## Тариф
Тариф (Прайс-лист): "Tariff Legrand Russia 2016 January Local - версия A"
Вступает в действие с 18.01.2016
Артикул | Наименование | Расширенное наименование | Минимальная упаковка | Единица измерения | Тариф с НДС, РУБ. | Вес минимальной упаковки, кг | Обьем минимальной упаковки, m3 | Длина, мм | Ширина, мм | Высота, мм | Артикул замены (артикул замены / нет замены) | Код EAN13
1190 | Пластина Шир.190 | Пластина Шир.190 | 1 | ШТ | 1478.7996 | 0.272 | 0.0023207 | 225 | 191 | 54 |  | 3245060011901
1196 | Щиток Для Батареи | Шкаф - My Home - SCS - для батареи Кат. № 0 407 49 | 1 | ШТ | 3519.2674 | 0.459 | 0.0034632 | 195 | 185 | 96 |  | 3245060011963
1301 | Mini S Щиток д/авт.выкл.1м | Щиток накладной Mini S - 1 модуль - белый RAL 9010 | 10 | ШТ | 252.4964 | 0.0773 | 0.0045649 | 235 | 185 | 105 |  | 3245060013011
1302 | Mini S Щиток д/авт.выкл.2м | Щиток накладной Mini S - 2 модуля - белый RAL 9010 | 10 | ШТ | 283.4714 | 0.0947 | 0.0061456 | 374 | 158 | 104 |  | 3245060013028
1304 | Mini S Щиток д/авт.выкл.4м | Щиток накладной Mini S - 4 модуля - белый RAL 9010 | 10 | ШТ | 316.7002 | 0.1519 | 0.012262 | 395 | 187 | 166 |  | 3245060013042
1306 | Mini S Щиток д/авт.выкл.6м | Щиток накладной Mini S - 6 модулей - белый RAL 9010 | 5 | ШТ | 647.4188 | 0.2164 | 0.0088046 | 390 | 166 | 136 |  | 3245060013066
1356 | Mini S Щиток д/авт.выкл.2м | Щиток накладной Mini S - 2 модуля - белый RAL 9010 | 50 | ШТ | 130.1776 | 4.675 | 0.027292 | 347 | 286 | 275 |  | 3245060013561
1357 | Mini S Щиток д/авт.выкл.4м | Щиток накладной Mini S - 4 модуля - белый RAL 9010 | 30 | ШТ | 164.9994 | 3.857 | 0.027292 | 347 | 286 | 275 |  | 3245060013578
1358 | Mini S Щиток д/авт.выкл.6м | Щиток накладной Mini S - 6 модулей - белый RAL 9010 | 20 | ШТ | 221.4978 | 3.397 | 0.027292 | 347 | 286 | 275 |  | 3245060013585
1359 | Mini S Щит.д/авт.выкл.6м+шина | Щиток накладной Mini S - 6 модулей - белый RAL 9010 | 20 | ШТ | 478.6552 | 4.41 | 0.027292 | 347 | 286 | 275 |  | 3245060013592
1389 | Комплект для опломбирования | Набор для опломбирования (2 изолированных винта) - для щитка Ekinoxe 13 модулей | 1 | ШТ | 837.8708 | 0.03 | 0.00036855 | 101 | 41 | 89 |  | 3245060013899
1398 | Муфта эластичная | Муфта Эластичная | 10 | ШТ | 98.7542 | 0.0044 | 0.00026572 | 70 | 52 | 73 |  | 3245060013981
1410 | NedboxЩит встр.д/авт.1х6+2м бел. | Шкаф Встр.Д/Авт.1х6+2м Бел | 1 | ШТ | 4059.1528 | 0.924 | 0.0060219 | 247 | 230 | 106 |  | 3245060014100
1411 | NedboxЩит вст.д/ав.1х12+2м бел | Щит встраиваемый Nedbox - со скругленной дверью белой RAL 9010 - 1 рейка - 12+2 модуля | 1 | ШТ | 2386.4202 | 2.188 | 0.017671 | 378 | 374 | 125 |  | 3245060014117
1412 | NedboxЩит вст.д/ав.2х12+4м бел | Щит встраиваемый Nedbox - со скругленной дверью белой RAL 9010 - 2 рейки - 24+4 модуля | 1 | ШТ | 3388.488 | 2.875 | 0.023936 | 500 | 374 | 128 |  | 3245060014124
1413 | NedboxЩит вст.д/ав.3х12+6м бел | Щит встраиваемый Nedbox - со скругленной дверью белой RAL 9010 - 3 рейки - 36+6 модулей | 1 | ШТ | 4241.392 | 3.885 | 0.024744 | 535 | 370 | 125 |  | 3245060014131
1414 | NedboxЩит вст.д/ав.4х12+8м бел | Щит встраиваемый Nedbox - со скругленной дверью белой RAL 9010 - 4 рейки - 48+8 модулей | 1 | ШТ | 6362.0762 | 4.723 | 0.035435 | 760 | 373 | 125 |  | 3245060014148
1420 | NedboxЩит вст.д/ав.1х6+2м пр. | Шкаф Встр.Д/Авт.1х6+2м Прозр. | 1 | ШТ | 4341.1964 | 0.937 | 0.0060219 | 247 | 230 | 106 |  | 3245060014209
1421 | NedboxЩит вст.д/ав.1х12+2м пр. | Щит встраиваемый Nedbox - с синей полупрозрачной скругленной дверью - 1 рейка - 12+2 модуля | 1 | ШТ | 2271.8186 | 2.186 | 0.017671 | 378 | 374 | 125 |  | 3245060014216
1422 | NedboxЩит вст.д/ав.2х12+4м пр. | Щит встраиваемый Nedbox - с синей полупрозрачной скругленной дверью - 2 рейки - 24+4 модуля | 1 | ШТ | 3310.8322 | 2.895 | 0.023936 | 500 | 374 | 128 |  | 3245060014223
1423 | NedboxЩит вст.д/ав.3х12+6м пр. | Щит встраиваемый Nedbox - с синей полупрозрачной скругленной дверью - 3 рейки - 36+6 модулей | 1 | ШТ | 4287.471 | 3.6 | 0.024744 | 535 | 370 | 125 |  | 3245060014230
1424 | NedboxЩит вст.д/ав.4х12+8м пр. | Щит встраиваемый Nedbox - с синей полупрозрачной скругленной дверью - 4 rрейки - 48+8 модуля | 1 | ШТ | 6431.2006 | 4.65 | 0.035435 | 760 | 373 | 125 |  | 3245060014247
1431 | NedboxЩит вс.д/ав.1х12+2м мет. | Щит встраиваемый Nedbox - с плоской металлической дверью цвет RAL 9010 - 1 рейка - 12+2 модулей | 1 | ШТ | 6818.63 | 2.581 | 0.017671 | 378 | 374 | 125 |  | 3245060014315
1432 | NedboxЩит вс.д/ав.2х12+4м мет. | Щит встраиваемый Nedbox - с плоской металлической дверью цвет RAL 9010 - 2 рейки - 24+4 модулей | 1 | ШТ | 8728.7432 | 3.401 | 0.023936 | 500 | 374 | 128 |  | 3245060014322
1433 | NedboxЩит вс.д/ав.3х12+6м мет. | Щит встраиваемый Nedbox - с плоской металлической дверью цвет RAL 9010 - 3 рейки - 36+6 модулей | 1 | ШТ | 12145.0674 | 4.303 | 0.024744 | 535 | 370 | 125 |  | 3245060014339
1434 | NedboxЩит вс.д/ав.4х12+8м мет. | Щит встраиваемый Nedbox - с плоской металлической дверью цвет RAL 9010 - 4 рейки - 48+8 модулей | 1 | ШТ | 16836.535 | 5.056 | 0.035435 | 760 | 373 | 125 |  | 3245060014346
1490 | NedboxКрепеж д.шкафа сер.014… | Набор креплений для сухих перегородок | 1 | ШТ | 730.5144 | 0.066 | 0.00070114 | 101 | 78 | 89 |  | 3245060014902
1491 | Nedbox Замок врезной №850 | Замок и ключ № 850 - для щитов встраиваемых и распределительных | 1 | ШТ | 1821.6132 | 0.063 | 0.00019776 | 101 | 22 | 89 |  | 3245060014919
1511 | Щиток Встр. 12М Пласт. Дв. | Щиток встр. 12м дверца пластик Leg 1511 | 1 | ШТ | 4545.0178 | 2.168 | 0.017671 | 378 | 374 | 125 |  | 3245060015114
1512 | Дверца Пласт. Д/Встр. Щит.24М | Дверца Пласт. Д/Встр. Щит. | 1 | ШТ | 5666.832 | 2.846 | 0.023936 | 500 | 374 | 128 |  | 3245060015121
1513 | Щит.36М Дверца Пласт. | Щиток 36м дверца пластик Leg 1513 | 1 | ШТ | 16450.5098 | 3.868 | 0.024744 | 535 | 370 | 125 |  | 3245060015138
1514 | Дверца Пласт. Д/Встр. Щит.48М | Дверца Пласт. Д/Встр. Щит. | 1 | ШТ | 19119.835 | 4.716 | 0.035435 | 760 | 373 | 125 |  | 3245060015145
1521 | Щиток Встр. 12М Пл. Вып. Дв. | Щиток встр. 12м пластик. вып. дверца Leg 1521 | 1 | ШТ | 4549.5254 | 2.122 | 0.017671 | 378 | 374 | 125 |  | 3245060015213
1522 | Щиток Встр. 24М Про. Дв. | Щиток встр. 24м прозр. дверца Leg 1522 | 1 | ШТ | 5657.0262 | 2.826 | 0.023936 | 500 | 374 | 128 |  | 3245060015220
1523 | Щит.36Мп Дверца Пласт. | Щиток 36Мп дверца пластик. Leg 1523 | 1 | ШТ | 13953.0398 | 3.868 | 0.024744 | 535 | 370 | 125 |  | 3245060015237
1524 | Дверца Пласт. Д/Встр. Щит.48П | Дверца Пласт. Д/Встр. Щит. | 1 | ШТ | 17652.3044 | 4.7 | 0.035435 | 760 | 373 | 125 |  | 3245060015244
1531 | Щиток Встр. 12М Мет. Дв. | Щиток встр. 12м дверца метал. Leg 1531 | 1 | ШТ | 4982.5028 | 2.556 | 0.017671 | 378 | 374 | 125 |  | 3245060015312
1532 | Щиток Встр. 24М Мет. Дв. | Щиток встр. 24м дверца метал. Leg 1532 | 1 | ШТ | 6304.5512 | 3.474 | 0.023936 | 500 | 374 | 128 |  | 3245060015329
1533 | Дверца Пласт. Д/Встр. Щит.36Мп | Дверца Пласт. Д/Встр. Щит. | 1 | ШТ | 11009.3292 | 4.395 | 0.024744 | 535 | 370 | 125 |  | 3245060015336
1534 | Щиток Встр. 48М Бел. Дв. | Щиток встр. 48м дверца метал. Leg 1534 | 1 | ШТ | 12366.2466 | 5.274 | 0.035435 | 760 | 373 | 125 |  | 3245060015343
1650 | Заглушка дл.500мм | Заглушка | 5 | ШТ | 626.757 | 0.1022 | 0.00163 | 510 | 68 | 47 |  | 3245060016500
1660 | Заглушка бел. 5мод. | Заглушка - на 5 модулей - белая | 20 | ШТ | 103.25 | 0.01245 | 0.0011881 | 193 | 108 | 57 |  | 3245060016609
1662 | Заглушка бел. 13мод. | Заглушка - 13 модулей - для щитков Practibox³ | 10 | ШТ | 219.1024 | 0.0323 | 0.0017845 | 279 | 78 | 82 |  | 3245060016623
1664 | Заглушка бел. 18мод. | Заглушка - 18 модулей - для щитков Practibox³ | 10 | ШТ | 252.8504 | 0.0452 | 0.0029948 | 354 | 94 | 90 |  | 3245060016647
1665 | XL3 160 Заглушка 18м.сер. | Заглушки 18 модулей - серые RAL 7035 | 10 | ШТ | 285.2178 | 0.0448 | 0.0029948 | 354 | 94 | 90 |  | 3245060016654
1690 | Изол. опора для защит.экранов | Суппорт изолирующий - для экранов клемм - для симметчичной рейки | 10 | ШТ | 202.96 | 0.0156 | 0.00071569 | 109 | 98 | 67 |  | 3245060016906
1691 | Защит.экр. д/уст. на DIN рейке | Экран для защиты клемм - ширина 45 мм - длина 1 м | 5 | ШТ | 651.714 | 0.755 | 0.002583 | 1025 | 63 | 40 |  | 3245060016913
1766 | EkinoxeNX Замок с кл.д/шк.12м | Замок и ключ № 850 - для сборных щитков Hypra | 1 | ШТ | 1454.0904 | 0.043 | 0.00019776 | 101 | 22 | 89 |  | 3245060017668
1771 | Plexo шкафы Суп.д/клемм.12/18м | Суппорт для клемм в шкаф Plexo 12/18М Leg 001771 | 5 | ШТ | 921.7924 | 0.0636 | 0.0014322 | 124 | 30 | 385 |  | 3245060017712
1902 | Щиток PLEXO3 IP65 2+1 мод. | Шкаф Plexo с DIN рейкой на 2+1M Leg 1902 | 1 | ШТ | 1347.7134 | 0.345 | 0.0017116 | 172 | 93 | 107 |  | 3245060019020
1917 | Щиток На 2 Рейки | Многофункциональный модуль расширени - вертикальный - для двухрядных щитков | 1 | ШТ | 6836.3772 | 1.237 | 0.0089749 | 452 | 136 | 146 |  | 3245060019174
1918 | Щиток На 3 Рейки | Многофункциональный модуль расширени - вертикальный - для трехрядных щитков | 1 | ШТ | 9363.3 | 1.718 | 0.013009 | 149 | 136 | 642 |  | 3245060019181
1955 | Набор Сальников | Набор мембран ISO - для щитков Plexo³ - 2-шт ∅32 / 5-шт ∅25 / 10 шт-&am | 1 | ШТ | 1380.8006 | 0.085 | 0.000399 | 140 | 95 | 30 |  | 3245060019556
1961 | Заглушка 5 Мод. | Набор из 5 заглушек - для Plexo³ - разделяемая - серый R746A | 20 | ШТ | 89.2434 | 0.01195 | 0.0011881 | 193 | 108 | 57 |  | 3245060019617
1962 | Пластина Перф. (12 Мод) | Перфорированная монтажная плата - для щитков Plexo³ на 12 модулей - высота 150 мм | 2 | ШТ | 2910.7178 | 0.1965 | 0.0003431 | 235 | 146 | 10 |  | 3245060019624
1964 | Пластрон 12 Мод. | Сплошная лицевая панель - для щитков Plexo³ на 12 модулей | 2 | ШТ | 1168.082 | 0.1565 | 0.002054 | 250 | 158 | 52 |  | 3245060019648
1965 | Пластрон 18 Мод. | Сплошная лицевая панель - для щитков Plexo³ на 18 модулей | 2 | ШТ | 1297.528 | 0.233 | 0.0033697 | 374 | 170 | 53 |  | 3245060019655
1966 | Замок И Ключ 850 | Ключ и замок - N° 850 - распределительных щитков на 2 или 3 рейки | 1 | ШТ | 2192.1332 | 0.04 | 0.00019776 | 101 | 22 | 89 |  | 3245060019662
1967 | Набор Для Соединения | Набор для стыковки двух щитков - для щитков Plexo³ | 1 | ШТ | 3743.3258 | 0.096 | 0.00070114 | 101 | 78 | 89 |  | 3245060019679
1968 | Пломбы | Набор для опломбирования - для щитков Plexo³ | 1 | ШТ | 1255.461 | 0.022 | 0.00019776 | 101 | 22 | 89 |  | 3245060019686
1969 | Настенные Петли | Петли для настенного монтажа - для щитков Plexo³ | 1 | ШТ | 2305.72 | 0.073 | 0.00036855 | 101 | 41 | 89 |  | 3245060019693
1970 | Задник | Комплект поворотных шарниров - для щитков Plexo³ | 2 | ШТ | 467.6576 | 0.0515 | 0.00088704 | 160 | 72 | 77 |  | 3245060019709
1971 | Суппорт д.монтажа обор.Plexo | Суппорт для монтажа - Plexo³ | 5 | ШТ | 178.7346 | 0.0188 | 0.00070114 | 101 | 78 | 89 |  | 3245060019716
1972 | Суппорт шин д.щитка 12,18 мод | Комплект из 2 суппортов - Plexo³ - для однорядных щитков на 12 и 18 модулей | 1 | ШТ | 327.9928 | 0.059 | 0.00088704 | 160 | 72 | 77 |  | 3245060019723
1973 | Суппорт шин д.щитка 24-72 мод | Комплект из 2 суппортов - Plexo³ - для щитков от 2 до 4 рядов от 24 до 72 модулей | 1 | ШТ | 382.6504 | 0.074 | 0.00088704 | 160 | 72 | 77 |  | 3245060019730
2600 | Контроллер On/Off 1кан 16А | Реле для управления освещением - My Home - SCS - 1 переключающий контакт - 16 А | 1 | ШТ | 17074.2106 | 0.164 | 0.0010053 | 112 | 102 | 88 |  | 3245060026004
2601 | Контроллер On/Off 2кан 16А | Реле для управления освещением - My Home - SCS - 2 переключающих контакта - 16 А | 1 | ШТ | 20181.4456 | 0.205 | 0.0010053 | 112 | 102 | 88 |  | 3245060026011
2602 | Активатор DIN 4х16А | Реле для управления освещением - My Home - SCS - 4 переключающих контакта - 16 А | 1 | ШТ | 27949.5154 | 0.292 | 0.0013154 | 148 | 101 | 88 |  | 3245060026028
2604 | SCS DIN активатор реле 8х16A | SCS DIN активатор реле 8х16A | 1 | ШТ | 42183.7964 | 0.466 | 0.0016192 | 184 | 100 | 88 |  | 3245060026042
2611 | Светорегулятор 0-10В 1000Вт | Активирующее устройство с функцией светорегулятора - My Home - SCS - для ЭПРА 1-10 В - 1000 ВА | 1 | ШТ | 31056.7386 | 0.251 | 0.0013154 | 148 | 101 | 88 |  | 3245060026110
2612 | SCS DIN диммер 1-10В 4х1000ВА | Scs Din Диммер 1-10в 4х1000ва | 1 | ШТ | 51557.976 | 0.409 | 0.0016192 | 184 | 100 | 88 |  | 3245060026127
2621 | Светорегулятор 1000Вт все нагр | Активирующее устройство с функцией светорегулятора - My Home - SCS - 1 выход, 1000 Вт | 1 | ШТ | 39248.5228 | 0.367 | 0.0013154 | 148 | 101 | 88 |  | 3245060026219
2622 | Светорегулятор 2х500Вт все наг | Активирующее устройство с функцией светорегулятора - My Home - SCS - 2 выхода по 400 ВА | 1 | ШТ | 44333.072 | 0.289 | 0.0013154 | 148 | 101 | 88 |  | 3245060026226
2631 | Интерфейс SCS-DALI | Интерфейс SCS/DALI - My Home - SCS - 8 каналов | 1 | ШТ | 54360.948 | 0.273 | 0.0010053 | 112 | 102 | 88 |  | 3245060026318
2633 | SCS DIN диммер DALI 8х16 ПРА | Scs Din Диммер Dali 8х16 Пра | 1 | ШТ | 46870.8862 | 0.347 | 0.0016192 | 184 | 100 | 88 |  | 3245060026332
2634 | KNX/SCS DIN контроллер 2+2 мод | Knx/Scs Din Контроллер 2+2 Мод | 1 | ШТ | 51128.2672 | 0.219 | 0.00070114 | 101 | 78 | 89 |  | 3245060026349
2645 | SCS DIN блок управления зон. | Управление освещением - контроллер зон освещения | 1 | ШТ | 71868.7024 | 0.404 | 0.0028957 | 195 | 165 | 90 |  | 3245060026455
3000 | УЗИП 1п 50кА | УЗИП - защита главных комплектных устройств - Iimp 50 кА - 1П - 2 модуля | 1 | ШТ | 22655.0914 | 0.543 | 0.00057728 | 160 | 88 | 41 |  | 3245060030001
3551 | Модуль сценарный | Модуль сценариев - My Home - SCS - до 16 сценариев | 1 | ШТ | 9198.6782 | 0.073 | 0.00055577 | 108 | 62 | 83 | F420 | 3245060035518
3552 | Модуль памяти | Модуль памяти для активаторов - шинная технология SCS | 1 | ШТ | 15341.3688 | 0.072 | 0.00055577 | 108 | 62 | 83 | F425 | 3245060035525
3553 | Интерфейс контактный DIN | Контактный интерфейс - шинная технология SCS | 1 | ШТ | 10734.3538 | 0.079 | 0.00055577 | 108 | 62 | 83 | F428 | 3245060035532
3555 | Индикатор нагрузки CLN | My Home Система Энергоконтроля | 1 | ШТ | 19504.5622 | 0.098 | 0.00036855 | 101 | 41 | 89 | F520 | 3245060035556
3556 | My Home Система энергоконтроля. Дополнительный тороид для измерения величины тока. | Дополнительный Тороид | 1 | ШТ | 3512.1638 | 0.036 | 0.00012285 | 65 | 70 | 27 | 3523 | 3245060035563
3557 | My Home Система энергоконтроля. Центральный блок управления нагрузками по приоритетам. | Блок Управ Систем Энергоконтр | 1 | ШТ | 21382.898 | 0.094 | 0.00036855 | 101 | 89 | 41 | F521 | 3245060035570
3558 | My Home Система энергоконтроля. Активатор 16А со встроенным датчиком тока. | Активатор 16А со встроенным датчиком тока Leg 3558 | 1 | ШТ | 18650.6434 | 0.084 | 0.0002288 | 100 | 88 | 26 | F522 | 3245060035587
3559 | My Home Система энергоконтроля. Активатор 16А без встроенного датчика тока. | Активатор 16а 1din | 1 | ШТ | 15680.7958 | 0.082 | 0.0002288 | 100 | 88 | 26 | F523 | 3245060035594
3560 | Блок питан Свет+Термо SCS 1,2А | Источник питания шины - 8 DIN-модулей - для систем управления освещением | 1 | ШТ | 23298.1206 | 1.459 | 0.0041553 | 225 | 162 | 114 | E46ADCN | 3245060035600
3562 | Интерфейс SCS-SCS | Интерфейс SCS/SCS (расширение) - шинная технология SCS | 1 | ШТ | 24416.4656 | 0.09 | 0.00055577 | 108 | 62 | 83 | F422 | 3245060035624
3564 | Блок питания WEB-сервера SCS | Источник питания для веб-сервера и блока сценариев - шинная технология SCS | 1 | ШТ | 14200.946 | 0.917 | 0.0010053 | 112 | 102 | 88 |  | 3245060035648
3567 | Блок питан Свет+Термо SCS 0,6А | Блок Питания Scs 600ma 2 Din | 1 | ШТ | 14132.6712 | 0.14 | 0.00036855 | 101 | 41 | 89 | E49 | 3245060035679
3570 | SCS DIN PNL модуль адресации | Адресный модуль - для источника питания шины | 1 | ШТ | 9374.1796 | 0.094 | 0.00070114 | 101 | 78 | 89 |  | 3245060035709
3572 | Тампер-контакт | Тампер | 10 | ШТ | 427.7028 | 0.006 | 0.00055577 | 108 | 62 | 83 | L4630 | 3245060035723
3573 | Интерфейс контактный DIN | Интерфейс Контак Охр Сист 2din | 1 | ШТ | 11316.8254 | 0.106 | 0.00055577 | 108 | 62 | 83 | F482 | 3245060035730
3575 | Транспондер-карта | Карта Вкл/Выкл Сист Безоп | 3 | ШТ | 1845.2958 | 0.011 | 0.00018602 | 103 | 21 | 86 | 3530S | 3245060035754
3579 | Активатор термо 2 реле | Активатор Термо 2реле 2din | 1 | ШТ | 12737.3684 | 0.1 | 0.00055577 | 108 | 62 | 83 | F430/2 | 3245060035792
3580 | Активатор термо 4 реле | Активатор Термо 4реле 2din | 1 | ШТ | 14362.3582 | 0.103 | 7.9344e-05 | 19 | 72 | 58 | F430/4 | 3245060035808
3582 | FM-тюнер внутр антенна+коакс | Fm-Тюнер Внутр Антенна+Коакс | 1 | ШТ | 38850.6268 | 0.321 | 0.0041553 | 225 | 162 | 114 | F500N | 3245060035822
3583 | Усилитель мощности DIN | Усилитель Звуковой Сист 10din | 1 | ШТ | 82067.3362 | 0.805 | 0.0041553 | 225 | 162 | 114 | F503 | 3245060035839
3584 | Узел коммутационный матричный | Матрица Коммутацион 10din | 1 | ШТ | 98492.4642 | 0.347 | 0.0016192 | 184 | 100 | 88 |  | 3245060035846
3585 | Усилитель местный DIN | Усилитель Звуковой Сист 4din | 1 | ШТ | 27879.8128 | 0.176 | 0.0006545 | 110 | 85 | 70 | F502 | 3245060035853
3586 | Блок управл звуковой системой | Блок Управления Звук Сист 4din | 1 | ШТ | 33006.9246 | 0.477 | 0.0033153 | 234 | 161 | 88 | L4561N | 3245060035860
3589 | Терминатор | Терминатор Для Звук Сист | 1 | ШТ | 1401.0494 | 0.0018 | 2.4e-05 |  |  |  | 3499 | 3245060035891
3598 | My Home Веб сервер A/V | My Home Веб Сервер A/V | 1 | ШТ | 68674.3126 | 0.363 | 0.0028957 | 195 | 165 | 90 |  | 3245060035983
3600 | Выключатель 2кан 10A DIN IOBL | Выключатель 2кан 10a Din Iobl | 1 | ШТ | 24470.6866 | 0.31 | 0.0010053 | 112 | 102 | 88 |  | 3245060036003
3608 | Трехфазный обьединитель | Трехфазный Обьединитель | 1 | ШТ | 13118.2016 | 0.128 | 0.00070114 | 101 | 78 | 89 |  | 3245060036089
3610 | Модульный светорег. ДУ 1000Вт | Модульный Светорег. Ду | 1 | ШТ | 39888.366 | 0.238 | 0.0010053 | 112 | 102 | 88 |  | 3245060036102
3611 | Светорег. модульный 1000ВА | Модульный Светорег. Ду | 1 | ШТ | 33292.9684 | 0.213 | 0.0010053 | 112 | 102 | 88 |  | 3245060036119
3612 | Сценарный блок CPL | Сценарный Блок Cpl | 1 | ШТ | 17587.3218 | 0.185 | 0.0010053 | 112 | 102 | 88 |  | 3245060036126
3618 | Аксиофон IP | Аксиофон Ip | 1 | ШТ | 88874.945 | 0.266 | 0.0013154 | 148 | 101 | 88 |  | 3245060036188
3652 | Светорегулятор 1000Вт | Светорегулятор 1000вт 4din | 1 | ШТ | 25589.3148 | 0.235 | 0.0006545 | 110 | 85 | 70 | F414 | 3245060036522
3653 | Светорегулятор 400ВА | Светорегул Элек Тран 4din | 1 | ШТ | 18412.7082 | 0.23 | 0.0006545 | 110 | 85 | 70 | F415 | 3245060036539
3656 | Светорегулятор 0-10В 500ВА | Светорегулятор 500ва 2din | 1 | ШТ | 26395.9038 | 0.115 | 0.00055577 | 108 | 62 | 83 |  | 3245060036560
3658 | Светорег.лист.лам.люм.600ВТ | Дистанционно управляемый светорегулятор - для люминесцентных ламп с электорнными баластами 1-10 В - | 1 | ШТ | 17047.1296 | 0.129 | 0.00070114 | 101 | 78 | 89 |  | 3245060036584
3659 | Светорегулятор дистанц. 600Вт | Дистанционно управляемый светорегулятор - для ламп накаливания - 60-600 Вт - 2 модуля | 1 | ШТ | 12923.478 | 0.115 | 0.00070114 | 101 | 78 | 89 |  | 3245060036591
3660 | Регулятор Напряжения 1-10В | Дистанционно управляемый светорегулятор - для люминесцентных ламп с электорнными баластами 1-10 В - | 1 | ШТ | 28599.0228 | 0.199 | 0.0010053 | 112 | 102 | 88 |  | 3245060036607
3671 | Светорегулятор 1000ВТ Дист | Дистанционно управляемый светорегулятор - для ламп накаливания и галогенных ламп - 230 В~ - 6 модуля | 1 | ШТ | 40765.991 | 0.437 | 0.0013154 | 148 | 101 | 88 |  | 3245060036713
3680 | Блок Питания Д/Светорег | Источник питания BUS - для дистанционных светорегуляторов Кат. № 0 036 60 и 0 036 71 | 1 | ШТ | 18559.4648 | 0.136 | 0.00070114 | 101 | 78 | 89 |  | 3245060036805
3701 | Выключат. 0.5-5мин(пневм.) | Выключат. 0.5-5мин(Пневм.) | 1 | ШТ | 4884.1734 | 0.071 | 0.00015761 | 95 | 79 | 21 |  | 3245060037017
3705 | Таймер 7дней(рез.5лет) 1x16A | Суточный/недельный таймер - стандартный - цифровой - 120/230 В~ - 1 выход - 16 А - 250 В~ | 1 | ШТ | 12570.422 | 0.12 | 0.00042504 | 92 | 84 | 55 |  | 3245060037055
3725 | Сумереч.выкл.4-х функцион.15A | Сумереч.Выключ.4-Х Функцион. | 1 | ШТ | 28563.3868 | 0.336 | 0.0016192 | 184 | 100 | 88 |  | 3245060037253
3810 | Блок откл.непр.нагр.1фаза1п15A | Реле отключения неприоритетных нагрузок - однофазное - 230 В~ - 1 цепь нагрузки - макс. 15 А - со вс | 1 | ШТ | 27936.736 | 0.28 | 0.00052136 | 101 | 58 | 89 |  | 3245060038106
3811 | Блок откл.непр.нагр.1фаза3п15A | Реле отключения неприоритетных нагрузок - однофазное - 230 В~ - 3 цепи нагрузки - макс. 15 А на цепь | 1 | ШТ | 55409.791 | 0.42 | 0.0013154 | 148 | 101 | 88 |  | 3245060038113
3813 | Реле Неприоритетных Цепей | Реле отключения неприоритетных нагрузок - трехфазное - 400 В~ - 1 цепь нагрузки - макс. 15 А - со вс | 1 | ШТ | 73575.6432 | 0.569 | 0.0016192 | 184 | 100 | 88 |  | 3245060038137
3814 | Откл. Н. Н.1Ф/3Ф 1Транс 3C | Реле отключения неприоритетных нагрузок - однофазное - 230 В~ - 3 цепи нагрузки - макс. 15 А - с отд | 1 | ШТ | 56122.4166 | 0.464 | 0.0013154 | 148 | 101 | 88 |  | 3245060038144
3828 | ОПН/аналог.тлф.линий | Устройство защиты от импульсных перенапряжений - для аналоговых телефонных линий | 1 | ШТ | 9277.3842 | 0.08 | 0.00036855 | 101 | 41 | 89 |  | 3245060038281
3829 | ОПН/цифр.тлф.линий | Устройство защиты от импульсных перенапряжений - для цифровых телефонных линий | 1 | ШТ | 8483.5746 | 0.081 | 0.00036855 | 101 | 41 | 89 |  | 3245060038298
3840 | Электронный комнатн. термостат | Комнатный термостат для установки в электрошкаф - диапозон регулировки от 3 до 30 (0)C - 2 модуля | 1 | ШТ | 19440.4056 | 0.175 | 0.00047282 | 105 | 79 | 57 |  | 3245060038403
3844 | Активатор DIN 4х6А | Релейный DIN-активатор - Н.О. контакт - 4 независимых выхода - 2 DIN-модуля | 1 | ШТ | 15341.3688 | 0.102 | 0.00055577 | 108 | 62 | 83 | F411/4 | 3245060038441
3901 | Блок управ.централиз.тестир. | Блок Управ.Централиз.Тестир. | 1 | ШТ | 19219.5922 | 0.205 | 0.00070114 | 101 | 78 | 89 |  | 3245060039011
3920 | ОПН 1п 70кА 400В | Устройство защиты от импульсных перенапряжений - защита высшего уровня - Imax 70 кА - 1П | 1 | ШТ | 6605.3922 | 0.153 | 0.00019776 | 101 | 22 | 89 |  | 3245060039202
3921 | ОПН 2п 70кА 400В | Устройство защиты от импульсных перенапряжений - защита высшего уровня - Imax 70 кА - 2П | 1 | ШТ | 11650.1754 | 0.292 | 0.00036855 | 101 | 41 | 89 |  | 3245060039219
3922 | ОПН 3п 70кА 400В | Устройство защиты от импульсных перенапряжений - защита высшего уровня - Imax 70 кА - 3П | 1 | ШТ | 17154.6158 | 0.431 | 0.00052136 | 101 | 58 | 89 |  | 3245060039226
3923 | ОПН 4п 70кА 400В | Устройство защиты от импульсных перенапряжений - защита высшего уровня - Imax 70 кА - 4П | 1 | ШТ | 21666.6762 | 0.566 | 0.00070114 | 101 | 78 | 89 |  | 3245060039233
3928 | Смен.модуль ОПН 70kA 400В | Сменный модуль для устройств защиты от импульсных перенапряжений - для устройств Кат. № 0 039 20/21/ | 5 | ШТ | 4198.204 | 0.1164 | 0.0032175 | 228 | 98 | 144 |  | 3245060039288
3930 | ОПН 1п 40кА 400В | Устройство защиты от импульсных перенапряжений - защита повышенного уровня - Imax 40 кА - 1П | 1 | ШТ | 4610.3426 | 0.127 | 0.00019776 | 101 | 22 | 89 |  | 3245060039301
3931 | ОПН 2п 40кА 400В | Устройство защиты от импульсных перенапряжений - защита повышенного уровня - Imax 40 кА - 2П | 1 | ШТ | 9053.8214 | 0.231 | 0.00036855 | 101 | 41 | 89 |  | 3245060039318
3932 | ОПН 3п 40кА 400В | Устройство защиты от импульсных перенапряжений - защита повышенного уровня - Imax 40 кА - 3П | 1 | ШТ | 12019.9638 | 0.339 | 0.00052136 | 101 | 58 | 89 |  | 3245060039325
3933 | Устройство Защ От ИП 4П 40KA | Устройство защиты от импульсных перенапряжений - защита повышенного уровня - Imax 40 кА - 4П | 1 | ШТ | 16045.0618 | 0.446 | 0.00070114 | 101 | 78 | 89 |  | 3245060039332
3934 | Смен.модуль ОПН 40kA 400В | Сменный модуль для устройств защиты от импульсных перенапряжений - для устройств Кат. № 0 039 30/31/ | 5 | ШТ | 3344.0728 | 0.0844 | 0.0032175 | 228 | 98 | 144 |  | 3245060039349
3940 | ОПН 1п 15кА 230В | Устройство защиты от импульсных перенапряжений - защита стандартного уровня - Imax 15 кА - 1П | 1 | ШТ | 4316.5108 | 0.103 | 0.00019776 | 101 | 22 | 89 |  | 3245060039400
3941 | Устройство Защ От ИП 2П 15KA | Устройство защиты от импульсных перенапряжений - защита стандартного уровня - Imax 15 кА - 2П | 1 | ШТ | 6003.7928 | 0.19 | 0.00036855 | 101 | 41 | 89 |  | 3245060039417
3943 | ОПН 4п 15кА 230В | Устройство защиты от импульсных перенапряжений - защита стандартного уровня - Imax 15 кА - 4П | 1 | ШТ | 13549.1612 | 0.365 | 0.00070114 | 101 | 78 | 89 |  | 3245060039431
3944 | Смен.модуль ОПН 15kA 230В | Сменный модуль для устройств защиты от импульсных перенапряжений - для устройств Кат. № 0 039 40/41/ | 5 | ШТ | 2817.0966 | 0.0742 | 0.0032175 | 228 | 98 | 144 |  | 3245060039448
3956 | Сигнальный Контакт Д/Узип 2п | Сигнальный контакт - для двухполюсных УЗИП | 1 | ШТ | 8317.6312 | 0.036 | 0.00019776 | 101 | 22 | 89 |  | 3245060039561
3957 | Сигнальный Контакт Д/Узип 3п | Сигнальный контакт - для трехполюсных УЗИП | 1 | ШТ | 8799.2954 | 0.042 | 0.00019776 | 101 | 22 | 89 |  | 3245060039578
3958 | Сигнальный Контакт Д/Узип 4п | Сигнальный контакт - для четырехполюсных УЗИП | 1 | ШТ | 8943.7864 | 0.044 | 0.00019776 | 101 | 22 | 89 |  | 3245060039585
3962 | Модуль д/шоков 35A 500В | Модуль координации - модульные устройства защиты от импульсных перенапряжений - 35 А - 500 В~ | 1 | ШТ | 8419.0522 | 0.229 | 0.00070114 | 101 | 78 | 89 |  | 3245060039622
4107 | ЗвонокIP30 230-240В на DINрейк | Звонок - 230 В~ - 4 ВА | 10 | ШТ | 2660.6876 | 0.0649 | 0.0016192 | 184 | 100 | 88 |  | 3245060041076
4113 | ЗуммерIP30 230В | Зуммер - 230 В~ - 4 ВА | 10 | ШТ | 2456.0284 | 0.0553 | 0.0016192 | 184 | 100 | 88 |  | 3245060041137
4128 | КОНТ 20A 2НO 230В | Конт 20a 2нo 230в | 10 | ШТ | 1948.2626 | 0.1235 | 0.0016192 | 184 | 100 | 88 | 412523 | 3245060041281
4210 | Блок питания 12 В 0,5 А | Блок питания 12V 0.5A Leg 4210 | 1 | ШТ | 48423.8252 | 0.64 | 0.0013154 | 148 | 101 | 88 |  | 3245060042103
4280 | Розетка на DIN-р 2К+З фр.стд. | Розетка На Din-Р 2к+З Фр.Стд. | 10 | ШТ | 1362.5578 | 0.0824 | 0.0032175 | 228 | 98 | 144 |  | 3245060042806
4282 | Розетка на DIN-р 2К+З с ключом | Розетка На Din-Р 2к+З С Ключом | 10 | ШТ | 2343.6452 | 0.0968 | 0.0032175 | 228 | 98 | 144 |  | 3245060042820
4285 | Розетка 2К+З 10/16A | Розетка - 10/16 А - 250 В~ - 2К+З - с защитными шторками - немецкий стандарт | 10 | ШТ | 1494.0216 | 0.0874 | 0.0032175 | 228 | 98 | 144 |  | 3245060042851
4405 | Суппорт для уст-в сигнализации | Суппорт для монтажа устройств управления и сигнализации - диам. 22.5 | 10 | ШТ | 462.1588 | 0.0284 | 0.0023507 | 288 | 106 | 77 |  | 3245060044053
4406 | Суппорт как крыш.д/др.оборуд. | Суппорт-крышка - 3 модуля | 10 | ШТ | 553.7504 | 0.03 | 0.0023507 | 288 | 106 | 77 |  | 3245060044060
4409 | Суппорт для таймера | Аксессуары для крепления на рейке EN 50022 - для таймеров с креплением на винтах | 1 | ШТ | 447.3734 | 0.027 | 8e-06 | 100 | 8 | 10 |  | 3245060044091
4416 | Зажим ширина 10мм | Захват для рейки EN 60715 - ширина 10 мм - под винт М4 | 10 | ШТ | 72.1924 | 0.0036 | 0.00019776 | 101 | 22 | 89 |  | 3245060044169
4417 | Захваты ширина 17,5мм | Захват для рейки EN 60715 - ширина 17,5 мм - длина 13 мм - ненарезное отверстие диам. 3,8 мм | 50 | ШТ | 120.4426 | 0.00664 | 0.00075763 | 145 | 95 | 55 |  | 3245060044176
4432 | Лампа накал.8/12В д/мод.индик | Лампа Накал.8/12v Д/Мод.Индик | 10 | ШТ | 303.8028 | 0.0046 | 0.00053631 | 97 | 97 | 57 |  | 3245060044329
4433 | Лампа накал.24В д/мод.индик | Сменная лампа - E10 - 1,2 Вт - 24 В - лампа накаливания | 10 | ШТ | 291.6134 | 0.0048 | 0.00053631 | 97 | 97 | 57 |  | 3245060044336
4436 | Лампа неонов.230В д/мод.индик. | Сменная лампа - E10 - 1,2 Вт - 230 В - неоновая лампа | 10 | ШТ | 426.0744 | 0.0047 | 0.00053631 | 97 | 97 | 57 |  | 3245060044367
4437 | Лампа неонов.230В д/мод.индик. | Сменная лампа - E10 - 1,2 Вт - 230 В - люминесцентная лампа для синего и зеленого рассеивателей | 10 | ШТ | 812.0052 | 0.0051 | 0.00053631 | 97 | 97 | 57 |  | 3245060044374
4440 | Раздел.термоперег.д/автом 0.5м | Разделительная перегородка - 0,5 модуля | 10 | ШТ | 475.835 | 0.0144 | 0.0010053 | 112 | 102 | 88 | 406307 | 3245060044404
4441 | Раздел.термоперег.д/автом.1м | Раздел.Термоперег.Д/Автом.1м | 5 | ШТ | 588.7846 | 0.0246 | 0.0010053 | 112 | 102 | 88 |  | 3245060044411
4442 | Суп.бл-ра диаметром 4/5мм | Аксессуар. Для Замков Д4 И 6 | 2 | ШТ | 1312.8916 | 0.008 | 0.00019776 | 101 | 22 | 89 | 406303 | 3245060044428
4443 | Блокиратор диаметр 5 мм | Замки Диаметр 4 | 3 | ШТ | 2598.7258 | 0.099333 | 0.00019776 | 101 | 22 | 89 | 406313 | 3245060044435
4447 | Раздел.перегородка зажимов | Раздел.Перегородка Зажимов | 1 | ШТ | 436.1634 | 0.023 | 0.0002288 | 100 | 88 | 26 | 406305 | 3245060044473
4468 | Кнопочный выкл.с фикс1НО+1НЗ | Кнопка, переключатель управления - две функции - 20 А - 250 В~ - 1 Н.Р.(зеленая) + Н.З.(красная) | 10 | ШТ | 2797.2726 | 0.0599 | 0.001381 | 186 | 99 | 75 |  | 3245060044688
4503 | Монтажные аксессуары | Монтажные Аксессуары | 2 | ШТ | 6425.1 | 1.587 | 0.0029853 | 450 | 107 | 62 |  | 3245060045036
4505 | Монтажные аксессуары | Монтажные Аксессуары | 1 | ШТ | 3659.4632 | 0.175 | 0.00036855 | 101 | 89 | 41 |  | 3245060045050
4510 | Монтажные аксессуары | Монтажные Аксессуары | 1 | ШТ | 2123.705 | 0.099 | 0.00036855 | 101 | 89 | 41 |  | 3245060045104
4511 | Монтажные аксессуары | Монтажные Аксессуары | 4 | ШТ | 595.1566 | 0.02525 | 0.00036855 | 101 | 89 | 41 |  | 3245060045111
4512 | Монтажные аксессуары | Монтажные Аксессуары | 4 | ШТ | 595.1566 | 0.02525 | 0.00036855 | 101 | 89 | 41 |  | 3245060045128
4513 | Монтажные аксессуары | Монтажные Аксессуары | 4 | ШТ | 595.1566 | 0.025 | 0.00036855 | 101 | 89 | 41 |  | 3245060045135
4514 | Монтажные аксессуары | Монтажные Аксессуары | 4 | ШТ | 595.1566 | 0.025 | 0.00036855 | 101 | 89 | 41 |  | 3245060045142
4525 | Монтажные аксессуары | Монтажные Аксессуары | 1 | ШТ | 2443.8036 | 0.125 | 0.0010053 | 112 | 102 | 88 |  | 3245060045258
4544 | Монтажные аксессуары | Монтажные Аксессуары | 2 | ШТ | 6482.8256 | 0.996 | 0.0029853 | 450 | 107 | 62 |  | 3245060045449
4600 | Амперметр аналог.0-5А | Аналоговый амперметр - подключение через 5 А трансформатор тока | 1 | ШТ | 17577.1502 | 0.178 | 0.00070114 | 101 | 78 | 89 |  | 3245060046002
4602 | Амперметр аналог.0-30А | Аналоговый амперметр - прямое подключение | 1 | ШТ | 18248.287 | 0.18 | 0.00070114 | 101 | 78 | 89 |  | 3245060046026
4610 | Измерительная шкала 0- 50А | Шкала для амперметра Кат. № 0 046 00 - 0-50 А | 2 | ШТ | 416.8704 | 0.0105 | 0.00019776 | 101 | 22 | 89 |  | 3245060046101
4613 | Измерительная шкала 0-100А | Шкала для амперметра Кат. № 0 046 00 - 0-150 A | 2 | ШТ | 416.8704 | 0.0105 | 0.00019776 | 101 | 22 | 89 |  | 3245060046132
4615 | Измерительная шкала 0-200А | Шкала для амперметра Кат. № 0 046 00 - 0-200 A | 2 | ШТ | 416.8704 | 0.012 | 0.00019776 | 101 | 22 | 89 |  | 3245060046156
4616 | Шкала д/амперметра 0-250А | Шкала для амперметра Кат. № 0 046 00 - 0-250 A | 2 | ШТ | 391.701 | 0.009 | 0.00019776 | 101 | 22 | 89 |  | 3245060046163
4617 | Измерительная шкала 0-300А | Шкала для амперметра Кат. № 0 046 00 - 0-300 A | 2 | ШТ | 412.9292 | 0.012 | 0.00019776 | 101 | 22 | 89 |  | 3245060046170
4618 | Измерительная шкала 0-400А | Шкала для амперметра Кат. № 0 046 00 - 0-400 A | 2 | ШТ | 412.292 | 0.0125 | 0.00019776 | 101 | 22 | 89 |  | 3245060046187
4620 | Измерительная шкала 0-600А | Шкала для амперметра Кат. № 0 046 00 - 0-600 A | 2 | ШТ | 412.292 | 0.0115 | 0.00019776 | 101 | 22 | 89 |  | 3245060046200
4621 | Измерительная шкала 0-800А | Шкала для амперметра Кат. № 0 046 00 - 0-800 A | 2 | ШТ | 439.8096 | 0.012 | 0.00019776 | 101 | 22 | 89 |  | 3245060046217
4622 | Измерительная шкала 0-1000А | Шкала для амперметра Кат. № 0 046 00 - 0-1000 A | 2 | ШТ | 432.5998 | 0.012 | 0.00019776 | 101 | 22 | 89 |  | 3245060046224
4624 | Шкала д/амперметра 0-1500А | Шкала для амперметра Кат. № 0 046 00 - 0-1500 A | 2 | ШТ | 386.1904 | 0.0115 | 0.00019776 | 101 | 22 | 89 |  | 3245060046248
4625 | Шкала д/амперметра 0-2000А | Шкала для амперметра Кат. № 0 046 00 - 0-2000 A | 2 | ШТ | 390.2496 | 0.0105 | 0.00019776 | 101 | 22 | 89 |  | 3245060046255
4650 | Перекл. 4-позиц.д/изм.тока | Переключатель для амперметра - трехфазный - 4-позиционный - монтаж на рейке DIN | 1 | ШТ | 11664.241 | 0.154 | 0.00052136 | 101 | 58 | 89 |  | 3245060046507
4652 | Перекл. 4-позиц.д/изм.напряж. | Переключатель для вольтметра - трехфазный - 4-позиционный - монтаж на рейке DIN | 1 | ШТ | 10067.2998 | 0.143 | 0.00052136 | 101 | 58 | 89 |  | 3245060046521
4653 | Перекл. 7-позиц.д/изм.напряж. | Переключатель для вольтметра - трехфазный - 7-позиционный - монтаж на рейке DIN | 1 | ШТ | 11111.0098 | 0.15 | 0.00052136 | 101 | 58 | 89 |  | 3245060046538
4655 | Перекл. 4-позиц.с нул.точкой | Переключатель четырехпозиционный с нулевой точкой - 1П - 400 В~ - 16 А | 1 | ШТ | 9561.0444 | 0.138 | 0.00052136 | 101 | 58 | 89 |  | 3245060046552
4656 | Перекл.с нул.фронт.точкой | Переключатель с нулевой центральной точкой и автоматическим возвратом в центральную точку - 2П - 400 | 1 | ШТ | 10415.4116 | 0.138 | 0.00052136 | 101 | 58 | 89 |  | 3245060046569
4660 | Вольтметр аналог. 0-500В | Аналоговый вольтметр - 4 модуля | 1 | ШТ | 18385.9694 | 0.174 | 0.00070114 | 101 | 78 | 89 |  | 3245060046606
4663 | Цифровой амперметр/вольтметр | Цифровой амперметр/вольтметр - 0-500 В - монтаж на рейке DIN | 1 | ШТ | 14518.4604 | 0.237 | 0.00070114 | 101 | 78 | 89 |  | 3245060046637
4664 | Изм.частот цифровой 40-80гц | Цифровой измеритель частоты - диапазон измерения 40-80 Гц - монтаж на рейке DIN | 1 | ШТ | 45666.1888 | 0.311 | 0.00070114 | 101 | 78 | 89 |  | 3245060046644
4666 | Шкала д/амперметра 0-1250А | Шкала для амперметра Кат. № 0 046 00 - 0-1250 A | 2 | ШТ | 376.7386 | 0.009 | 0.00019776 | 101 | 22 | 89 |  | 3245060046668
4670 | Счетчик,32A,моно,1мод.,имп.. | Однофазный счетчик EMDX³ - 32 А - 1 модуль - импульсный выход | 1 | ШТ | 10099.9858 | 0.093 | 0.00017672 | 99 | 85 | 21 |  | 3245060046705
4672 | Счетчик Прям. 63А 1Ф | Однофазный счетчик EMDX³ - 63 А - 2 модуля - импульсный выход | 1 | ШТ | 28337.5584 | 0.26 | 0.00036855 | 101 | 41 | 89 |  | 3245060046729
4673 | Счетчик Прям. 63А 3Ф | Трехфазный счетчик EMDX³ - 63 А - 4 модуля - импульсный выход | 1 | ШТ | 44656.4982 | 0.31 | 0.00070114 | 101 | 78 | 89 |  | 3245060046736
4674 | Счетчик 3Ф Ч/Транс 5А | Трехфазный счетчик EMDX³ - 5 А - 4 модуля - импульсный выход | 1 | ШТ | 43345.5536 | 0.317 | 0.00070114 | 101 | 78 | 89 |  | 3245060046743
4675 | Мультиметр Модульный | Контрольно-измерительный прибор EMDX³ - импульсный | 1 | ШТ | 45166.6712 | 0.302 | 0.0012382 | 133 | 98 | 95 |  | 3245060046750
4676 | Мультиметр Модульный C Rs232 | Контрольно-измерительный прибор EMDX³ - через интерфейс RS 485 | 1 | ШТ | 49584.7446 | 0.325 | 0.0013594 | 135 | 106 | 95 |  | 3245060046767
4677 | Счетчик,63A,моно,2мод.,RS485 | Однофазный счетчик EMDX³ - 63 А - 2 модуля - выход RS 485 | 1 | ШТ | 34140.881 | 0.268 | 0.00035955 | 102 | 75 | 47 |  | 3245060046774
4678 | Счетчик,63A,моно,2мод.,MID | Однофазный счетчик EMDX³ - сертификат MID - 63 А - 2 модуля - импульсный выход | 1 | ШТ | 31295.8066 | 0.267 | 0.00035955 | 102 | 75 | 47 |  | 3245060046781
4679 | Счетчик,63A,моно,2мод.,MID,RS485 | Однофазный счетчик EMDX³ - сертификат MID - 63 А - 2 модуля - выход RS 485 | 1 | ШТ | 38408.4926 | 0.275 | 0.00035955 | 102 | 75 | 47 |  | 3245060046798
4680 | Счетчик,63A,3Ф,4мод.,RS485 | Трехфазный счетчик EMDX³ - 63 А - 4 модуля - выход RS 485 и импульсный | 1 | ШТ | 50144.4186 | 0.318 | 0.00060021 | 95 | 78 | 81 |  | 3245060046804
4681 | Счетчик Прям. 32А | Однофазный счетчик EMDX³ - 36 А - 2 модуля - импульсный выход | 1 | ШТ | 24249.6018 | 0.258 | 0.00036855 | 101 | 41 | 89 |  | 3245060046811
4682 | Счетчик,63A,3Ф,4мод.,MID | Трехфазный счетчик EMDX³ - сертификат MID - 63 А - 4 модуля - импульсный выход | 1 | ШТ | 47534.0698 | 0.315 | 0.00076296 | 85 | 102 | 88 |  | 3245060046828
4683 | Счетчик,63A,3Ф,4мод.,MID,RS485 | Трехфазный счетчик EMDX³ - сертификат MID - 63 А - 4 модуля - выход RS 485 и импульсный | 1 | ШТ | 54604.0634 | 0.315 | 0.00076296 | 85 | 102 | 88 |  | 3245060046835
4684 | Счетчик,5A,3Ф,4мод.,RS485, имп. | Трехфазный счетчик EMDX³ - 5 А - 4 модуля - выход RS 485 и импульсный | 1 | ШТ | 44809.91 | 0.332 | 0.00060021 | 95 | 78 | 81 |  | 3245060046842
4685 | Счетчик,5A,3Ф,4мод.,MID | Трехфазный счетчик EMDX³ - сертификат MID - 5 А - 4 модуля - импульсный выход | 1 | ШТ | 47164.1988 | 0.341 | 0.00076296 | 85 | 102 | 88 |  | 3245060046859
4686 | Счетчик,5A,3Ф,4мод.,MID,RS485 | Трехфазный счетчик EMDX³ - сертификат MID - 5 А - 4 модуля - выход RS 485 и импульсный | 1 | ШТ | 54276.8848 | 0.344 | 0.00076296 | 85 | 102 | 88 |  | 3245060046866
4687 | Концентратор,4 мод.,8 входов | Концентратор - для счетчиков электроэнергии EMDX³ - выход RS 485 | 1 | ШТ | 112380.4034 | 0.315 | 0.0012382 | 133 | 98 | 95 |  | 3245060046873
4689 | Интерфейс Ethernet | Интерфейс Ethernet | 1 | ШТ | 51446.997 | 0.154 | 0.0006048 | 112 | 90 | 60 |  | 3245060046897
4699 | Трансф. Тока 3П 400/5A | Трансформатор тока Ti - трехфазный - для 3 шин 35 x 5,5 мм - 400/5 | 1 | ШТ | 32711.0278 | 0.475 | 0.0008429 | 147 | 94 | 61 |  | 3245060046996
4704 | Реле 16A 230В | Мультифункциональное реле времени - 16 А - 230 В~ - 50/60 Гц | 10 | ШТ | 5410.4062 | 0.0959 | 0.0022 | 220 | 100 | 100 |  | 3245060047047
4740 | РЕЛЕ ВРЕМЕНИ | Реле времени с выдержкой на включение - 8 А - 250 В~ | 1 | ШТ | 4268.2724 | 0.087 | 0.00019166 | 99 | 22 | 88 |  | 3245060047405
4741 | Реле Задержки На Отключение | Реле времени с выдержкой на отключение - 8 А - 250 В~ | 1 | ШТ | 4869.8128 | 0.086 | 0.00019166 | 99 | 22 | 88 |  | 3245060047412
4742 | РЕЛЕ TВРЕМЕНИ ИМП. | Генератор импульсов с запуском по переднему фронту сигнала управления | 1 | ШТ | 5452.1546 | 0.088 | 0.00019166 | 99 | 22 | 88 |  | 3245060047429
4743 | РЕЛЕ ВРЕМЕНИ | Реле включения нагрузки по короткому входному импульсу | 1 | ШТ | 4869.8128 | 0.086 | 0.00019166 | 99 | 22 | 88 |  | 3245060047436
4744 | РЕЛЕ ВРЕМЕНИ МНОГ. | Многофункциональное реле | 1 | ШТ | 5399.7862 | 0.085 | 0.00016907 | 97 | 83 | 21 |  | 3245060047443
4745 | РЕЛЕ ВРЕМЕНИ | Реле включения нагрузки по входному импульсу | 1 | ШТ | 4878.238 | 0.086 | 0.00019166 | 99 | 22 | 88 |  | 3245060047450
4770 | Выкл. Сумеречн. 4К 230В | Годовой таймер - многофункциональный - цифровой - 230 В~ - 4 выхода, 120/230 В~ | 1 | ШТ | 35320.3972 | 0.455 | 0.0013154 | 148 | 101 | 88 |  | 3245060047702
4781 | Внеш. Память Для 04770 | Внеш. Память Для 04770 | 1 | ШТ | 2899.1066 | 0.016 | 0.00018129 | 97 | 89 | 21 |  | 3245060047818
4792 | Блок Питания 12в Пост. 2,5а | Блок Питания 12в Пост. 2,5а | 1 | ШТ | 15927.8052 | 0.269 | 0.0013154 | 148 | 101 | 88 |  | 3245060047924
4793 | Блок питания 230В/24В | Однофазный блок питания - 24 В= - 24 Вт - 1 A - 4 модуля | 1 | ШТ | 2953.127 | 0.208 | 0.0010053 | 112 | 102 | 88 |  | 3245060047931
4801 | Клем.б/изол.1х6-25+4х1.5-16мм2 | Клеммная колодка - крепятся винтами М4 - 1 x 6-25 мм² - 4 x 1,5-16 мм² - длина 45 | 10 | ШТ | 337.0788 | 0.0241 | 0.00019776 | 101 | 22 | 89 |  | 3245060048013
4803 | Клем.б/изол.1х6-25+8х1.5-16мм2 | Клеммная колодка - крепятся винтами М4 - 1 x 6-25 мм² - 8 x 1,5-16 мм² - длина 73 | 10 | ШТ | 443.798 | 0.0399 | 0.00019776 | 101 | 22 | 89 |  | 3245060048037
4805 | Кл.б/изол.1х6-25+14х1.5-16мм2 | Клеммная колодка - крепятся винтами М4 - 1 x 6-25 мм² - 14 x 1,5-16 мм² - длина 12 | 10 | ШТ | 614.6148 | 0.066 | 0.00057728 | 160 | 88 | 41 |  | 3245060048051
4806 | Кл.б/изол.1х6-25+19х1.5-16мм2 | Клеммная колодка - крепятся винтами М4 - 1 x 6-25 мм² - 19 x 1,5-16 мм² - длина 15 | 10 | ШТ | 972.0486 | 0.0856 | 0.00057728 | 160 | 88 | 41 |  | 3245060048068
4807 | Кл.б/изол.1х6-25+24х1.5-16мм2 | Клеммная колодка - крепятся винтами М4 - 1 x 6-25 мм² - 24 x 1,5-16 мм² - длина 19 | 10 | ШТ | 1202.4436 | 0.1036 | 0.00069043 | 96 | 29 | 248 |  | 3245060048075
4810 | Супп.д/крепежа клемм.блоков | Основание для распределительного блока - для подключения до 4 колодок IP 2 x одного размера | 1 | ШТ | 1079.759 | 0.04 | 0.00019776 | 101 | 22 | 89 |  | 3245060048105
4811 | Супп.д/крепежа клеммников | Универсальное основание колодок - для установки клеммных колодок любого типа | 5 | ШТ | 246.0654 | 0.0164 | 0.00075763 | 145 | 95 | 55 |  | 3245060048112
4815 | Шина Нейтр. 2X35Mm2+4X25Mm2 | Клеммная колодка IP 2X - нейтраль - синяя - 1 x 6-25 мм² - 5 x 1,5-16 мм² - длина | 10 | ШТ | 397.188 | 0.043 | 0.00070114 | 101 | 78 | 89 |  | 3245060048150
4816 | Шина Фазн. 2X35Mm2+4X25Mm2 | Клеммная колодка IP 2X - фаза - черная - 1 x 6-25 мм² - 5 x 1,5-16 мм² - длина 62 | 10 | ШТ | 386.1196 | 0.0429 | 0.00070114 | 101 | 78 | 89 |  | 3245060048167
4817 | Основание д/клемм.колод.35отв. | Основание клеммных колодок - 35 отверстий - длина 276 мм | 5 | ШТ | 516.6866 | 0.0374 | 0.0015813 | 286 | 97 | 57 |  | 3245060048174
4819 | Плоская планка 12Х2 | Плоская шинка 12 х 2 мм - длина 1 м | 10 | ШТ | 550.9184 | 1.979 | 0.002583 | 1025 | 63 | 40 |  | 3245060048198
4820 | Клеммник универсал.4х1.5-16мм2 | Клеммная колодка - на изолирующих основаниях - 4 x 1,5-16 мм² - длина 47 мм | 10 | ШТ | 453.3914 | 0.0232 | 0.00052136 | 101 | 58 | 89 |  | 3245060048204
4822 | Клеммник универсал.8х1.5-16мм2 | Клеммная колодка - на изолирующих основаниях - 8 x 1,5-16 мм² - длина 75 мм | 10 | ШТ | 500.8746 | 0.0413 | 0.00070114 | 101 | 78 | 89 |  | 3245060048228
4824 | Клемм.унив.1х6-25+12х1.5-16мм2 | Клеммная колодка - на изолирующих основаниях - 1 x 6-25 мм² - 12 x 1,5-16 мм² - дл | 10 | ШТ | 605.7294 | 0.0669 | 0.0013154 | 148 | 101 | 88 |  | 3245060048242
4825 | Клемм.унив.1х6-25+16х1.5-16мм2 | Клеммная колодка - на изолирующих основаниях - 1 x 6-25 мм² - 16 x 1,5-16 мм² - дл | 10 | ШТ | 971.8598 | 0.0842 | 0.0013154 | 148 | 101 | 88 |  | 3245060048259
4826 | Клемм.унив.1х6-25+21х1.5-16мм2 | Клеммник универс. 1х(6-25)+21х(1.5х16) син. Leg 004826 | 10 | ШТ | 1296.643 | 0.1059 | 0.0016192 | 184 | 100 | 88 |  | 3245060048266
4828 | Клемм.унив.2х6-25+33х1.5-16мм2 | Клеммик универс. 2х6-25+33х1.5-16кв.мм Leg 4828 | 10 | ШТ | 1637.1556 | 0.1714 | 0.0023507 | 288 | 106 | 77 |  | 3245060048280
4830 | Клеммник зеленый 4х1.5-16мм2 | Клеммная колодка IP 2X -земля - вертикальная - длина 47 мм | 10 | ШТ | 597.493 | 0.0243 | 0.00052136 | 101 | 58 | 89 |  | 3245060048303
4832 | Колодка Земляная 8X16 | Клеммная колодка IP 2X - земля - зеленая - 8 x 1,5-16 мм² - длина 75 мм | 10 | ШТ | 527.6488 | 0.0441 | 0.00070114 | 101 | 78 | 89 |  | 3245060048327
4834 | Колодка Земляная 12X16+1X25 | Клеммная колодка IP 2X - земля - зеленая - 1 x 6-25 мм² - 12 x 1,5-16 мм² - длина | 10 | ШТ | 648.5398 | 0.0714 | 0.0013154 | 148 | 101 | 88 |  | 3245060048341
4835 | Клемм.зел.1х6-25+16х1.5-16мм2 | Клеммная колодка IP 2X - земля - зеленая - 1 x 6-25 мм² - 16 x 1,5-16 мм² - длина | 10 | ШТ | 905.0482 | 0.0886 | 0.0013154 | 148 | 101 | 88 |  | 3245060048358
4836 | Клемм.зел.1х6-25+21х1.5-16мм2 | Клеммная колодка IP 2X - земля - зеленая - 1 x 6-25 мм² - 21 x 1,5-16 мм² - длина | 10 | ШТ | 1517.0316 | 0.1118 | 0.0016192 | 184 | 100 | 88 |  | 3245060048365
4837 | Клемм.зел.1х6-25+26х1.5-16мм2 | Клеммная колодка - IP 2X - земля - 1 ввод 6-25 мм² - зеленый - длина 227 мм | 10 | ШТ | 1649.8052 | 0.1419 | 0.0017845 | 279 | 78 | 82 |  | 3245060048372
4838 | Клемм.зел.2х6-25+33х1.5-16мм2 | Клеммная колодка IP 2X - земля - зеленая - 2 x 6-25 мм² - 32 x 1,5-16 мм² - длина | 10 | ШТ | 1979.1078 | 0.1806 | 0.0023507 | 288 | 106 | 77 |  | 3245060048389
4840 | Клеммник синий 4х1.5-16мм2 | Клеммная колодка IP 2X - нейтраль - синий - длина 47 мм | 10 | ШТ | 585.3744 | 0.0243 | 0.00052136 | 101 | 58 | 89 |  | 3245060048402
4842 | Колодка Клеммная 8X16 Синяя | Клеммная колодка IP 2X - нейтраль - синяя - 8 x 1,5-16 мм² - длина 75 мм | 10 | ШТ | 710.301 | 0.0439 | 0.00070114 | 101 | 78 | 89 |  | 3245060048426
4844 | Колодка Клеммная 12X16 Синяя | Клеммная колодка IP 2X - нейтраль - синяя - 1 x 6-25 мм² - 12 x 1,5-16 мм² - длина | 10 | ШТ | 681.1786 | 0.0705 | 0.0013154 | 148 | 101 | 88 |  | 3245060048440
4845 | Клемм.син.1х6-25+16х1.5-16мм2 | Клеммная колодка IP 2X - нейтраль - синяя - 1 x 6-25 мм² - 21 x 1,5-16 мм² - длина | 10 | ШТ | 905.0482 | 0.089 | 0.0013154 | 148 | 101 | 88 |  | 3245060048457
4846 | Клемм.син.1х6-25+21х1.5-16мм2 | Клеммная колодка IP 2X - нейтраль - синяя - 1 x 6-25 мм² - 21 x 1,5-16 мм² - длина | 10 | ШТ | 970.0898 | 0.1107 | 0.0016192 | 184 | 100 | 88 |  | 3245060048464
4848 | Клемм.син.2х6-25+33х1.5-16мм2 | Клеммник 1х(6-25)+33х(1.5-16) син. Leg 004848 | 10 | ШТ | 1960.2986 | 0.1817 | 0.0023507 | 288 | 106 | 77 |  | 3245060048488
4850 | Клеммник черный 4х1.5-16мм2 | Клеммная колодка IP 2X - фаза - черный - длина 47 мм | 10 | ШТ | 376.0306 | 0.0242 | 0.00052136 | 101 | 58 | 89 |  | 3245060048501
4852 | Клеммник черный 8х1.5-16мм2 | Клеммная колодка IP 2X - фаза - черная - 8 x 1,5-16 мм² - длина 75 мм | 10 | ШТ | 717.0624 | 0.0438 | 0.00070114 | 101 | 78 | 89 |  | 3245060048525
4854 | Клемм.черн.1х6-25+12х1.5-16мм2 | Клеммная колодка IP 2X - фаза - черная - 1 x 6-25 мм² - 12 x 1,5-16 мм² - длина 11 | 10 | ШТ | 933.2856 | 0.0697 | 0.0013154 | 148 | 101 | 88 |  | 3245060048549
4855 | Клемм.черн.1х6-25+16х1.5-16мм2 | Клеммная колодка IP 2X - фаза - черная - 1 x 6-25 мм² - 16 x 1,5-16 мм² - длина 14 | 10 | ШТ | 1212.8866 | 0.0882 | 0.0013154 | 148 | 101 | 88 |  | 3245060048556
4856 | Клемм.черн.1х6-25+21х1.5-16мм2 | Клеммная колодка IP 2X - фаза - черная - 1 x 6-25 мм² - 21 x 1,5-16 мм² - длина 17 | 10 | ШТ | 1540.549 | 0.112 | 0.0016192 | 184 | 100 | 88 |  | 3245060048563
4858 | Клемм.черн.2х6-25+33х1.5-16мм2 | Колодка клеммная черн.2х6-25+33х1.5-16кв.мм Leg 4858 | 10 | ШТ | 2137.2514 | 0.1821 | 0.0023507 | 288 | 106 | 77 |  | 3245060048587
4867 | Распределит. клемма д.DPX160A | Распределительные клеммы для подключения сзади - 160 A | 1 | ШТ | 2838.962 | 0.105 | 0.000157 | 89 | 49 | 36 |  | 3245060048679
4868 | Расп.клеммы 250A 4 по 35мм2 | Распределительные клеммы для подключения сзади - 250 A | 1 | ШТ | 2696.5832 | 0.163 | 0.00022058 | 113 | 61 | 32 |  | 3245060048686
4871 | Мод.расп.бл.1пх16контк.125A | Модульный распределительный блок - 1П - 125 A - 16 подключений | 4 | ШТ | 4545.301 | 0.23275 | 0.0018535 | 154 | 118 | 102 |  | 3245060048716
4873 | Блок Распред. 1П 250A 11 Конт. | Модульный распределительный блок - 1П - 250 A - 11 подключений | 4 | ШТ | 4201.4254 | 0.3205 | 0.0018535 | 154 | 118 | 102 |  | 3245060048730
4876 | Блок распред. 4П 125A, 10 мод | Модульный распределительный блок - 4П - 125 A - 16 подключений | 1 | ШТ | 3757.5094 | 0.546 | 0.0016192 | 184 | 100 | 88 |  | 3245060048761
4877 | Мод.расп.бл. 250A 1Ф | Модульный распределительный блок - 4П - 250 A - 12 подключений | 1 | ШТ | 16785.9366 | 1.502 | 0.002601 | 170 | 170 | 90 |  | 3245060048778
4879 | Блок Распред. 4П 160A 15 Конт. | Модульный распределительный блок - 4П - 160 A - 15 подключений | 1 | ШТ | 13118.119 | 0.705 | 0.0016192 | 184 | 100 | 88 |  | 3245060048792
4880 | Мод.расп.бл.2пх7контк.100А | Модульный распределительный блок - 2П - 100 A - 7 подключений | 10 | ШТ | 1978.4352 | 0.1154 | 0.0022315 | 253 | 147 | 60 |  | 3245060048808
4881 | Мод.расп.бл.2пх13 контк.40А | Модульный распределительный блок - 2П - 40 A - 13 подключений | 5 | ШТ | 2196.0508 | 0.1686 | 0.0022315 | 253 | 147 | 60 |  | 3245060048815
4882 | Мод.расп.бл.2пх15 контк.125А | Модульный распределительный блок - 2П - 125 A - 15 подключений | 5 | ШТ | 2396.6508 | 0.22 | 0.0022315 | 253 | 147 | 60 |  | 3245060048822
4883 | Блок Распред. 1П 160A 13 Конт. | Модульный распределительный блок - 1П - 160 A - 13 подключений | 4 | ШТ | 3209.5056 | 0.23375 | 0.0018535 | 154 | 118 | 102 |  | 3245060048839
4884 | Блок Распред. 4П 100A 7 Конт. | Модульный распределительный блок - 4П - 100 A - 7 подключений | 10 | ШТ | 2173.6662 | 0.223 | 0.0044589 | 269 | 148 | 112 |  | 3245060048846
4885 | Мод.расп.бл.4пх13 контк.40А | Модульный распределительный блок - 4П - 40 A - 13 подключений | 5 | ШТ | 2996.7988 | 0.322 | 0.0034948 | 269 | 116 | 112 |  | 3245060048853
4886 | Блок Распред. 4П 125A 11 Конт. | Модульный распределительный блок - 4П - 125 A - 11 подключений | 5 | ШТ | 2965.6586 | 0.329 | 0.0034948 | 269 | 116 | 112 |  | 3245060048860
4888 | Блок Распред. 4П 125A 15 Конт. | Модульный распределительный блок - 4П - 125 A - 15 подключений | 5 | ШТ | 3993.0138 | 0.4362 | 0.0044589 | 269 | 148 | 112 |  | 3245060048884
4904 | Вход.зажим д/автом.4-25кв.мм. | Вход.Зажим Д/Автом.4-25кв.Мм. | 10 | ШТ | 763.0352 | 0.013 | 0.00036855 | 101 | 41 | 89 |  | 3245060049041
4953 | Зап.кассета ш.9мм д./принтера | Кассета для принтера шир. 9мм Leg 004953 | 5 | ШТ | 4865.4232 | 0.032 | 0.00047628 | 81 | 105 | 56 |  | 3245060049539
4954 | Зап.кассета ш.12мм д./принтера | Кассета для принтера шир. 12мм Leg 4954 | 5 | ШТ | 5919.9892 | 0.0408 | 0.00047628 | 81 | 105 | 56 |  | 3245060049546
4996 | Держ.д/этикеток на автоматы | Держ.Д/Этикеток На Автоматы | 10 | ШТ | 756.439 | 0.028 | 0.00163 | 510 | 68 | 47 |  | 3245060049966
5599 | Замок | Замок Leg 5599 | 3 | ШТ | 1455.5064 | 0.07 | 0.00070114 | 101 | 78 | 89 |  | 3245060055998
5790 | Индикатор 250/400В | Индикатор 250/400В Leg 5790 | 10 | ШТ | 328.9368 | 0.0039 | 0.00036855 | 101 | 41 | 89 |  | 3245060057909
5800 | Держ.плав.вст. 1п 5Х20 230В | Разъединитель-держатель предохранителей - 1П - миниатюрные цилиндрические бытовые предохранители - 2 | 5 | ШТ | 966.597 | 0.0836 | 0.0010053 | 112 | 102 | 88 |  | 3245060058005
5802 | Держ.плав.вст. 1п+н 5х20 230В | Разъединитель-держатель предохранителей - 1П+Н - миниатюрные цилиндрические бытовые предохранители - | 5 | ШТ | 1481.0534 | 0.0922 | 0.0010053 | 112 | 102 | 88 |  | 3245060058029
5806 | Держ.плав.вст.1п 8,5Х31,5 400В | Держ.Плав.Вставок 1р 8,5х31,5 | 10 | ШТ | 645.106 | 0.078 | 0.0016192 | 184 | 100 | 88 |  | 3245060058067
5808 | Держ.плав.вст. 1п 10Х38 500В | Держ.Плав.Вставок 1р 10х38 | 10 | ШТ | 649.9558 | 0.081 | 0.0016192 | 184 | 100 | 88 |  | 3245060058081
5810 | Держ.плав.вставок 1п 230В 10А | Разъединитель-держатель предохранителей - 1П - цилиндрические бытовые предохранители - 10 А | 10 | ШТ | 554.9658 | 0.0786 | 0.0016192 | 184 | 100 | 88 |  | 3245060058104
5811 | Держ.плав.вставок 1п 16А | Разъединитель-держатель предохранителей - 1П - цилиндрические бытовые предохранители - 16 А | 10 | ШТ | 543.8974 | 0.0788 | 0.0016192 | 184 | 100 | 88 |  | 3245060058111
5812 | Держ.плав.вставок 1п 400В 20А | Разъединитель-держатель предохранителей - 1П - цилиндрические бытовые предохранители - 20 А | 10 | ШТ | 578.613 | 0.0784 | 0.0016192 | 184 | 100 | 88 |  | 3245060058128
5813 | Держ.плав.вставок 1п 25А | Разъединитель-держатель предохранителей - 1П - цилиндрические бытовые предохранители - 25 А | 10 | ШТ | 635.5362 | 0.0784 | 0.0016192 | 184 | 100 | 88 |  | 3245060058135
5814 | Держ.плав.вставок 1п 32А | Разъединитель-держатель предохранителей - 1П - цилиндрические бытовые предохранители - 32 А | 10 | ШТ | 536.074 | 0.0781 | 0.0016192 | 184 | 100 | 88 |  | 3245060058142
5818 | Держ.плав.вст.1п+н 10Х38 500В | Держ.Плав.Вставок 1р+N 10х38 | 10 | ШТ | 1546.5316 | 0.0936 | 0.0016192 | 184 | 100 | 88 |  | 3245060058180
5820 | Держ.плав.вставок 1п+н 230В10А | Разъединитель-держатель предохранителей - 1П+Н - цилиндрические бытовые предохранители - 10 А | 10 | ШТ | 1216.0372 | 0.0883 | 0.0016192 | 184 | 100 | 88 |  | 3245060058203
5821 | Держ.плав.вставок 1п+н16А | Разъединитель-держатель предохранителей - 1П+Н - цилиндрические бытовые предохранители - 16 А | 10 | ШТ | 1203.9894 | 0.0877 | 0.0016192 | 184 | 100 | 88 |  | 3245060058210
5822 | Держатель Предохранителя 20A | Разъединитель-держатель предохранителей - 1П+Н - цилиндрические бытовые предохранители - 20 А | 10 | ШТ | 1081.1986 | 0.0884 | 0.0016192 | 184 | 100 | 88 |  | 3245060058227
5823 | Держ.плав.вст.1п+н 400 В 25А | Разъединитель-держатель предохранителей - 1П+Н - цилиндрические бытовые предохранители - 25 А | 10 | ШТ | 1141.1662 | 0.0893 | 0.0016192 | 184 | 100 | 88 |  | 3245060058234
5824 | Держ.плав.вст.1п+н 32А | Разъединитель-держатель предохранителей - 1П+Н - цилиндрические бытовые предохранители - 32 А | 10 | ШТ | 1099.4886 | 0.0934 | 0.0016192 | 184 | 100 | 88 |  | 3245060058241
5826 | Держ.плав.вст.2п 8,5Х31,5 400В | Держ.Плав.Вставок 2р 8,5х31,5 | 5 | ШТ | 1983.167 | 0.1586 | 0.0016192 | 184 | 100 | 88 |  | 3245060058265
5828 | Держ.плав.вст.2п 10Х38 500В | Держ.Плав.Вставок 2р 10х38 | 5 | ШТ | 2024.7384 | 0.1654 | 0.0016192 | 184 | 100 | 88 |  | 3245060058289
5836 | Держ.плав.вст.3п 8,5Х31,5 400В | Держ.Плав.Вставок 3р 8,5х31,5 | 3 | ШТ | 2648.1796 | 0.23667 | 0.0016192 | 184 | 100 | 88 |  | 3245060058364
5838 | Держ.плав.вст.3п 10Х38 500В | Держ.Плав.Вставок 3р 10х38 | 3 | ШТ | 2803.1844 | 0.23633 | 0.0016192 | 184 | 100 | 88 |  | 3245060058388
5848 | Держатель плавк. вставок 3П+Н 10х38 | Держатель Плавк. Вставок 3п+Н | 2 | ШТ | 2318.0274 | 0.323 | 0.0013154 | 148 | 101 | 88 |  | 3245060058487
6321 | Заправ.кассета д/06320 ш.12мм | Замена Для Принтер | 5 | ШТ | 5863.5852 | 0.0434 | 0.00087725 | 145 | 110 | 55 |  | 3245060063214
9799 | XL3 Держ.докум.пласт.гибк. | Конверт пластмассовый гибкий A4 - 305 x 220 мм | 10 | ШТ | 729.7356 | 0.0248 | 0.0006314 | 328 | 275 | 7 |  | 3245060097998
9800 | Основание монт.элемента | Основание Монт.Элемента | 5 | ШТ | 1280.3708 | 0.073 | 0.0012936 | 140 | 105 | 88 |  | 3245060098001
9801 | Основание монт.элемента | Основание Монт.Элемента | 5 | ШТ | 1295.5456 | 0.073 | 0.0012936 | 140 | 105 | 88 |  | 3245060098018
9802 | Основание монт.элемента | Основание Монт.Элемента | 5 | ШТ | 1317.824 | 0.0772 | 0.0012936 | 140 | 105 | 88 |  | 3245060098025
9803 | Основание монт.элемента | Основание Монт.Элемента | 5 | ШТ | 1398.8546 | 0.0816 | 0.0012936 | 140 | 105 | 88 |  | 3245060098032
9804 | Основание монт.элемента | Основание Монт.Элемента | 1 | ШТ | 3565.9954 | 0.239 | 0.0008429 | 147 | 94 | 61 |  | 3245060098049
9805 | Основание монт.элемента | Основание Монт.Элемента | 1 | ШТ | 4261.6526 | 0.314 | 0.0012936 | 140 | 105 | 88 |  | 3245060098056
9811 | Монтажные аксессуары | Монтажные Аксессуары | 1 | ШТ | 2922.4234 | 0.18 | 0.0026676 | 190 | 120 | 117 |  | 3245060098117
9812 | Монтажные аксессуары | Монтажные Аксессуары | 1 | ШТ | 4196.7054 | 0.2 | 0.0026676 | 190 | 120 | 117 |  | 3245060098124
9813 | Монтажные аксессуары | Монтажные Аксессуары | 1 | ШТ | 2524.61 | 0.147 | 0.0026676 | 190 | 120 | 117 |  | 3245060098131
9814 | Монтажные аксессуары | Монтажные Аксессуары | 1 | ШТ | 4153.9776 | 0.475 | 0.0049836 | 214 | 142 | 164 |  | 3245060098148
9819 | DPX 250 6 контак.соед.вспом. | Набор из 6-контактных разъемов - для DPX 250/630 | 1 | ШТ | 9377.4836 | 0.096 | 0.00034474 | 112 | 54 | 57 |  | 3245060098193
9820 | Монтажный комплект XL3 | Монтажные Комплект Xl3 | 1 | ШТ | 24128.1798 | 3.273 | 0.020176 | 970 | 260 | 80 |  | 3245060098209
9825 | Основание монт.элемента | Основание Монт.Элемента | 1 | ШТ | 135374.4026 | 4.133 | 0.017552 | 590 | 170 | 175 |  | 3245060098254
9826 | Основание монт.элемента | Основание Монт.Элемента | 1 | ШТ | 158169.5364 | 3.03 | 0.017552 | 590 | 170 | 175 |  | 3245060098261
9827 | Основание монт.элемента | Основание Монт.Элемента | 1 | ШТ | 117830.552 | 5.088 | 0.019963 | 585 | 195 | 175 |  | 3245060098278
9828 | Основание монт.элемента | Основание Монт.Элемента | 1 | ШТ | 127219.9182 | 5.64 | 0.019963 | 585 | 195 | 175 |  | 3245060098285
9829 | Основание монт.элемента | Основание Монт.Элемента | 1 | ШТ | 172480.364 | 6.146 | 0.019963 | 585 | 195 | 175 |  | 3245060098292
9830 | Основание монт.элемента | Основание Монт.Элемента | 1 | ШТ | 205541.2854 | 5.952 | 0.017815 | 550 | 205 | 158 |  | 3245060098308
9831 | Основание монт.элемента | Основание Монт.Элемента | 1 | ШТ | 136000.4162 | 7.536 | 0.027833 | 590 | 255 | 185 |  | 3245060098315
9832 | Основание монт.элемента | Основание Монт.Элемента | 1 | ШТ | 172097.2416 | 7.423 | 0.031942 | 745 | 175 | 245 |  | 3245060098322
9840 | Основание монт.элемента | Основание Монт.Элемента | 5 | ШТ | 429.5436 | 0.0382 | 0.0009996 | 140 | 105 | 68 |  | 3245060098407
9857 | Основание монт.элемента | Основание Монт.Элемента | 1 | ШТ | 8852.2892 | 0.795 | 0.0023629 | 174 | 140 | 97 |  | 3245060098575
9858 | Основание монт.элемента | Основание Монт.Элемента | 1 | ШТ | 16744.8136 | 0.806 | 0.0023629 | 174 | 140 | 97 |  | 3245060098582
9859 | Основание монт.элемента | Основание Монт.Элемента | 1 | ШТ | 14791.6776 | 1.075 | 0.0032966 | 202 | 136 | 120 |  | 3245060098599
9860 | Основание монт.элемента | Основание Монт.Элемента | 1 | ШТ | 19785.65 | 0.943 | 0.002058 | 200 | 147 | 70 |  | 3245060098605
9865 | Основание монт.элемента | Основание Монт.Элемента | 1 | ШТ | 50597.6802 | 1.532 | 0.0039283 | 266 | 142 | 104 |  | 3245060098650
9867 | Основание монт.элемента | Основание Монт.Элемента | 1 | ШТ | 120543.6434 | 3.513 | 0.016302 | 520 | 190 | 165 |  | 3245060098674
9868 | Основание монт.элемента | Основание Монт.Элемента | 1 | ШТ | 143482.3832 | 4.196 | 0.024255 | 545 | 207 | 215 |  | 3245060098681
9869 | Основание монт.элемента | Основание Монт.Элемента | 1 | ШТ | 107089.7672 | 4.739 | 0.024255 | 545 | 207 | 215 |  | 3245060098698
9870 | Основание монт.элемента | Основание Монт.Элемента | 1 | ШТ | 112008.9276 | 5.098 | 0.024255 | 545 | 207 | 215 |  | 3245060098704
9871 | Основание монт.элемента | Основание Монт.Элемента | 1 | ШТ | 157428.3666 | 5.018 | 0.016302 | 520 | 190 | 165 |  | 3245060098711
9872 | Основание монт.элемента | Основание Монт.Элемента | 1 | ШТ | 201379.4136 | 5.758 | 0.017815 | 550 | 205 | 158 |  | 3245060098728
9873 | Основание монт.элемента | Основание Монт.Элемента | 1 | ШТ | 121321.8652 | 6.447 | 0.024255 | 545 | 207 | 215 |  | 3245060098735
9874 | Основание монт.элемента | Основание Монт.Элемента | 1 | ШТ | 162579.043 | 7.041 | 0.017815 | 550 | 205 | 158 |  | 3245060098742
9879 | Монтажный комплект XL3 | Монтажные Комплект Xl3 | 1 | ШТ | 4983.8126 | 0.9 | 0.0058781 | 495 | 125 | 95 |  | 3245060098797
9882 | Шина | С-образная медная шина - ∅ 640 мм² - 1450/1200 A - длина 1780 мм | 1 | ШТ | 57465.6342 | 9.652 | 0.0035355 | 1782 | 62 | 32 |  | 3245060098827
9883 | Шина | Шина | 1 | ШТ | 69492.0762 | 11.15 | 0.0033642 | 1780 | 42 | 45 |  | 3245060098834
10202 | Пл.вст. быт.5х20 0,2А | Миниатюрный цилиндрический предохранитель - 5x20 мм - 200 мА | 10 | ШТ | 118.2006 | 0.0011 | 2.4804e-05 | 36 | 13 | 53 |  | 3245060102029
10205 | Пл.вст. быт. 5х20 0,5А | Миниатюрный цилиндрический предохранитель - 5x20 мм - 500 мА | 10 | ШТ | 115.9704 | 0.001 | 2.4804e-05 | 36 | 13 | 53 |  | 3245060102050
10206 | Пред. Ц. 5X20 630Ma | Миниатюрный цилиндрический предохранитель - 5x20 мм - 630 мА | 10 | ШТ | 87.8628 | 0.0012 | 2.4804e-05 | 36 | 13 | 53 |  | 3245060102067
10210 | Пл.вст. быт.5х20 1А | Миниатюрный цилиндрический предохранитель - 5x20 мм - 1 А | 10 | ШТ | 114.8612 | 0.0014 | 2.4804e-05 | 36 | 13 | 53 |  | 3245060102104
10212 | Пл.вст. быт.5х20 1,25А | Миниатюрный цилиндрический предохранитель - 5x20 мм - 1,25 А | 10 | ШТ | 119.3216 | 0.0014 | 2.4804e-05 | 36 | 13 | 53 |  | 3245060102128
10216 | Пл.вст. быт.5х20 1,6А | Миниатюрный цилиндрический предохранитель - 5x20 мм - 1,6 А | 10 | ШТ | 117.0914 | 0.0013 | 2.4804e-05 | 36 | 13 | 53 |  | 3245060102166
10220 | Пл.вст. быт.5х20 2А | Миниатюрный цилиндрический предохранитель - 5x20 мм - 2 А | 10 | ШТ | 114.8612 | 0.0013 | 2.4804e-05 | 36 | 13 | 53 |  | 3245060102203
10225 | Пл.вст. быт.5х20 2,5А | Миниатюрный цилиндрический предохранитель - 5x20 мм - 2,5 А | 10 | ШТ | 119.3216 | 0.0014 | 2.4804e-05 | 36 | 13 | 53 |  | 3245060102258
10230 | Пл.вст. быт.5х20 3,15А | Миниатюрный цилиндрический предохранитель - 5x20 мм - 3,15 А | 10 | ШТ | 115.9704 | 0.0014 | 2.4804e-05 | 36 | 13 | 53 |  | 3245060102302
10250 | Пл.вст. быт.5х20 5А | Миниатюрный цилиндрический предохранитель - 5x20 мм - 5 А | 10 | ШТ | 117.6342 | 0.0013 | 2.4804e-05 | 36 | 13 | 53 |  | 3245060102500
10263 | Пл.вст. быт.5х20 6,3А | Миниатюрный цилиндрический предохранитель - 5x20 мм - 6,3 А | 10 | ШТ | 117.0914 | 0.0013 | 2.4804e-05 | 36 | 13 | 53 |  | 3245060102630
10296 | Пл.вст. быт.5х20 10А | Миниатюрный цилиндрический предохранитель - 5x20 мм - 10 А | 10 | ШТ | 118.2006 | 0.0013 | 2.4804e-05 | 36 | 13 | 53 |  | 3245060102968
10304 | Пл.вст. быт.6.3х23 4А б/и | Пл.Вст. Быт.6.3х23 4а Б/И | 10 | ШТ | 234.466 | 0.002 | 2.4804e-05 | 36 | 13 | 53 |  | 3245060103040
10306 | Пл.вст. быт.6.3х23 6А б/и | Пл.Вст. Быт.6.3х23 6а Б/И | 10 | ШТ | 158.5212 | 0.0021 | 2.4804e-05 | 36 | 13 | 53 |  | 3245060103064
10411 | DLP Кабель-канал 80x35 | Профиль DLP - 35х80 - 2 м - без крышки - белый | 20 | М | 387.5474 | 10.4 | 0.03904 |  |  |  |  | 3245060104115
10419 | DLP Кабель-канал 80x50 | Кабель-канал DLP 50x80 - 1 секция - 1 крышка 65 мм - длина 2 м - белый | 300 | М | 829.2568 | 270 | 1.0569 |  |  |  |  | 3245060104191
10427 | DLP Кабель-канал 150x50 | Кабель-канал DLP 50x150 - 2 секции - 2 крышки 65 мм - длина 2 м - белый | 12 | М | 2030.1664 | 19.6 | 0.080544 |  |  |  |  | 3245060104276
10429 | DLP Кабель-канал 105x50 | Кабель-канал DLP 50x105 - 1 секция - 1 крышка 65 мм - длина 2 м - белый | 180 | М | 933.4626 | 198 | 1.1189 |  |  |  |  | 3245060104290
10433 | DLP Кабель-канал 150x65 | Кабель-канал DLP 65x150 -1 или 2 секции - длина 2 м - белый | 8 | М | 1580.5628 | 11.7 | 0.077176 |  |  |  |  | 3245060104337
10453 | DLP Кабель-канал 195x65 | Кабель-канал DLP 65x195 -1, 2 или 3 секции - длина 2 м - белый | 8 | М | 1888.9912 | 13.6 | 0.077183 | 2038 | 263 | 144 |  | 3245060104535
10459 | DLP Кабель-канал 220x65 | Кабель-канал DLP 65x220 - 2 или 3 секции - длина 2 м - белый | 8 | М | 1981.869 | 14.6 | 0.09998 | 2040 | 338 | 145 |  | 3245060104597
10463 | DLP Кабель-канал 105x35 | Кабель-канал DLP 35x105 - 1 секция - 1 крышка 85 мм - длина 2 м - белый | 20 | М | 803.6272 | 19.4 | 0.08358 |  |  |  |  | 3245060104634
10473 | DLP Перегородка несущая | Перегородка несущая - для кабель-каналов DLP 65х150/195/220 - 2 м - белый | 36 | М | 488.4728 | 12 | 0.030429 | 2038 | 237 | 63 |  | 3245060104733
10520 | DLP Крышка 40 мм | Частичная крышка шириной 40 мм - для кабель-канала DLP 65x195 - 2м - белый | 20 | М | 279.2352 | 3.2 | 0.010123 | 2045 | 90 | 55 |  | 3245060105204
10521 | DLP Крышка 65 мм | DLP Крышка 65 мм | 24 | М | 342.6248 | 6.72 | 0.016124 | 2040 | 152 | 52 |  | 3245060105211
10522 | DLP Крышка 85 мм | Частичная крышка шириной 85 мм - для кабель-канала DLP 65x195 - 2м - белый | 20 | М | 379.606 | 5.9 | 0.015994 | 2040 | 98 | 80 |  | 3245060105228
10524 | DLP Крышка 130 мм | Частичная крышка шириной 130 мм - для кабель-каналов DLP 65x150/220 - 2м - белый | 8 | М | 441.497 | 3.5 | 0.011462 | 2038 | 148 | 38 |  | 3245060105242
10526 | DLP Крышка 180 мм | Полная крышка шириной 180 мм - для кабель-канала DLP 65x195 - 2м - белый | 8 | М | 747.2468 | 5.4 | 0.014123 | 2038 | 198 | 35 |  | 3245060105266
10580 | DLP Накладка плинтусная 2м | Накладка плинтусная - для кабель-канала DLP 35x80 - 2 м - угольно-серый | 24 | М | 433.7326 | 3.4 | 0.014123 | 2038 | 198 | 35 |  | 3245060105808
10582 | DLPПерегородка раздел. 50/35мм | Разделительная перегородка - для кабель-каналов DLP 50х80/105/150 - 2м - белый | 24 | М | 267.211 | 2.8 | 0.011448 |  |  |  |  | 3245060105822
10583 | DLP Перегородка раздел. 65мм | Разделительная перегородка - DLP - секционируемая - профиль 65 - 2 м - белая | 48 | М | 287.153 | 10.6 | 0.030429 | 2038 | 237 | 63 |  | 3245060105839
10584 | DLP Перег.разд.д/к-кан 35х80 | Самоклеющаяся разделительная перегородка - для кабель-канала DLP 35x80 - 2 м - белая | 16 | М | 254.6794 | 1.5 | 0.0073465 | 2135 | 93 | 37 |  | 3245060105846
10601 | DLPУг.внутр. на выс.35мм | Угол внутренний переменный от 80° до 100° - для кабель-каналов DLP 35х80/105 - бел | 10 | ШТ | 598.4488 | 0.0668 | 0.011036 | 294 | 184 | 204 |  | 3245060106010
10602 | DLPУг.внутр. на выс.50мм | Угол внутренний переменный от 80° до 100° - для кабель-каналов DLP 50х80 - белый | 10 | ШТ | 655.2186 | 0.0822 | 0.011036 | 294 | 184 | 204 |  | 3245060106027
10603 | DLPУг.внутр.д/65x150/195 1сек. | Угол внутренний переменный от 80° до 100° - для кабель-каналов DLP 65х150/195 - 1 | 10 | ШТ | 1867.645 | 1.396 | 0.01501 | 395 | 304 | 125 |  | 3245060106034
10605 | DLPУг.внутр. 50х105 | Угол внутренний переменный от 80° до 100° - для кабель-каналов DLP 50х105 - белый | 10 | ШТ | 661.3428 | 1.294 | 0.01716 |  |  |  |  | 3245060106058
10606 | DLP Уг.внут. для к/к 150х50 мм | Угол внутренний переменный от 80° до 100° - для кабель-каналов DLP 50х150 - белый | 5 | ШТ | 1492.228 | 0.126 | 0.0091062 | 392 | 202 | 115 |  | 3245060106065
10607 | DLPУг.внут.для к/к 65мм 2секц. | Угол внутренний переменный от 80° до 100° - для кабель-каналов DLP 65х150/195/220 | 5 | ШТ | 1499.4732 | 0.1254 | 0.0083863 | 387 | 197 | 110 |  | 3245060106072
10611 | DLPСепаратор внутр. | Сепаратор Внутренний | 5 | ШТ | 983.176 | 0.026 | 0.0011591 | 176 | 89 | 74 |  | 3245060106119
10619 | DLPУг.внеш. д/ 50х105 | Угол внешний переменный от 60° до 120° - для кабель-каналов DLP 50х105 - белый | 10 | ШТ | 736.0368 | 0.0612 | 0.0091062 | 392 | 202 | 115 |  | 3245060106195
10621 | DLPУг.внеш. на выс. 35мм | Угол внешний переменный от 60° до 120° - для кабель-каналов DLP 35х80/105 - белый | 10 | ШТ | 669.296 | 0.0396 | 0.0056385 | 326 | 184 | 94 |  | 3245060106218
10622 | DLPУг.внеш. на выс. 50мм | Угол внешний переменный от 60° до 120° - для кабель-каналов DLP 50х80 - белый | 10 | ШТ | 719.4696 | 0.0434 | 0.0056385 | 326 | 184 | 94 |  | 3245060106225
10623 | DLPУг.внеш.д/65x150/195 1сек. | Угол внешний переменный от 60° до 120° - для кабель-каналов DLP 65х150/195 - 1 сек | 10 | ШТ | 2687.5798 | 0.0707 | 0.0068103 | 312 | 204 | 107 |  | 3245060106232
10632 | DLP Сепаратор для углов | Сепаратор Для Углов | 5 | ШТ | 1066.8262 | 0.0236 | 0.0020061 | 153 | 149 | 88 |  | 3245060106324
10635 | DLP Уг.внеш. для к/к 150х50 мм | Угол внешний переменный от 60° до 120° - для кабель-каналов DLP 50х150 - белый | 5 | ШТ | 1768.8318 | 0.0688 | 0.0047823 | 235 | 185 | 110 |  | 3245060106355
10636 | DLPУг.внеш.для к/к 65мм 2секц. | Угол внешний переменный от 60° до 120° - для кабель-каналов DLP 65х150/195/220 - 2 | 5 | ШТ | 1768.8318 | 0.099 | 0.0047823 | 235 | 185 | 110 |  | 3245060106362
10639 | DLPУг.внеш.для к/к 65мм 3секц. | Угол внешний переменный от 60° до 120° - для кабель-каналов DLP 65х195/220 - 3 сек | 5 | ШТ | 3536.0824 | 0.1234 | 0.0047823 | 235 | 185 | 110 |  | 3245060106393
10658 | DLPУг.внут.для к/к 65мм 3секц. | Угол внутренний переменный от 80° до 100° - для кабель-каналов DLP 65х195/220 - 3 | 5 | ШТ | 2912.7002 | 0.1644 | 0.0091062 | 392 | 202 | 115 |  | 3245060106584
10681 | DLPФиксатор кабеля скоба | Скоба - для кабель-каналов DLP 35/50X80, 50х105/150, 65х150/220 | 50 | ШТ | 108.0762 | 1.5 | 0.0052675 | 215 | 175 | 140 |  | 3245060106812
10682 | DLPДержатель кабеля скоба | DLPДержатель кабеля скоба | 50 | ШТ | 109.1146 | 0.364 | 0.0052675 | 215 | 175 | 140 |  | 3245060106829
10686 | DLPДерж.каб.скоба 2 сек. | Скоба - для кабель-каналов DLP с шириной крышки 130/180 мм | 50 | ШТ | 109.1146 | 1.5 | 0.012883 | 268 | 253 | 190 |  | 3245060106867
10690 | Переход.на нап.к/к 32800 | Переход.на нап.к/к 32800 | 5 | ШТ | 993.5718 | 0.0726 | 0.0033248 | 275 | 130 | 93 |  | 3245060106904
10691 | DLP Накл. профиля на защелках | Накладка на стык - DLP - на защелках - для DLP - секционируемая - белая | 20 | ШТ | 72.3812 | 0.0078 | 0.001386 | 144 | 125 | 77 |  | 3245060106911
10692 | DLP Накл. профиля клейк. осн. | Накладка на стык профиля - самоклеющаяся - для односекционных кабель-каналов DLP - белый | 20 | ШТ | 73.0774 | 0.0046 | 0.00075763 | 145 | 95 | 55 |  | 3245060106928
10696 | DLPНакл.на стык проф.50x105 | Накладка на стык профиля - на защелках - для односекционных кабель-каналов DLP 50х105 - белый | 20 | ШТ | 40.4504 | 0.00495 | 0.0012441 | 145 | 110 | 78 |  | 3245060106966
10698 | Накладка на ввод 80/150 | Накладка на стык со стеной - для кабель-каналов шириной от 80 до 150 мм | 5 | ШТ | 736.2138 | 0.106 | 0.0056385 | 326 | 184 | 94 |  | 3245060106980
10699 | Накладка на ввод 80/151 | Накладка на стык со стеной - для кабель-каналов шириной от 195 до 220 мм | 5 | ШТ | 736.2138 | 0.128 | 0.0056385 | 326 | 184 | 94 |  | 3245060106997
10700 | DLPЗаглушка 105x50 | Заглушка торцевая - для односекционных кабель-каналов DLP 50х105 - белый | 20 | ШТ | 131.0154 | 0.03295 | 0.0091062 | 392 | 202 | 115 |  | 3245060107000
10701 | DLPЗаглушка 105x35 | Заглушка торцевая - для односекционных кабель-каналов DLP 35х105 - белый | 20 | ШТ | 137.9538 | 0.025 | 0.0091062 | 392 | 202 | 115 |  | 3245060107017
10703 | DLPЗаглушка 150x50 | Заглушка торцевая - для односекционных кабель-каналов DLP 50х150 - белый | 10 | ШТ | 253.0274 | 0.0592 | 0.0061456 | 374 | 158 | 104 |  | 3245060107031
10706 | DLPЗаглушка 150x65 | Заглушка торцевая - для односекционных кабель-каналов DLP 65х150 - белый | 10 | ШТ | 253.0628 | 0.0821 | 0.0061456 | 374 | 158 | 104 |  | 3245060107062
10707 | DLPЗаглушка 195x65 | Заглушка торцевая - для кабель-каналов DLP 65х195 - белый | 5 | ШТ | 298.0798 | 0.0836 | 0.0047823 | 235 | 185 | 110 |  | 3245060107079
10708 | DLPЗаглушка 220x65 | Заглушка торцевая - для кабель-каналов DLP 65х220 - белый | 5 | ШТ | 470.3362 | 0.0902 | 0.0042228 | 230 | 180 | 102 |  | 3245060107086
10722 | DLP Заглушка для к/к 80x35/50 | Заглушка торцевая - для односекционных кабель-каналов DLP 35/50х80 - белый | 10 | ШТ | 170.8758 | 0.0343 | 0.0056385 | 326 | 184 | 94 |  | 3245060107222
10733 | DLPОтвод T к профилю 80 мм | Отвод плоский - для перехода на кабель-канал шириной 80 мм - белый | 5 | ШТ | 2710.3302 | 0.85 | 0.012883 | 268 | 253 | 190 |  | 3245060107338
10735 | DLPОтвод Т ш.80мм | Отвод плоский - для односекционных кабель-каналов DLP 35х80/105, 50х80/150 - белый | 5 | ШТ | 1302.2126 | 0.053 | 0.0061456 | 374 | 158 | 104 |  | 3245060107352
10736 | DLPОтвод T на 150/220 | Отвод плоский - для односекционных кабель-каналов DLP 35х105, 50х150 - ширина крышки 85 мм - белый | 5 | ШТ | 1216.9222 | 0.0488 | 0.0065722 | 345 | 150 | 127 |  | 3245060107369
10737 | DLPОтвод T 150/220 50x105/150 | Отвод плоский - для односекционных кабель-каналов DLP 35х105, 50х150 - ширина крышки 65 мм - белый | 5 | ШТ | 2697.362 | 0.01 | 0.0065722 | 345 | 150 | 127 |  | 3245060107376
10738 | DLPОтвод T к профилю 105 мм | Отвод плоский - для односекционных кабель-каналов DLP 65х150/195/220 - ширина профиля 105 мм - белый | 5 | ШТ | 2176.0498 | 0.0738 | 0.0083863 | 387 | 197 | 110 |  | 3245060107383
10739 | DLP Отвод Т 50х105 д/шир. 80 | Отвод плоский - для односекционных кабель-каналов DLP 50х105 - ширина профиля 80 мм - белый | 5 | ШТ | 1216.9222 | 0.0554 | 0.0061456 | 374 | 158 | 104 |  | 3245060107390
10740 | DLP Отвод Т 50х105 д/шир. 105 | Отвод плоский - для односекционных кабель-каналов DLP 50х105 - ширина профиля 105 мм - белый | 5 | ШТ | 1863.633 | 0.0594 | 0.0065722 | 345 | 150 | 127 |  | 3245060107406
10763 | DLP Отвод угл. на 80/105/150 | Отводы угловые - для односекционных кабель-каналов DLP 35х80/105, 50х80/150 - белый | 5 | ШТ | 1971.9098 | 0.139 | 0.0061456 | 374 | 158 | 104 |  | 3245060107635
10764 | DLPОтвод угл. выс. 65 мм | Отводы угловые - для односекционных кабель-каналов DLP 65х150/195/220 - белый | 5 | ШТ | 2305.9678 | 0.1822 | 0.0068103 | 312 | 204 | 107 |  | 3245060107642
10765 | DLPОтвод угл. д/ 50х105 | Отводы угловые - для односекционных кабель-каналов DLP 50х105 - белый | 5 | ШТ | 1698.2442 | 0.1464 | 0.0061456 | 374 | 158 | 104 |  | 3245060107659
10767 | DLPУг.плоск. д/ 50х80 бел. | Угол плоский 90° - для односекционных кабель-каналов DLP 35/50х80 - белый | 10 | ШТ | 982.6922 | 1.614 | 0.0192 | 400 | 300 | 160 |  | 3245060107673
10771 | Переход.на напол.к/к кр.65мм | Переход.на напол.к/к кр.65мм | 5 | ШТ | 1987.1318 | 0.1532 | 0.0091062 | 392 | 202 | 115 |  | 3245060107710
10772 | Переход.на напол.к/к кр.85мм | Переход.на напол.к/к кр.85мм | 5 | ШТ | 2145.6884 | 0.1774 | 0.0091062 | 392 | 202 | 115 |  | 3245060107727
10784 | DLPУг.плоск. 35х105 бел. | Угол плоский 90° - для односекционных кабель-каналов DLP 35х105 - белый | 10 | ШТ | 1003.1534 | 1.812 | 0.018547 | 328 | 263 | 215 |  | 3245060107840
10786 | DLPУг.плоск. д/ 50х105 бел. | Угол плоский 90° - для односекционных кабель-каналов DLP 50х105 - белый | 10 | ШТ | 998.3036 | 2.188 | 0.02087 |  |  |  |  | 3245060107864
10789 | DLP Уг.плос. для к/к 150х50 мм | Угол плоский 90° - для односекционных кабель-каналов DLP 50х150 - белый | 5 | ШТ | 3389.3966 | 1.944 | 0.018547 | 328 | 263 | 215 |  | 3245060107895
10790 | DLPУг.плоск. 65х150 бел. | Угол плоский 90° - для односекционных кабель-каналов DLP 65х150 - белый | 2 | ШТ | 3405.8458 | 0.952 | 0.012883 | 268 | 253 | 190 |  | 3245060107901
10793 | DLPУг.плоск. д/ 65x195 бел. | Угол плоский 90° - для кабель-каналов DLP 65х195 - белый | 2 | ШТ | 3740.0572 | 1.447 | 0.0192 | 400 | 300 | 160 |  | 3245060107932
10796 | DLPУг.плоск. 65х220 бел. | Угол плоский 90° - для кабель-каналов DLP 65х220 - белый | 2 | ШТ | 4509.7476 | 1.796 | 0.0192 | 400 | 300 | 160 |  | 3245060107963
10800 | DLPНакладка на стык 40 мм | Накладка на стык - для крышек 40 мм - для кабель-канала DLP 65х195 - белый | 10 | ШТ | 119.4986 | 0.0114 | 0.001835 | 224 | 128 | 64 |  | 3245060108007
10801 | DLPНакл. на стык крышки 65мм | Накладка на стык крышки 65 мм DLP - для любых DLP - секционируемая - белая | 100 | ШТ | 127.3102 | 1.763 | 0.0324 | 400 | 300 | 270 |  | 3245060108014
10802 | DLPНакл. на стык крышки 85мм | Накладка на стык - для крышек 85 мм - для кабель-канала DLP 35х105 и 65х195 - белый | 10 | ШТ | 129.2218 | 0.0139 | 0.0023629 | 174 | 140 | 97 |  | 3245060108021
10804 | DLPНакл.на стык крышек 130 | Накладка на стык - для крышек 130 мм - для кабель-канала DLP 65х150/220 - белый | 10 | ШТ | 293.9026 | 0.02 | 0.0029025 | 270 | 125 | 86 |  | 3245060108045
10806 | DLPНакл.на стык крышек 180 | Накладка на стык - для крышек 180 мм - для кабель-канала DLP 65х195 - белый | 10 | ШТ | 302.2334 | 0.0307 | 0.0033248 | 275 | 130 | 93 |  | 3245060108069
10900 | P17 Суппорт д/кр.130мм | Суппорт для розеток Р17 - для кабель-канала DLP с шириной крышек 130 мм - белый | 5 | ШТ | 1523.439 | 2.071 | 0.0192 | 400 | 300 | 160 |  | 3245060109004
10910 | DLP 1 модуль д/крышек 40мм | Модуль для крышек 40мм Leg 10910 | 5 | ШТ | 130.8384 | 0.0364 | 0.001835 | 224 | 128 | 64 |  | 3245060109103
10913 | Суппорт 1 пост, кр. 85 | Суппорт универсальный - 1 пост - для кабель-каналов DLP с шириной крышки 85 мм и розеточных блоков - | 10 | ШТ | 666.1336 | 0.0782 | 0.0091062 | 392 | 202 | 115 |  | 3245060109134
10914 | Суппорт 1 пост, кр. 130 | Суппорт универсальный - 1 пост - для кабель-каналов DLP с шириной крышки 130 мм - белый | 5 | ШТ | 786.8358 | 0.1256 | 0.0051439 | 215 | 145 | 165 |  | 3245060109141
10917 | Коробка для 1 поста | Изолирующая коробка - 1 пост - суппорт универсальный - для монтажа 2/3/4 постов | 10 | ШТ | 237.239 | 0.005 | 0.0051439 | 215 | 145 | 165 |  | 3245060109172
10921 | Mosaic Суппорт на 2 мод., 65мм | Mosaic Суппорт на 2 мод., 65мм | 20 | ШТ | 155.7246 | 1.304 | 0.013612 | 398 | 300 | 114 |  | 3245060109219
10922 | Mosaic Суппорт на 2 мод., 85мм | Mosaic Суппорт на 2 мод., 85мм | 20 | ШТ | 522.3742 | 1.785 | 0.0192 | 400 | 300 | 160 |  | 3245060109226
10923 | Суппорт 2 поста, кр. 85 | Суппорт универсальный - 2 поста - для кабель-каналов DLP с шириной крышки 85 мм - белый | 5 | ШТ | 1218.4208 | 0.1064 | 0.0047823 | 235 | 185 | 110 |  | 3245060109233
10924 | Суппорт 2 поста, кр. 130 | Суппорт универсальный - 2 поста - для кабель-каналов DLP с шириной крышки 130 мм - белый | 5 | ШТ | 1334.0726 | 0.1918 | 0.013118 | 330 | 265 | 150 |  | 3245060109240
10925 | Суппорт мод.об. на 2 мод.65мм | Суппорт для модульного оборудования - 2 модуля - для кабель-каналов DLP с шириной крышки 65 мм - бел | 5 | ШТ | 827.1682 | 1.167 | 0.012164 | 265 | 255 | 180 |  | 3245060109257
10927 | Изоляционная коробка 2 мод. | Изолирующая коробка - 2 модуля - суппорт Mosaic - для кабель-каналов DLP с шириной крышки 40/65/85/1 | 10 | ШТ | 263.6474 | 0.0286 | 0.0033708 | 304 | 144 | 77 |  | 3245060109271
10933 | DLP Суппорт 4 п. кр. 85 | Суппорт универсальный - 3, 4 поста - для кабель-каналов DLP с шириной крышки 85 мм - белый | 5 | ШТ | 1665.3458 | 0.1354 | 0.0065722 | 345 | 150 | 127 |  | 3245060109332
10934 | Суппорт 3 поста, кр. 130 | Суппорт универсальный - 3 поста - для кабель-каналов DLP с шириной крышки 130 мм - белый | 5 | ШТ | 1800.3968 | 0.247 | 0.013118 | 330 | 265 | 150 |  | 3245060109349
10935 | Суппорт 3 модуля для кр 85 мм | Суппорт для модульного оборудования - 3 модуля - для кабель-каналов DLP с шириной крышки 85 мм - бел | 5 | ШТ | 834.7438 | 1.415 | 0.013631 | 393 | 299 | 116 |  | 3245060109356
10941 | Mosaic Суппорт на 4 мод., 65мм | Mosaic Суппорт на 4 мод., 65мм | 50 | ШТ | 257.476 | 4.128 | 0.042239 | 603 | 398 | 176 |  | 3245060109417
10942 | Mosaic Суппорт на 4 мод., 85мм | Mosaic Суппорт на 4 мод., 85мм | 20 | ШТ | 653.5784 | 2.2 | 0.0192 | 400 | 300 | 160 |  | 3245060109424
10952 | Суппорт/Рамка 2 М Dlp Кр.65 | Суппорт Mosaic - для кабель-каналов DLP с шириной крышки 65 мм - 2 модуля | 20 | ШТ | 141.541 | 1.035 | 0.013612 | 398 | 300 | 114 |  | 3245060109523
10954 | Суппорт/Рамка 4 М Dlp Кр.65 | Суппорт Mosaic - для кабель-каналов DLP с шириной крышки 65 мм - 4 модуля | 20 | ШТ | 234.0176 | 1.2 | 0.013612 | 398 | 300 | 114 |  | 3245060109547
10956 | Суппорт/Рамка 6 М Dlp Кр.65 | Суппорт Mosaic - для кабель-каналов DLP с шириной крышки 65 мм - 6 модулей | 10 | ШТ | 391.7246 | 0.935 | 0.013612 | 398 | 300 | 114 |  | 3245060109561
10958 | Суппорт/Рамка 8 М Dlp Кр.65 | Суппорт Mosaic - для кабель-каналов DLP с шириной крышки 65 мм - 8 модулей | 10 | ШТ | 533.7376 | 1.5 | 0.013612 | 398 | 300 | 114 |  | 3245060109585
10961 | Mosaic Суппорт на 6 мод., 65мм | Mosaic Суппорт на 6 мод., 65мм | 25 | ШТ | 431.0068 | 2.833 | 0.037125 | 495 | 375 | 200 |  | 3245060109615
10962 | Mosaic Суппорт на 6 мод., 85мм | Mosaic Суппорт на 6 мод., 85мм | 10 | ШТ | 865.176 | 1.367 | 0.012883 | 268 | 253 | 190 |  | 3245060109622
10965 | Суппорт мод. об. на 6 мод. | Суппорт для модульного оборудования - 6 модулей - для кабель-каналов DLP с шириной крышки 130 мм - б | 5 | ШТ | 1778.7792 | 1.957 | 0.0192 | 400 | 300 | 160 |  | 3245060109653
10981 | Mosaic Суппорт на 8 мод., 65мм | Mosaic Суппорт на 8 мод., 65мм | 5 | ШТ | 587.2506 | 0.109 | 0.0056385 | 326 | 184 | 94 |  | 3245060109813
10982 | Mosaic Суппорт на 8 мод., 85мм | Mosaic Суппорт на 8 мод., 85мм | 10 | ШТ | 1387.5974 | 1.249 | 0.015195 | 398 | 303 | 126 |  | 3245060109820
10992 | Суппорт/Рамка 2 М. Dlp Кр.85 | Суппорт Mosaic - для кабель-каналов DLP с шириной крышки 85 мм - 2 модуля | 20 | ШТ | 474.773 | 1.588 | 0.0192 | 400 | 300 | 160 |  | 3245060109929
10994 | Суппорт/Рамка 4 М. Dlp Кр.85 | Суппорт Mosaic - для кабель-каналов DLP с шириной крышки 85 мм - 4 модуля | 20 | ШТ | 594.012 | 2.018 | 0.0192 | 400 | 300 | 160 |  | 3245060109943
10996 | Суппорт/Рамка 6 М. Dlp Кр.85 | Суппорт Mosaic - для кабель-каналов DLP с шириной крышки 85 мм - 6 модулей | 10 | ШТ | 786.3402 | 1.262 | 0.013612 | 398 | 300 | 114 |  | 3245060109967
10998 | Суппорт/Рамка 8 М. Dlp Кр.85 | Суппорт Mosaic - для кабель-каналов DLP с шириной крышки 85 мм - 8 модулей | 10 | ШТ | 1315.1926 | 1.414 | 0.013612 | 398 | 300 | 114 |  | 3245060109981
11302 | Пл.вст. быт.8.5х23 2А б/и | Бытовой цилиндрический предохранитель - 8,5x23 мм - без индикатора - 2 А | 10 | ШТ | 101.5508 | 0.0032 | 2.5806e-05 | 46 | 11 | 51 |  | 3245060113025
11304 | Пл.вст. быт.8.5х23 4А б/и | Бытовой цилиндрический предохранитель - 8,5x23 мм - без индикатора - 4 А | 10 | ШТ | 101.5508 | 0.0034 | 2.5806e-05 | 46 | 11 | 51 |  | 3245060113049
11306 | Пл.вст. быт.8.5х23 6А б/и | Бытовой цилиндрический предохранитель - 8,5x23 мм - без индикатора - 6 А | 10 | ШТ | 97.9282 | 0.0034 | 2.5806e-05 | 46 | 11 | 51 |  | 3245060113063
11310 | Пл.вст. быт.8.5х23 10А б/и | Бытовой цилиндрический предохранитель - 8,5x23 мм - без индикатора - 10 А | 10 | ШТ | 97.0196 | 0.0035 | 2.5806e-05 | 46 | 11 | 51 |  | 3245060113100
11402 | Пл.вст. быт.8.5х23 2А с/и | Бытовой цилиндрический предохранитель - 8,5x23 мм - с индикатором - 2 А | 10 | ШТ | 183.2304 | 0.0032 | 2.5806e-05 | 46 | 11 | 51 |  | 3245060114022
11404 | Пл.вст. быт.8.5х23 4А с/и | Бытовой цилиндрический предохранитель - 8,5x23 мм - с индикатором - 4 А | 10 | ШТ | 183.2304 | 0.0032 | 2.574e-05 | 90 | 26 | 11 |  | 3245060114046
11406 | Пл.вст. быт.8.5х23 6А с/и | Бытовой цилиндрический предохранитель - 8,5x23 мм - с индикатором - 6 А | 10 | ШТ | 183.2304 | 0.0031 | 2.5806e-05 | 46 | 11 | 51 |  | 3245060114060
11410 | Пл.вст. быт.8.5х23 10А с/и | Бытовой цилиндрический предохранитель - 8,5x23 мм - с индикатором - 10 А | 10 | ШТ | 193.7678 | 0.0034 | 2.5806e-05 | 46 | 11 | 51 |  | 3245060114107
11606 | Пл.вст. быт.10х25.8 6А б/и | Бытовой цилиндрический предохранитель - 10,3x25,8 мм - без индикатора - 6 A | 10 | ШТ | 136.939 | 0.0056 | 3.861e-05 | 54 | 13 | 55 |  | 3245060116064
11610 | Пл.вст. быт.10х25.8 10А б/и | Бытовой цилиндрический предохранитель - 10,3x25,8 мм - без индикатора - 10 A | 10 | ШТ | 137.5054 | 0.0055 | 3.861e-05 | 54 | 13 | 55 |  | 3245060116101
11616 | Пл.вст. быт.10х25.8 16А б/и | Бытовой цилиндрический предохранитель - 10,3x25,8 мм - без индикатора - 16 A | 10 | ШТ | 135.8416 | 0.0055 | 3.861e-05 | 54 | 13 | 55 |  | 3245060116163
11716 | Пл.вст. быт.10х25.8 16А с/и | Бытовой цилиндрический предохранитель - 10,3x25,8 мм - с индикатором - 16 A | 10 | ШТ | 235.3982 | 0.0056 | 0.00037666 | 118 | 56 | 57 |  | 3245060117160
12001 | Пл.вст.быт.аМ 8.5х31.5 1А б/и | Пл.Вст.Быт.Ам 8.5х31.5 1а Б/И | 10 | ШТ | 102.5302 | 0.0044 | 3.542e-05 | 46 | 11 | 70 |  | 3245060120016
12002 | Пл.вст.быт. aM 8.5х31.5 2А б/и | Пл.Вст.Быт. Am 8.5х31.5 2а Б/И | 10 | ШТ | 107.2738 | 0.0044 | 3.542e-05 | 46 | 11 | 70 |  | 3245060120023
12004 | Пл.вст.быт. aM 8.5х31.5 4А б/и | Пл.вст.быт. aM 8.5х31.5 4А б/и | 10 | ШТ | 107.498 | 0.0043 | 3.542e-05 | 46 | 11 | 70 |  | 3245060120047
12006 | Пл.вст.быт. aM 8.5х31.5 6А б/и | Пл.Вст.Быт. Am 8.5х31.5 6а Б/И | 10 | ШТ | 107.616 | 0.0045 | 3.542e-05 | 46 | 11 | 70 |  | 3245060120061
12008 | Пл.вст.быт. aM 8.5х31.5 8А б/и | Пл.Вст.Быт. Am 8.5х31.5 8а Б/И | 10 | ШТ | 107.852 | 0.0043 | 3.542e-05 | 46 | 11 | 70 |  | 3245060120085
12010 | Пл.вст.быт. aM 8.5х31.5 10А б/и | Пл.Вст.Быт. Am 8.5х31.5 10а Б/ | 10 | ШТ | 108.0762 | 0.0045 | 3.542e-05 | 46 | 11 | 70 |  | 3245060120108
12300 | Нейтраль 8.5х31.5 | Промышленный цилиндрический предохранитель для нейтрали - тип аМ - 8,5x31,5 мм | 10 | ШТ | 104.6188 | 0.0039 | 3.542e-05 | 46 | 11 | 70 |  | 3245060123000
12301 | Пл.вст. быт.8.5х31.5 1А б/и | Промышленный цилиндрический предохранитель - тип gG - 8,5x31,5 мм - без индикатора - 1 A | 10 | ШТ | 122.0828 | 0.0045 | 3.542e-05 | 46 | 11 | 70 |  | 3245060123017
12302 | Пл.вст. быт.8.5х31.5 2А б/и | Промышленный цилиндрический предохранитель - тип gG - 8,5x31,5 мм - без индикатора - 2 A | 10 | ШТ | 120.9382 | 0.0045 | 3.542e-05 | 46 | 11 | 70 |  | 3245060123024
12304 | Пл.вст. быт.8.5х31.5 4А б/и | Промышленный цилиндрический предохранитель - тип gG - 8,5x31,5 мм - без индикатора - 4 A | 10 | ШТ | 120.9382 | 0.0045 | 3.542e-05 | 46 | 11 | 70 |  | 3245060123048
12306 | Пл.вст. быт.8.5х31.5 6А б/и | Промышленный цилиндрический предохранитель - тип gG - 8,5x31,5 мм - без индикатора - 6 A | 10 | ШТ | 120.9382 | 0.0044 | 3.542e-05 | 46 | 11 | 70 |  | 3245060123062
12308 | Пл.вст. быт.8.5х31.5 8А б/и | Промышленный цилиндрический предохранитель - тип gG - 8,5x31,5 мм - без индикатора - 8 A | 10 | ШТ | 156.5034 | 0.0042 | 3.542e-05 | 46 | 11 | 70 |  | 3245060123086
12310 | Пл.вст. быт.8.5х31.5 10А б/и | Промышленный цилиндрический предохранитель - тип gG - 8,5x31,5 мм - без индикатора - 10 A | 10 | ШТ | 120.9382 | 0.0045 | 3.542e-05 | 46 | 11 | 70 |  | 3245060123109
12312 | Пл.вст. быт.8.5х31.5 12А б/и | Промышленный цилиндрический предохранитель - тип gG - 8,5x31,5 мм - без индикатора - 12 A | 10 | ШТ | 123.9472 | 0.0043 | 3.542e-05 | 46 | 11 | 70 |  | 3245060123123
12316 | Пл.вст. быт.8.5х31.5 16А б/и | Промышленный цилиндрический предохранитель - тип gG - 8,5x31,5 мм - без индикатора - 16 A | 10 | ШТ | 119.7936 | 0.0045 | 3.542e-05 | 46 | 11 | 70 |  | 3245060123161
12320 | Пл.вст. быт.8.5х31.5 20А б/и | Бытовой цилиндрический предохранитель - 8,5x31,5 мм - без индикатора - 20 A | 10 | ШТ | 121.5164 | 0.0044 | 3.542e-05 | 46 | 11 | 70 |  | 3245060123208
12330 | Адаптер для пред. 8,5х31,5 | Адаптер для плавких вставок 8,5x31,5 мм | 20 | ШТ | 851.9246 | 0.0164 | 0.00057728 | 160 | 88 | 41 |  | 3245060123307
12335 | Адаптер для пред. 10х38 | Адаптер для плавких вставок 10x38 мм | 20 | ШТ | 1419.8822 | 0.04545 | 0.0015372 | 183 | 120 | 70 |  | 3245060123352
12336 | Адаптер для пред. 14х51 | Адаптер для плавких вставок 14x51 мм | 20 | ШТ | 1503.084 | 0.05215 | 0.0015372 | 183 | 120 | 70 |  | 3245060123369
12402 | Пл.вст. быт.8.5х31.5 4А с/и | Промышленный цилиндрический предохранитель - тип gG - 8,5x31,5 мм - c индикатором - 2 A | 10 | ШТ | 211.8808 | 0.0042 | 3.542e-05 | 46 | 11 | 70 |  | 3245060124021
12404 | Пл.вст. быт.8.5х31.5 4А с/и | Промышленный цилиндрический предохранитель - тип gG - 8,5x31,5 мм - c индикатором - 4 A | 10 | ШТ | 206.1578 | 0.0042 | 3.542e-05 | 46 | 11 | 70 |  | 3245060124045
12406 | Пл.вст. быт.8.5х31.5 6А с/и | Промышленный цилиндрический предохранитель - тип gG - 8,5x31,5 мм - c индикатором - 6 A | 10 | ШТ | 212.4826 | 0.0043 | 3.542e-05 | 46 | 11 | 70 |  | 3245060124069
12408 | Пл.вст. быт.8.5х31.5 8А с/и | Промышленный цилиндрический предохранитель - тип gG - 8,5x31,5 мм - c индикатором - 8 A | 10 | ШТ | 206.1578 | 0.0042 | 3.542e-05 | 46 | 11 | 70 |  | 3245060124083
12410 | Пл.вст. быт.8.5х31.5 10А с/и | Промышленный цилиндрический предохранитель - тип gG - 8,5x31,5 мм - c индикатором - 10 A | 10 | ШТ | 214.2762 | 0.0044 | 3.542e-05 | 46 | 11 | 70 |  | 3245060124106
12412 | Пл.вст. быт.8.5х31.5 12А с/и | Промышленный цилиндрический предохранитель - тип gG - 8,5x31,5 мм - c индикатором - 12 A | 10 | ШТ | 220.0228 | 0.0043 | 3.542e-05 | 46 | 11 | 70 |  | 3245060124120
12416 | Пл.вст. быт.8.5х31.5 16А с/и | Промышленный цилиндрический предохранитель - тип gG - 8,5x31,5 мм - c индикатором - 16 A | 10 | ШТ | 211.6802 | 0.0045 | 3.542e-05 | 46 | 11 | 70 |  | 3245060124168
12420 | Пл.вст. быт.8.5х31.5 20А с/и | Бытовой цилиндрический предохранитель - 8,5x31,5 мм - c индикатором - 20 A | 10 | ШТ | 206.3584 | 0.0044 | 3.542e-05 | 46 | 11 | 70 |  | 3245060124205
12616 | Пл.вст. быт.10х31.5 16А б/и | Бытовой цилиндрический предохранитель - 10,3x31,5 мм - без индикатора - 16 A | 10 | ШТ | 185.1538 | 0.0067 | 4.4928e-05 | 54 | 13 | 64 |  | 3245060126162
12620 | Пл.вст. быт.10х31.5 20А б/и | Бытовой цилиндрический предохранитель - 10,3x31,5 мм - без индикатора - 20 A | 10 | ШТ | 173.0942 | 0.0067 | 4.4928e-05 | 54 | 13 | 64 |  | 3245060126209
12625 | Пл.вст. быт.10х31.5 25А б/и | Бытовой цилиндрический предохранитель - 10,3x31,5 мм - без индикатора - 25 A | 10 | ШТ | 184.0446 | 0.0063 | 4.4928e-05 | 54 | 13 | 64 |  | 3245060126254
12716 | Пл.вст. быт.10х31.5 16А с/и | Бытовой цилиндрический предохранитель - 10,3x31,5 мм - с индикатором - 16 A | 10 | ШТ | 253.6528 | 0.0067 | 4.4928e-05 | 54 | 13 | 64 |  | 3245060127169
12720 | Пл.вст. быт.10х31.5 20А с/и | Бытовой цилиндрический предохранитель - 10,3x31,5 мм - с индикатором - 20 A | 10 | ШТ | 253.6528 | 0.0064 | 4.4928e-05 | 54 | 13 | 64 |  | 3245060127206
12725 | Пл.вст. быт.10х31.5 25А с/и | Бытовой цилиндрический предохранитель - 10,3x31,5 мм - с индикатором - 25 A | 10 | ШТ | 237.6402 | 0.0063 | 4.4928e-05 | 54 | 13 | 64 |  | 3245060127251
13001 | Пл.вст. aM 10x38 1А 500В б/и | Пл.Вст. Am 10x38 1а 500в Б/И | 10 | ШТ | 134.0008 | 0.0076 | 5.616e-05 | 54 | 13 | 80 |  | 3245060130015
13002 | Пл.вст. aM 10x38 2А 500В б/и | Пл.Вст. Am 10x38 2а 500в Б/И | 10 | ШТ | 134.697 | 0.0077 | 5.616e-05 | 54 | 13 | 80 |  | 3245060130022
13004 | Пл.вст. aM 10x38 4А 500В б/и | Пл.Вст. Am 10x38 4а 500в Б/И | 10 | ШТ | 134.2368 | 0.0077 | 5.616e-05 | 54 | 13 | 80 |  | 3245060130046
13006 | Пл.вст. aM 10x38 6А 500В б/и | Пл.Вст. Am 10x38 6а 500в Б/И | 10 | ШТ | 135.3578 | 0.0078 | 5.616e-05 | 54 | 13 | 80 |  | 3245060130060
13008 | Пл.вст. aM 10x38 8А 500В б/и | Пл.Вст. Am 10x38 8а 500в Б/И | 10 | ШТ | 135.5112 | 0.0076 | 5.616e-05 | 54 | 13 | 80 |  | 3245060130084
13010 | Пл.вст. aM 10x38 10А 500В б/и | Пл.вст. aM 10x38 10А 500В б/и | 10 | ШТ | 135.3578 | 0.0077 | 5.616e-05 | 54 | 13 | 80 |  | 3245060130107
13012 | Пл.вст. aM 10x38 12А 500В б/и | Пл.Вст. Am 10x38 12а 500в Б/И | 10 | ШТ | 136.6558 | 0.0077 | 5.616e-05 | 54 | 13 | 80 |  | 3245060130121
13016 | Пл.вст. aM 10x38 16А 500В б/и | Пл.вст. aM 10x38 16А 500В б/и | 10 | ШТ | 135.051 | 0.0078 | 5.616e-05 | 54 | 13 | 80 |  | 3245060130169
13020 | Пл.вст. aM 10x38 20А 500В б/и | Пл.Вст. Am 10x38 20а 500в Б/И | 10 | ШТ | 136.9272 | 0.0078 | 5.616e-05 | 54 | 13 | 80 |  | 3245060130206
13025 | Пл.вст. aM 10x38 25А 500В б/и | Пл.Вст. Am 10x38 25а 500в Б/И | 10 | ШТ | 135.1454 | 0.0078 | 5.616e-05 | 54 | 13 | 80 |  | 3245060130251
13092 | Пл.вст. aM 10x38 0,25А 500В б/и | Пл.Вст. Am 10x38 0,25а 500в Б/ | 10 | ШТ | 146.6504 | 0.0078 | 5.616e-05 | 54 | 13 | 80 |  | 3245060130923
13095 | Пл.вст. aM 10x38 0,50А 500В б/и | Пл.Вст. Am 10x38 0,50а 500в Б/ | 10 | ШТ | 134.2958 | 0.0076 | 5.616e-05 | 54 | 13 | 80 |  | 3245060130954
13300 | Нейтраль 10х38 | Промышленный цилиндрический предохранитель для нейтрали - тип аМ - 10x38 мм | 10 | ШТ | 111.2386 | 0.0053 | 5.616e-05 | 54 | 13 | 80 |  | 3245060133009
13301 | Пл.вст. gG 10х38 1А 500В б/и | Пл.вст. gG 10х38 1А 500В б/и | 10 | ШТ | 131.2868 | 0.0077 | 5.616e-05 | 54 | 13 | 80 |  | 3245060133016
13302 | Пл.вст. gG 10х38 2А 500В б/и | Пл.вст. gG 10х38 2А 500В б/и | 10 | ШТ | 132.3252 | 0.008 | 5.616e-05 | 54 | 13 | 80 |  | 3245060133023
13304 | Пл.вст. gG 10х38 4А 500В б/и | Пл.вст. gG 10х38 4А 500В б/и | 10 | ШТ | 132.0892 | 0.008 | 5.616e-05 | 54 | 13 | 80 |  | 3245060133047
13306 | Пл.вст. gG 10X38 6A 500В б/и | Пл.вст. gG 10X38 6A 500В б/и | 10 | ШТ | 132.5612 | 0.0077 | 5.616e-05 | 54 | 13 | 80 |  | 3245060133061
13308 | Пл.вст. gG 10х38 8А 500В б/и | Пл.Вст. Gg 10х38 8а 500в Б/И | 10 | ШТ | 133.7176 | 0.0076 | 5.616e-05 | 54 | 13 | 80 |  | 3245060133085
13310 | Пл.вст. gG 10х38 10А 500В б/и | Пл.вст. gG 10х38 10А 500В б/и | 10 | ШТ | 133.8828 | 0.0078 | 5.616e-05 | 54 | 13 | 80 |  | 3245060133108
13312 | Пл.вст. gG 10х38 12А 500В б/и | Пл.Вст. Gg 10х38 12а 500в Б/И | 10 | ШТ | 133.8002 | 0.0078 | 5.616e-05 | 54 | 13 | 80 |  | 3245060133122
13316 | Пл.вст. gG 10х38 16А 500В б/и | Пл.вст. gG 10х38 16А 500В б/и | 10 | ШТ | 133.8002 | 0.0077 | 5.616e-05 | 54 | 13 | 80 |  | 3245060133160
13320 | Пл.вст. gG 10х38 20А 500В б/и | Пл.вст. gG 10х38 20А 500В б/и | 10 | ШТ | 134.343 | 0.0078 | 5.616e-05 | 54 | 13 | 80 |  | 3245060133207
13325 | Пл.вст. gG10х38 25А 500В б/и | Пл.вст. gG10х38 25А 500В б/и | 10 | ШТ | 136.3018 | 0.0078 | 5.616e-05 | 54 | 13 | 80 |  | 3245060133252
13332 | Пл.вст.быт.10х38 32А 500В б/и | Бытовой цилиндрический предохранитель - 10,3x38 мм - без индикатора - 32 A | 10 | ШТ | 128.089 | 0.0082 | 5.616e-05 | 54 | 13 | 80 |  | 3245060133320
13394 | Пл.вст. gG 10х38 0,5А 500В б/и | Пл.вст. gG 10х38 0,5А 500В б/и | 10 | ШТ | 130.7086 | 0.0077 | 5.616e-05 | 54 | 13 | 80 |  | 3245060133948
13402 | Пл.вст. gG 10х38 2А 500В c/и | Пл.вст. gG 10х38 2А 500В c/и | 10 | ШТ | 153.5534 | 0.0077 | 5.616e-05 | 54 | 13 | 80 |  | 3245060134020
13404 | Пл.вст. gG 10х38 4А 500В c/и | Пл.Вст. Gg 10х38 4а 500в C/И | 10 | ШТ | 153.4 | 0.0078 | 5.616e-05 | 54 | 13 | 80 |  | 3245060134044
13406 | Пл.вст. gG 10х38 6А 500В c/и | Пл.вст. gG 10х38 6А 500В c/и | 10 | ШТ | 147.5826 | 0.0077 | 5.616e-05 | 54 | 13 | 80 |  | 3245060134068
13408 | Пл.вст. gG 10х38 8А 500В с/и | Пл.Вст. Gg 10х38 8а 500в С/И | 10 | ШТ | 156.055 | 0.0078 | 5.616e-05 | 54 | 13 | 80 |  | 3245060134082
13410 | Пл.вст. gG 10х38 10А 500В c/и | Пл.Вст. Gg 10х38 10а 500в C/И | 10 | ШТ | 154.4974 | 0.008 | 5.616e-05 | 54 | 13 | 80 |  | 3245060134105
13412 | Пл.вст. gG 10х38 12А 500В с/и | Пл.Вст. Gg 10х38 12а 500в С/И | 10 | ШТ | 166.7222 | 0.008 | 5.616e-05 | 54 | 13 | 80 |  | 3245060134129
13416 | Пл.вст. gG 10х38 16А 500В c/и | Пл.Вст. Gg 10х38 16а 500в C/И | 10 | ШТ | 159.6894 | 0.0078 | 5.616e-05 | 54 | 13 | 80 |  | 3245060134167
13420 | Пл.вст. gG 10х38 20А 500В с/и | Пл.Вст. Gg 10х38 20а 500в С/И | 10 | ШТ | 160.7986 | 0.0078 | 5.616e-05 | 54 | 13 | 80 |  | 3245060134204
13425 | Пл.вст. gG 10х38 25А 500Вс/и | Пл.Вст. Gg 10х38 25а 500vс/И | 10 | ШТ | 294.2802 | 0.008 | 5.616e-05 | 54 | 13 | 80 |  | 3245060134259
13432 | Пл.вст.быт.10х38 32А 500Вс/и | Бытовой цилиндрический предохранитель - 10,3x38 мм - с индикатором - 32 A | 10 | ШТ | 285.7842 | 0.0077 | 5.616e-05 | 54 | 13 | 80 |  | 3245060134327
14002 | Пл.вст. aM 14х51 2А 500В б/б | Пл.Вст. Am 14х51 2а 500в Б/Б | 10 | ШТ | 248.2248 | 0.0186 | 0.00016093 | 77 | 19 | 110 |  | 3245060140021
14004 | Пл.вст. aM 14х51 4А 500В б/б | Пл.Вст. Am 14х51 4а 500в Б/Б | 10 | ШТ | 248.449 | 0.0188 | 0.00016093 | 77 | 19 | 110 |  | 3245060140045
14006 | Пл.вст. aM 14х51 6А 500В б/б | Пл.Вст. Am 14х51 6а 500в Б/Б | 10 | ШТ | 248.567 | 0.0187 | 0.00016093 | 77 | 19 | 110 |  | 3245060140069
14008 | Пл.вст. aM 14х51 8А 500В б/б | Пл.Вст. Am 14х51 8а 500в Б/Б | 10 | ШТ | 221.2264 | 0.0184 | 0.00016093 | 77 | 19 | 110 |  | 3245060140083
14010 | Пл.вст. aM 14х51 10А 500В б/б | Пл.Вст. Am 14х51 10а 500в Б/Б | 10 | ШТ | 249.7116 | 0.0187 | 0.00016093 | 77 | 19 | 110 |  | 3245060140106
14012 | Пл.вст. aM 14х51 12А 500В б/б | Пл.Вст. Am 14х51 12а 500в Б/Б | 10 | ШТ | 250.337 | 0.0183 | 0.00016093 | 77 | 19 | 110 |  | 3245060140120
14016 | Пл.вст. аМ 14х51 16А 500В б/б | Пл.Вст. Ам 14х51 16а 500в Б/Б | 10 | ШТ | 222.4418 | 0.0194 | 0.00016093 | 77 | 19 | 110 |  | 3245060140168
14020 | Пл.вст. аМ 14х51 20А 500В б/б | Пл.Вст. Ам 14х51 20а 500в Б/Б | 10 | ШТ | 222.3356 | 0.0197 | 0.00016093 | 77 | 19 | 110 |  | 3245060140205
14025 | Пл.вст. аМ 14х51 25А 500В б/б | Пл.Вст. Ам 14х51 25а 500в Б/Б | 10 | ШТ | 222.253 | 0.0197 | 0.00016093 | 77 | 19 | 110 |  | 3245060140250
14032 | Пл.вст. аМ 14х51 32А 500В б/б | Пл.Вст. Ам 14х51 32а 500в Б/Б | 10 | ШТ | 222.312 | 0.02 | 0.00016093 | 77 | 19 | 110 |  | 3245060140328
14040 | Пл.вст. аМ 14х51 40A 500В б/б | Пл.Вст. Ам 14х51 40a 500в Б/Б | 10 | ШТ | 221.0848 | 0.0202 | 0.00016093 | 77 | 19 | 110 |  | 3245060140403
14045 | Пл.вст. аМ 14х51 45A 500В б/б | Пл.Вст. Ам 14х51 45a 500в Б/Б | 10 | ШТ | 261.1222 | 0.0192 | 0.00016093 | 77 | 19 | 110 |  | 3245060140458
14050 | Пл.вст. аМ 14х51 50А 500В б/б | Пл.Вст. Ам 14х51 50а 500в Б/Б | 10 | ШТ | 228.1176 | 0.02 | 0.00016093 | 77 | 19 | 110 |  | 3245060140502
14102 | Пл.вст. aM 14х51 2А 500В с/б | Пл.Вст. Am 14х51 2а 500в С/Б | 10 | ШТ | 379.311 | 0.0211 | 0.00016093 | 77 | 19 | 110 |  | 3245060141028
14104 | Пл.вст. aM 14х51 4А 500В с/б | Пл.Вст. Am 14х51 4а 500в С/Б | 10 | ШТ | 379.311 | 0.0202 | 0.00016093 | 77 | 19 | 110 |  | 3245060141042
14106 | Пл.вст. aM 14х51 6А 500В с/б | Пл.Вст. Am 14х51 6а 500в С/Б | 10 | ШТ | 379.311 | 0.0211 | 0.00016093 | 77 | 19 | 110 |  | 3245060141066
14108 | Пл.вст. aM 14х51 8А 500В с/б | Пл.Вст. Am 14х51 8а 500в С/Б | 10 | ШТ | 379.311 | 0.0212 | 0.00016093 | 77 | 19 | 110 |  | 3245060141080
14110 | Пл.вст. аМ 14х51 10А 500В с/б | Пл.Вст. Ам 14х51 10а 500в С/Б | 10 | ШТ | 296.0266 | 0.0214 | 0.00016093 | 77 | 19 | 110 |  | 3245060141103
14112 | Пл.вст. aM 14х51 12А 500В с/б | Пл.Вст. Am 14х51 12а 500в С/Б | 10 | ШТ | 380.2668 | 0.0212 | 0.00016093 | 77 | 19 | 110 |  | 3245060141127
14116 | Пл.вст. aM 14х51 16А 500В с/б | Пл.Вст. Am 14х51 16а 500в С/Б | 10 | ШТ | 380.2668 | 0.0205 | 0.00016093 | 77 | 19 | 110 |  | 3245060141165
14120 | Пл.вст. aM 14х51 20А 500В с/б | Пл.Вст. Am 14х51 20а 500в С/Б | 10 | ШТ | 380.2668 | 0.0202 | 0.00016093 | 77 | 19 | 110 |  | 3245060141202
14125 | Пл.вст. aM 14х51 25А 500В с/б | Пл.Вст. Am 14х51 25а 500в С/Б | 10 | ШТ | 380.3258 | 0.0201 | 0.00016093 | 77 | 19 | 110 |  | 3245060141257
14132 | Пл.вст. aM 14х51 32А 500В с/б | Пл.Вст. Am 14х51 32а 500в С/Б | 10 | ШТ | 380.3258 | 0.0205 | 0.00016093 | 77 | 19 | 110 |  | 3245060141325
14140 | Пл.вст. аМ 14х51 40А 500В с/б | Пл.Вст. Ам 14х51 40а 500в С/Б | 10 | ШТ | 296.4632 | 0.0205 | 0.00016093 | 77 | 19 | 110 |  | 3245060141400
14145 | Пл.вст. aM 14х51 45А 500В с/б | Пл.Вст. Am 14х51 45а 500в С/Б | 10 | ШТ | 380.8922 | 0.0216 | 0.00016093 | 77 | 19 | 110 |  | 3245060141455
14150 | Пл.вст. aM 14х51 50А 500В с/б | Пл.Вст. Am 14х51 50а 500в С/Б | 10 | ШТ | 380.8922 | 0.0217 | 0.00016093 | 77 | 19 | 110 |  | 3245060141509
14300 | Нейтраль 14х51 | Нейтраль 14х51 | 10 | ШТ | 166.144 | 0.0102 | 0.00016093 | 77 | 19 | 110 |  | 3245060143008
14302 | Пл.вст. gG 14x51 2А 500В б/б | Пл.Вст. Gg 14x51 2а 500в Б/Б | 10 | ШТ | 182.487 | 0.0196 | 0.00016093 | 77 | 19 | 110 |  | 3245060143022
14304 | Пл.вст. gG 14x51 4А 500В б/б | Пл.Вст. Gg 14x51 4а 500в Б/Б | 10 | ШТ | 182.428 | 0.0196 | 0.00016093 | 77 | 19 | 110 |  | 3245060143046
14306 | Пл.вст. gG 14x51 6А 500В б/б | Пл.Вст. Gg 14x51 6а 500в Б/Б | 10 | ШТ | 192.0922 | 0.0193 | 0.00016093 | 77 | 19 | 110 |  | 3245060143060
14310 | Пл.вст. gG 14x51 10А 500В б/б | Пл.Вст. Gg 14x51 10а 500в Б/Б | 10 | ШТ | 194.2162 | 0.0203 | 0.00016093 | 77 | 19 | 110 |  | 3245060143107
14316 | Пл.вст. gG 14x51 16А 500В б/б | Пл.Вст. Gg 14x51 16а 500в Б/Б | 10 | ШТ | 200.659 | 0.0196 | 0.00016093 | 77 | 19 | 110 |  | 3245060143169
14320 | Пл.вст. gG 14x51 20А 500В б/б | Пл.Вст. Gg 14x51 20а 500в Б/Б | 10 | ШТ | 200.6354 | 0.0196 | 0.00016093 | 77 | 19 | 110 |  | 3245060143206
14325 | Пл.вст. gG 14x51 25А 500В б/б | Пл.Вст. Gg 14x51 25а 500в Б/Б | 10 | ШТ | 200.5646 | 0.0197 | 0.00016093 | 77 | 19 | 110 |  | 3245060143251
14332 | Пл.вст. gG 14x51 32А 500В б/б | Пл.вст. gG 14x51 32А 500В б/б | 10 | ШТ | 208.9544 | 0.0195 | 0.00016093 | 77 | 19 | 110 |  | 3245060143329
14340 | Пл.вст. gG 14x51 40А 500В б/б | Пл.вст. gG 14x51 40А 500В б/б | 10 | ШТ | 207.7154 | 0.0195 | 0.00016093 | 77 | 19 | 110 |  | 3245060143404
14350 | Пл.вст. gG 14x51 50А 500В б/б | Пл.Вст. Gg 14x51 50а 500в Б/Б | 10 | ШТ | 214.937 | 0.0207 | 0.00016093 | 77 | 19 | 110 |  | 3245060143503
14504 | Пл.вст. gG 14x51 4А 500В с/б | Пл.Вст. Gg 14x51 4а 500в С/Б | 10 | ШТ | 379.311 | 0.0188 | 0.00016093 | 77 | 19 | 110 |  | 3245060145040
14506 | Пл.вст. gG 14x51 6А 500В с/б | Пл.Вст. Gg 14x51 6а 500в С/Б | 10 | ШТ | 379.311 | 0.0212 | 0.00016093 | 77 | 19 | 110 |  | 3245060145064
14510 | Пл.вст. gG 14x51 6А 500В с/б | Пл.Вст. Gg 14x51 6а 500в С/Б | 10 | ШТ | 322.848 | 0.0214 | 0.00016093 | 77 | 19 | 110 |  | 3245060145101
14516 | Пл.вст. gG 14x51 16А 500В с/б | Пл.Вст. Gg 14x51 16а 500в С/Б | 10 | ШТ | 322.848 | 0.0217 | 0.00016093 | 77 | 19 | 110 |  | 3245060145163
14520 | Пл.вст. gG 14x51 20А 500В с/б | Пл.Вст. Gg 14x51 20а 500в С/Б | 10 | ШТ | 414.5458 | 0.0213 | 0.00016093 | 77 | 19 | 110 |  | 3245060145200
14525 | Пл.вст. gG 14x51 25А 500В с/б | Пл.Вст. Gg 14x51 25а 500в С/Б | 10 | ШТ | 414.5458 | 0.0205 | 0.00016093 | 77 | 19 | 110 |  | 3245060145255
14532 | Пл.вст. gG 14x51 32А 500В с/б | Пл.Вст. Gg 14x51 32а 500в С/Б | 10 | ШТ | 415.6668 | 0.0204 | 0.00016093 | 77 | 19 | 110 |  | 3245060145323
14540 | Пл.вст. gG 14x51 40А 500В с/б | Пл.Вст. Gg 14x51 40а 500в С/Б | 10 | ШТ | 323.7212 | 0.0205 | 0.00016093 | 77 | 19 | 110 |  | 3245060145408
14550 | Пл.вст. gG 14x51 50А 500В с/б | Пл.Вст. Gg 14x51 50а 500в С/Б | 10 | ШТ | 416.2332 | 0.0206 | 0.00016093 | 77 | 19 | 110 |  | 3245060145507
14600 | Амперметр 0/5A | Амперметр аналоговый круглый корпус - диам. 56 мм | 1 | ШТ | 6987.901 | 0.188 | 0.00070114 | 101 | 78 | 89 |  | 3245060146009
14601 | Амперметр 5а кв.корп.68х68мм. | Амперметр аналоговый квадратный корпус - 68 x 68 мм | 1 | ШТ | 6937.2436 | 0.182 | 0.00070114 | 101 | 78 | 89 |  | 3245060146016
14610 | Шкала Амперметр 0-50A | Измерительная шкала (1 круглая + 1 квадратная) для аналоговых амперметров - 0-50 A | 1 | ШТ | 751.5538 | 0.023 | 0.00019776 | 101 | 22 | 89 |  | 3245060146108
14613 | Шкала Амперметр 0-100A | Измерительная шкала (1 круглая + 1 квадратная) для аналоговых амперметров - 0-100 A | 1 | ШТ | 751.5538 | 0.022 | 0.00019776 | 101 | 22 | 89 |  | 3245060146139
14615 | Шкала Амперметр 0-200A | Измерительная шкала (1 круглая + 1 квадратная) для аналоговых амперметров - 0-200 A | 1 | ШТ | 751.5538 | 0.023 | 0.00019776 | 101 | 22 | 89 |  | 3245060146153
14616 | Шкала Амперметр 0-250A | Измерительная шкала (1 круглая + 1 квадратная) для аналоговых амперметров - 0-250 A | 1 | ШТ | 699.3978 | 0.022 | 0.00019776 | 101 | 22 | 89 |  | 3245060146160
14617 | Шкала Амперметр 0-300A | Измерительная шкала (1 круглая + 1 квадратная) для аналоговых амперметров - 0-300 A | 1 | ШТ | 733.2402 | 0.023 | 0.00019776 | 101 | 22 | 89 |  | 3245060146177
14618 | Шкала д/амперметра 0-400A | Измерительная шкала (1 круглая + 1 квадратная) для аналоговых амперметров - 0-400 A | 1 | ШТ | 699.2798 | 0.023 | 0.00019776 | 101 | 22 | 89 |  | 3245060146184
14620 | Шкала д/амперметра 0-600A | Измерительная шкала (1 круглая + 1 квадратная) для аналоговых амперметров - 0-600 A | 1 | ШТ | 673.8508 | 0.023 | 0.00019776 | 101 | 22 | 89 |  | 3245060146207
14621 | Шкала Амперметр 0-800A | Измерительная шкала (1 круглая + 1 квадратная) для аналоговых амперметров - 0-800 A | 1 | ШТ | 682.2288 | 0.022 | 0.00019776 | 101 | 22 | 89 |  | 3245060146214
14622 | Шкала д/амперметра 0-1000А | Измерительная шкала (1 круглая + 1 квадратная) для аналоговых амперметров - 0-1000 A | 1 | ШТ | 682.2288 | 0.023 | 0.00019776 | 101 | 22 | 89 |  | 3245060146221
14624 | Шкала Амперметр 0-1500A | Измерительная шкала (1 круглая + 1 квадратная) для аналоговых амперметров - 0-1500 A | 1 | ШТ | 669.827 | 0.023 | 0.00019776 | 101 | 22 | 89 |  | 3245060146245
14625 | Шкала д/амперметра 0-2000A | Измерительная шкала (1 круглая + 1 квадратная) для аналоговых амперметров - 0-2000 A | 1 | ШТ | 682.2288 | 0.023 | 0.00019776 | 101 | 22 | 89 |  | 3245060146252
14626 | Шкала Амперметр 0-2500A | Измерительная шкала (1 круглая + 1 квадратная) для аналоговых амперметров - 0-2500 A | 1 | ШТ | 669.827 | 0.023 | 0.00019776 | 101 | 22 | 89 |  | 3245060146269
14628 | Шкала Амперметр 0-4000A | Измерительная шкала (1 круглая + 1 квадратная) для аналоговых амперметров - 0-4000 A | 1 | ШТ | 733.2402 | 0.023 | 0.00019776 | 101 | 22 | 89 |  | 3245060146283
14650 | Коммутатор д/амперметров 4поз | Переключатель электроизмерительных приборов - для амперметра - PR 12 - 6 контактов - 3 ТТ - креплени | 1 | ШТ | 5204.2956 | 0.144 | 0.00052136 | 101 | 58 | 89 |  | 3245060146504
14652 | Коммутатор д/вольтметров 4поз | Переключатель электроизмерительных приборов - для вольтметра - PR 12 - 4 контакта - с нейтралью - кр | 1 | ШТ | 3630.2936 | 0.123 | 0.00052136 | 101 | 58 | 89 |  | 3245060146528
14653 | Ком-тор д/вольтмет.7поз с нейт | Переключатель электроизмерительных приборов - для вольтметра - PR 12 - 6 контактов - без нейтрали - | 1 | ШТ | 4948.035 | 0.145 | 0.00052136 | 101 | 58 | 89 |  | 3245060146535
14660 | Вольтм. 500В | Вольтметр аналоговый круглый корпус - диам. 56 мм | 1 | ШТ | 7252.221 | 0.198 | 0.00070114 | 101 | 78 | 89 |  | 3245060146603
14661 | Вольтметр 500в кв.корп.68х68мм | Вольтметр аналоговый квадратный корпус - 68 x 68 мм | 1 | ШТ | 11671.1322 | 0.198 | 0.00070114 | 101 | 78 | 89 |  | 3245060146610
14666 | Шкала д/амперметра 0-1250A | Измерительная шкала (1 круглая + 1 квадратная) для аналоговых амперметров - 0-1250 A | 1 | ШТ | 669.827 | 0.022 | 0.00019776 | 101 | 22 | 89 |  | 3245060146665
14668 | Мультиметр Д./Двери Стд. | EMDX³ Access - многофункциональный прибор | 1 | ШТ | 46666.2978 | 0.645 | 0.00486 | 240 | 162 | 125 |  | 3245060146689
14669 | Мультиметр Д./Двери Многофун. | EMDX³ Premium - многофункциональный прибор | 1 | ШТ | 73905.0048 | 0.735 | 0.0048195 | 238 | 162 | 125 |  | 3245060146696
14671 | Модуль Импульсный Д./Мультитм. | Модуль связи - для прибора EMDX³ Access - RS 485 | 1 | ШТ | 10669.029 | 0.131 | 0.001472 | 230 | 160 | 40 |  | 3245060146719
14672 | Модуль Rs485 Jbus/Modbus Стд. | Модуль связи - для прибора EMDX³ Access - 1 выход | 1 | ШТ | 15647.8974 | 0.156 | 0.001472 | 230 | 160 | 40 |  | 3245060146726
14673 | Модуль Rs485 Jbus/Modbus Мног. | Модуль связи - для прибора EMDX³ Premium - RS 485 | 1 | ШТ | 20626.7776 | 0.14 | 0.001472 | 230 | 160 | 40 |  | 3245060146733
14674 | Модуль Памяти Для Мультиметра | Модуль памяти - для прибора EMDX³ Premium | 1 | ШТ | 39831.0298 | 0.166 | 0.0020421 | 235 | 158 | 55 |  | 3245060146740
14675 | Модуль 2 Входа/2 Выхода | Модуль связи - для прибора EMDX³ Premium - 2 входа / 2 выхода | 1 | ШТ | 17781.7032 | 0.183 | 0.001472 | 230 | 160 | 40 |  | 3245060146757
14677 | Модуль Измерения Температуры | Модуль индикации темературы - для прибора EMDX³ Premium | 1 | ШТ | 53345.1214 | 0.145 | 0.001472 | 230 | 160 | 40 |  | 3245060146771
15016 | Пл.вст. aM 22x58 16А 500В б/б | Пл.Вст. Am 22x58 16а 500в Б/Б | 10 | ШТ | 336.2528 | 0.0511 | 0.00038064 | 120 | 26 | 122 |  | 3245060150167
15020 | Пл.вст. aM 22x58 20А 500В б/б | Пл.Вст. Am 22x58 20а 500в Б/Б | 10 | ШТ | 336.2528 | 0.0507 | 0.00038064 | 120 | 26 | 122 |  | 3245060150204
15025 | Пл.вст. aM 22x58 25А 500В б/б | Пл.Вст. Am 22x58 25а 500в Б/Б | 10 | ШТ | 336.8192 | 0.0512 | 0.00038064 | 120 | 26 | 122 |  | 3245060150259
15032 | Пл.вст. aM 22x58 32А 500В б/б | Пл.Вст. Am 22x58 32а 500в Б/Б | 10 | ШТ | 336.8192 | 0.049 | 0.00038064 | 120 | 26 | 122 |  | 3245060150327
15040 | Пл.вст. аМ 22x58 40А 500В б/б | Пл.Вст. Ам 22x58 40а 500в Б/Б | 10 | ШТ | 331.0372 | 0.0515 | 0.00038064 | 120 | 26 | 122 |  | 3245060150402
15050 | Предохранитель AM 22X58 50A 500V | Предохранитель 22x58 50a | 10 | ШТ | 338.2116 | 0.0512 | 0.00038064 | 120 | 26 | 122 |  | 3245060150501
15063 | Пл.вст. аМ 22x58 63А 500В б/б | Пл.Вст. Ам 22x58 63а 500в Б/Б | 10 | ШТ | 342.8962 | 0.0517 | 0.00038064 | 120 | 26 | 122 |  | 3245060150631
15080 | Пл.вст. аМ 22x58 80А 500В б/б | Пл.Вст. Ам 22x58 80а 500в Б/Б | 10 | ШТ | 387.7244 | 0.052 | 0.00038064 | 120 | 26 | 122 |  | 3245060150808
15096 | Пл.вст. аМ 22x58 100А 500В б/б | Пл.Вст. Ам 22x58 100а 500в Б/Б | 10 | ШТ | 434.1692 | 0.0526 | 0.00038064 | 120 | 26 | 122 |  | 3245060150969
15097 | Пл.вст. аМ 22x58 125А 500В б/б | Пл.Вст. Ам 22x58 125а 500в Б/Б | 10 | ШТ | 479.7762 | 0.053 | 0.00038064 | 120 | 26 | 122 |  | 3245060150976
15116 | Пл.вст. аМ 22x58 16А 500В с/б | Пл.Вст. Ам 22x58 16а 500в С/Б | 10 | ШТ | 526.7992 | 0.0549 | 0.00038064 | 120 | 26 | 122 |  | 3245060151164
15120 | Пл.вст. аМ 22x58 20А 500В с/б | Пл.Вст. Ам 22x58 20а 500в С/Б | 10 | ШТ | 526.7992 | 0.0555 | 0.00038064 | 120 | 26 | 122 |  | 3245060151201
15125 | Пл.вст. аМ 22x58 25А 500В с/б | Пл.Вст. Ам 22x58 25а 500в С/Б | 10 | ШТ | 526.7992 | 0.0559 | 0.00038064 | 120 | 26 | 122 |  | 3245060151256
15132 | Пл.вст. аМ 22x58 32А 500В с/б | Пл.Вст. Ам 22x58 32а 500в С/Б | 10 | ШТ | 529.7256 | 0.0556 | 0.00038064 | 120 | 26 | 122 |  | 3245060151324
15140 | Пл.вст. аМ 22x58 40А 500В с/б | Пл.Вст. Ам 22x58 40а 500в С/Б | 10 | ШТ | 412.5988 | 0.0552 | 0.00038064 | 120 | 26 | 122 |  | 3245060151409
15150 | Пл.вст. аМ 22x58 50А 500В с/б | Пл.Вст. Ам 22x58 50а 500в С/Б | 10 | ШТ | 541.0064 | 0.0555 | 0.00038064 | 120 | 26 | 122 |  | 3245060151508
15163 | Пл.вст. аМ 22x58 63А 500В с/б | Пл.Вст. Ам 22x58 63а 500в С/Б | 10 | ШТ | 547.2604 | 0.0521 | 0.00038064 | 120 | 26 | 122 |  | 3245060151638
15180 | Пл.вст. аМ 22x58 80А 500В с/б | Пл.Вст. Ам 22x58 80а 500в С/Б | 10 | ШТ | 549.0068 | 0.0524 | 0.00038064 | 120 | 26 | 122 |  | 3245060151805
15195 | Пл.вст. аМ 22x58 100А 500В с/б | Пл.Вст. Ам 22x58 100а 500в С/Б | 10 | ШТ | 558.6356 | 0.0559 | 0.00038064 | 120 | 26 | 122 |  | 3245060151959
15197 | Пл.вст. аМ 22x58 125А 500В с/б | Пл.Вст. Ам 22x58 125а 500в С/Б | 10 | ШТ | 575.7574 | 0.0565 | 0.00038064 | 120 | 26 | 122 |  | 3245060151973
15230 | Цилиндр.предохр. 22X58, AD30 | Предохранитель цилиндрический типа - AD 30 - 22x58 мм | 10 | ШТ | 543.0006 | 0.0518 | 0.00038064 | 120 | 26 | 122 |  | 3245060152307
15245 | Цилиндр.предохр. 22X58, AD45 | Предохранитель цилиндрический типа - AD 45 - 22x58 мм | 10 | ШТ | 518.7634 | 0.0514 | 0.00038064 | 120 | 26 | 122 |  | 3245060152451
15262 | Цилиндр.предохр. 22X58, AD60 | Предохранитель цилиндрический типа - AD 60 - 22x58 мм | 10 | ШТ | 539.1656 | 0.0523 | 0.00038064 | 120 | 26 | 122 |  | 3245060152628
15300 | Нейтраль 22х58 | Нейтраль 22х58 | 10 | ШТ | 274.5388 | 0.0169 | 0.00038064 | 120 | 26 | 122 |  | 3245060153007
15310 | Пл.вст. gG 22x58 10А 500В б/б | Пл.Вст. Gg 22x58 10а 500в Б/Б | 10 | ШТ | 363.4046 | 0.0507 | 0.00038064 | 120 | 26 | 122 |  | 3245060153106
15316 | Пл.вст. gG 22x58 16А 500В б/б | Пл.Вст. Gg 22x58 16а 500в Б/Б | 10 | ШТ | 363.2512 | 0.0506 | 0.00038064 | 120 | 26 | 122 |  | 3245060153168
15320 | Пл.вст. gG 22x58 20А 500В б/б | Пл.Вст. Gg 22x58 20а 500в Б/Б | 10 | ШТ | 368.7618 | 0.0509 | 0.00038064 | 120 | 26 | 122 |  | 3245060153205
15325 | Пл.вст. gG 22x58 25А 500В б/б | Пл.Вст. Gg 22x58 25а 500в Б/Б | 10 | ШТ | 366.8266 | 0.0502 | 0.00038064 | 120 | 26 | 122 |  | 3245060153250
15332 | Пл.вст. gG 22x58 32А 500В б/б | Пл.Вст. Gg 22x58 32а 500в Б/Б | 10 | ШТ | 366.5434 | 0.0516 | 0.00038064 | 120 | 26 | 122 |  | 3245060153328
15340 | Пл.вст. gG 22x58 40А 500В б/б | Пл.Вст. Gg 22x58 40а 500в Б/Б | 10 | ШТ | 368.3606 | 0.0524 | 0.00038064 | 120 | 26 | 122 |  | 3245060153403
15350 | Пл.вст. gG 22x58 50А 500В б/б | Пл.Вст. Gg 22x58 50а 500в Б/Б | 10 | ШТ | 377.2342 | 0.0511 | 0.00038064 | 120 | 26 | 122 |  | 3245060153502
15363 | Пл.вст. gG 22x58 63А 500В б/б | Пл.вст. gG 22x58 63А 500В б/б | 10 | ШТ | 389.8956 | 0.0502 | 0.00038064 | 120 | 26 | 122 |  | 3245060153632
15380 | Пл.вст. gG 22x58 80А 500В б/б | Пл.вст. gG 22x58 80А 500В б/б | 10 | ШТ | 410.2624 | 0.0515 | 0.00038064 | 120 | 26 | 122 |  | 3245060153809
15396 | Пл.вст. gG 22x58 100А 500В б/б | Пл.вст. gG 22x58 100А 500В б/б | 10 | ШТ | 488.402 | 0.0521 | 0.00038064 | 120 | 26 | 122 |  | 3245060153960
15397 | Пл.вст. gG 22x58 125А 500В б/б | Пл.Вст. Gg 22x58 125а 500в Б/Б | 10 | ШТ | 577.0082 | 0.0525 | 0.00038064 | 120 | 26 | 122 |  | 3245060153977
15510 | Пл.вст. gG 22x58 10А 500В с/б | Пл.Вст. Gg 22x58 10а 500в С/Б | 10 | ШТ | 526.7992 | 0.0548 | 0.00038064 | 120 | 26 | 122 |  | 3245060155100
15516 | Пл.вст. gG 22x58 16А 500В с/б | Пл.Вст. Gg 22x58 16а 500в С/Б | 10 | ШТ | 526.7992 | 0.0546 | 0.00038064 | 120 | 26 | 122 |  | 3245060155162
15520 | Пл.вст. gG 22x58 20А 500В с/б | Пл.Вст. Gg 22x58 20а 500в С/Б | 10 | ШТ | 526.7992 | 0.0553 | 0.00038064 | 120 | 26 | 122 |  | 3245060155209
15525 | Пл.вст. gG 22x58 25А 500В с/б | Пл.Вст. Gg 22x58 25а 500в С/Б | 10 | ШТ | 527.1414 | 0.055 | 0.00038064 | 120 | 26 | 122 |  | 3245060155254
15532 | Предохранитель 22X58 32AGGинд | Предохранитель 22x58 32aggинд | 10 | ШТ | 338.2116 | 0.0554 | 0.00038064 | 120 | 26 | 122 |  | 3245060155322
15540 | Пл.вст. gG 22x58 40А 500В с/б | Пл.Вст. Gg 22x58 40а 500в С/Б | 10 | ШТ | 530.351 | 0.0555 | 0.00038064 | 120 | 26 | 122 |  | 3245060155407
15550 | Пл.вст. gG 22x58 50А 500В с/б | Пл.Вст. Gg 22x58 50а 500в С/Б | 10 | ШТ | 536.605 | 0.0558 | 0.00038064 | 120 | 26 | 122 |  | 3245060155506
15563 | Пл.вст. gG 22x58 63А 500В с/б | Пл.Вст. Gg 22x58 63а 500в С/Б | 10 | ШТ | 544.216 | 0.052 | 0.00038064 | 120 | 26 | 122 |  | 3245060155636
15580 | Пл.вст. gG 22x58 80А 500В с/б | Пл.Вст. Gg 22x58 80а 500в С/Б | 10 | ШТ | 426.039 | 0.0555 | 0.00038064 | 120 | 26 | 122 |  | 3245060155803
15596 | Пл.вст. gG 22x58 100А 500В с/б | Пл.Вст. Gg 22x58 100а 500в С/ | 10 | ШТ | 560.0516 | 0.0561 | 0.00038064 | 120 | 26 | 122 |  | 3245060155964
15597 | Пл.вст. Gg 22x58 125А 500В с/б | Пл.Вст. Gg 22x58 125а 500в С/ | 10 | ШТ | 575.7574 | 0.053 | 0.00038064 | 120 | 26 | 122 |  | 3245060155971
16025 | Пл.вст.пром.aM 40A с/и,разм.00 | Предохранитель типа aM - размер 00 - с индикатором - 40 A | 3 | ШТ | 1196.343 | 0.13267 | 0.000693 | 125 | 72 | 77 |  | 3245060160258
16030 | Пл.вст.пром.aM 50A с/и,разм.00 | Предохранитель типа aM - размер 00 - с индикатором - 50 A | 3 | ШТ | 1196.343 | 0.19933 | 0.000693 | 125 | 72 | 77 |  | 3245060160302
16035 | Пл.вст.пром.aM 63A с/и,разм.00 | Предохранитель типа aM - размер 00 - с индикатором - 63 A | 3 | ШТ | 1196.343 | 0.16333 | 0.000693 | 125 | 72 | 77 |  | 3245060160357
16040 | Пл.вст.пром.aM 80A с/и,разм.00 | Предохранитель типа aM - размер 00 - с индикатором - 80 A | 3 | ШТ | 1253.3134 | 0.20033 | 0.000693 | 125 | 72 | 77 |  | 3245060160401
16045 | Пл.вст.пром.aM100A с/и,разм.00 | Предохранитель типа aM - размер 00 - с индикатором - 100 A | 3 | ШТ | 1253.3134 | 0.20067 | 0.000693 | 125 | 72 | 77 |  | 3245060160456
16050 | Пл.вст.пром.aM125A с/и,разм.00 | Предохранитель типа aM - размер 00 - с индикатором - 125 A | 3 | ШТ | 1253.3134 | 0.2 | 0.000693 | 125 | 72 | 77 |  | 3245060160500
16081 | Цилиндр.N 14X51 Тип AD | Предохранитель цилиндрический типа - AD нейтральный - 14x51 мм | 10 | ШТ | 234.112 | 0.0102 | 0.00016093 | 77 | 19 | 110 |  | 3245060160814
16082 | Цилиндр.N 22X58 Тип AD | Предохранитель цилиндрический типа - AD нейтральный - 22x58 мм | 10 | ШТ | 312.3578 | 0.0189 | 0.00038064 | 120 | 26 | 122 |  | 3245060160821
16087 | Предохр.на расп. AD45 разм.00 | Предохранитель на распорках тип - AD 45 - размер 00 | 10 | ШТ | 1158.1582 | 0.1449 | 0.0020655 | 185 | 145 | 77 |  | 3245060160876
16089 | Предохр.на расп. AD60 разм.00 | Предохранитель на распорках тип - AD 60 - размер 00 | 10 | ШТ | 1153.5798 | 0.145 | 0.0020655 | 185 | 145 | 77 |  | 3245060160890
16091 | Предохр.на расп. AD90 разм.00 | Предохранитель на распорках тип - AD 90 - размер 00 | 10 | ШТ | 1184.8144 | 0.1451 | 0.0020655 | 185 | 145 | 77 |  | 3245060160913
16304 | Нейтраль разм.00 | Предохранитель типа aM - для рабочего нуля - размер 00 | 10 | ШТ | 545.042 | 0.0607 | 0.00053631 | 97 | 97 | 57 |  | 3245060163044
16318 | Пл.вставк.gG/gL25A с/и,разм.00 | Предохранитель типа gG - размер 00 - с индикатором - 25 A | 10 | ШТ | 888.7052 | 0.1923 | 0.0020655 | 185 | 145 | 77 |  | 3245060163181
16320 | Пл.вставк.gG/gL32A с/и,разм.00 | Предохранитель типа gG - размер 00 - с индикатором - 32 A | 10 | ШТ | 888.7052 | 0.1942 | 0.0020655 | 185 | 145 | 77 |  | 3245060163204
16322 | Пл.вставк.gG/gL35A с/и,разм.00 | Предохранитель типа gG - размер 00 - с индикатором - 35 A | 10 | ШТ | 1157.9576 | 0.1943 | 0.0020655 | 185 | 145 | 77 |  | 3245060163228
16325 | Пл.вставк.gG/gL40A с/и,разм.00 | Предохранитель типа gG - размер 00 - с индикатором - 40 A | 10 | ШТ | 1045.657 | 0.1969 | 0.0020655 | 185 | 145 | 77 |  | 3245060163259
16330 | Пл.вставк.gG/gL50A с/и,разм.00 | Предохранитель типа gG - размер 00 - с индикатором - 50 A | 10 | ШТ | 1082.4022 | 0.197 | 0.0020655 | 185 | 145 | 77 |  | 3245060163303
16335 | Пл.вставк.gG/gL63A с/и,разм.00 | Предохранитель типа gG - размер 00 - с индикатором - 63 A | 10 | ШТ | 1058.932 | 0.1955 | 0.0020655 | 185 | 145 | 77 |  | 3245060163358
16340 | Пл.вставк.gG/gL80A с/и,разм.00 | Предохранитель типа gG - размер 00 - с индикатором - 80 A | 10 | ШТ | 1105.188 | 0.197 | 0.0020655 | 185 | 145 | 77 |  | 3245060163402
16345 | Пл.вставк.gG/gL100Aс/и,разм.00 | Предохранитель типа gG - размер 00 - с индикатором - 100 A | 10 | ШТ | 1110.8874 | 0.1983 | 0.0020655 | 185 | 145 | 77 |  | 3245060163457
16350 | Пл.вставк.gG/gL125Aс/и,разм.00 | Предохранитель типа gG - размер 00 - с индикатором - 125 A | 10 | ШТ | 1127.9738 | 0.1969 | 0.0020655 | 185 | 145 | 77 |  | 3245060163501
16355 | Пл.вставк.gG/gL160Aс/и,разм.00 | Предохранитель типа gG - размер 00 - с индикатором - 160 A | 10 | ШТ | 1133.3428 | 0.1979 | 0.0020655 | 185 | 145 | 77 |  | 3245060163556
16535 | Пл.вставк. aM 63A с/и,разм.0 | Предохранитель типа aM - размер 0 - с индикатором - 63 A | 3 | ШТ | 1595.4072 | 0.277 | 0.0017741 | 160 | 144 | 77 |  | 3245060165352
16540 | Пл.вставк. aM 80A с/и,разм.0 | Предохранитель типа aM - размер 0 - с индикатором - 80 A | 3 | ШТ | 1733.2902 | 0.27733 | 0.0017741 | 160 | 144 | 77 |  | 3245060165406
16545 | Пл.вставк. aM 100A с/и,разм.0 | Предохранитель типа aM - размер 0 - с индикатором - 100 A | 3 | ШТ | 1509.6684 | 0.25933 | 0.0017741 | 160 | 144 | 77 |  | 3245060165451
16550 | Пл.вставк. aM 125A с/и,разм.0 | Предохранитель типа aM - размер 0 - с индикатором - 125 A | 3 | ШТ | 1549.5524 | 0.26067 | 0.0017741 | 160 | 144 | 77 |  | 3245060165505
16555 | Пл.вставк. aM 160A с/и,разм.0 | Предохранитель типа aM - размер 0 - с индикатором - 160 A | 3 | ШТ | 1822.9938 | 0.25967 | 0.0017741 | 160 | 144 | 77 |  | 3245060165550
16635 | Пл.вставк. aM 63A с/ф,разм.0 | Предохранитель типа aM - размер 0 - с бойком - 63 A | 3 | ШТ | 1776.4428 | 0.31367 | 0.0023507 | 212 | 144 | 77 |  | 3245060166359
16640 | Пл.вставк. aM 80A с/ф,разм.0 | Предохранитель типа aM - размер 0 - с бойком - 80 A | 3 | ШТ | 1912.8272 | 0.315 | 0.0023507 | 212 | 144 | 77 |  | 3245060166403
16645 | Пл.вставк. aM 100A с/ф,разм.0 | Предохранитель типа aM - размер 0 - с бойком - 100 A | 3 | ШТ | 1894.4428 | 0.315 | 0.0023507 | 212 | 144 | 77 |  | 3245060166458
16650 | Пл.вставк. aM 125A с/ф,разм.0 | Предохранитель типа aM - размер 0 - с бойком - 125 A | 3 | ШТ | 2252.3486 | 0.31767 | 0.0023507 | 212 | 144 | 77 |  | 3245060166502
16655 | Пл.вставк. aM 160A с/ф,разм.0 | Предохранитель типа aM - размер 0 - с бойком - 160 A | 3 | ШТ | 2088.01 | 0.31633 | 0.0023507 | 212 | 144 | 77 |  | 3245060166557
16804 | Нейтраль разм.0 | Предохранитель типа aM - для рабочего нуля - размер 0 | 1 | ШТ | 1157.108 | 0.105 | 0.00027432 | 127 | 72 | 30 |  | 3245060168049
16835 | Пл.вставк.gG/gL 63A с/и,разм.0 | Предохранитель типа gG - размер 0 - с индикатором - 63 A | 3 | ШТ | 1646.7608 | 0.25833 | 0.0017741 | 160 | 144 | 77 |  | 3245060168353
16840 | Пл.вставк.gG/gL 80A с/и,разм.0 | Предохранитель типа gG - размер 0 - с индикатором - 80 A | 3 | ШТ | 1596.422 | 0.27367 | 0.0017741 | 160 | 144 | 77 |  | 3245060168407
16845 | Пл.вставк.gG/gL100A с/и,разм.0 | Предохранитель типа gG - размер 0 - с индикатором - 100 A | 3 | ШТ | 1719.0004 | 0.259 | 0.0017741 | 160 | 144 | 77 |  | 3245060168452
16850 | Пл.вставк.gG/gL125A с/и,разм.0 | Предохранитель типа gG - размер 0 - с индикатором - 125 A | 3 | ШТ | 1726.7884 | 0.27633 | 0.0017741 | 160 | 144 | 77 |  | 3245060168506
16855 | Пл.вставк.gG/gL160A с/и,разм.0 | Предохранитель типа gG - размер 0 - с индикатором - 160 A | 3 | ШТ | 1363.7496 | 0.25933 | 0.0017741 | 160 | 144 | 77 |  | 3245060168551
16860 | Пл.вставк.gG/gL200A с/и,разм.0 | Предохранитель типа gG - размер 0 - с индикатором - 200 A | 3 | ШТ | 1675.9776 | 0.261 | 0.0017741 | 160 | 144 | 77 |  | 3245060168605
16935 | Пл.вставк.gG/gL 63A с/ф,разм.0 | Предохранитель типа gG - размер 0 - с бойком - 63 A | 3 | ШТ | 2329.8864 | 0.31333 | 0.0023507 | 212 | 144 | 77 |  | 3245060169350
16940 | Пл.вставк.gG/gL 80A с/ф,разм.0 | Предохранитель типа gG - размер 0 - с бойком - 80 A | 3 | ШТ | 2264.2548 | 0.31267 | 0.0023507 | 212 | 144 | 77 |  | 3245060169404
16945 | Пл.вставк.gG/gL100A с/ф,разм.0 | Предохранитель типа gG - размер 0 - с бойком - 100 A | 3 | ШТ | 2296.7638 | 0.31433 | 0.0023507 | 212 | 144 | 77 |  | 3245060169459
16950 | Пл.вставк.gG/gL125A с/ф,разм.0 | Предохранитель типа gG - размер 0 - с бойком - 125 A | 3 | ШТ | 2337.3322 | 0.31533 | 0.0023507 | 212 | 144 | 77 |  | 3245060169503
16955 | Пл.вставк.gG/gL160A с/ф,разм.0 | Предохранитель типа gG - размер 0 - с бойком - 160 A | 3 | ШТ | 2406.4566 | 0.316 | 0.0023507 | 212 | 144 | 77 |  | 3245060169558
17050 | Пл.вставк. aM 125A с/и,разм.1 | Предохранитель типа aM - размер 1 - с индикатором - 125 A | 3 | ШТ | 2854.125 | 0.42267 | 0.0023507 | 212 | 144 | 77 |  | 3245060170509
17055 | Пл.вставк. aM 160A с/и,разм.1 | Предохранитель типа aM - размер 1 - с индикатором - 160 A | 3 | ШТ | 2770.4394 | 0.41967 | 0.0023507 | 212 | 144 | 77 |  | 3245060170554
17060 | Пл.вставк. aM 200A с/и,разм.1 | Предохранитель типа aM - размер 1 - с индикатором - 200 A | 3 | ШТ | 2856.9098 | 0.42467 | 0.0023507 | 212 | 144 | 77 |  | 3245060170608
17065 | Пл.вставк. aM 250A с/и,разм.1 | Предохранитель типа aM - размер 1 - с индикатором - 250 A | 3 | ШТ | 2958.2364 | 0.424 | 0.0023507 | 212 | 144 | 77 |  | 3245060170653
17150 | Пл.вставк. aM 125A с/ф,разм.1 | Предохранитель типа aM - размер 1 - с бойком - 125 A | 3 | ШТ | 2445.727 | 0.38467 | 0.0023507 | 212 | 144 | 77 |  | 3245060171506
17155 | Пл.вставк. aM 160A с/ф,разм.1 | Предохранитель типа aM - размер 1 - с бойком - 160 A | 3 | ШТ | 3049.6156 | 0.38533 | 0.0023507 | 212 | 144 | 77 |  | 3245060171551
17160 | Пл.вставк. aM 200A с/ф,разм.1 | Предохранитель типа aM - размер 1 - с бойком - 200 A | 3 | ШТ | 3175.9582 | 0.38433 | 0.0023507 | 212 | 144 | 77 |  | 3245060171605
17165 | Пл.вставк. aM 250A с/ф,разм.1 | Предохранитель типа aM - размер 1 - с бойком - 250 A | 3 | ШТ | 3119.9554 | 0.38767 | 0.0023507 | 212 | 144 | 77 |  | 3245060171650
17304 | Нейтраль разм.1 | Предохранитель типа aM - для рабочего нуля - размер 1 | 1 | ШТ | 1555.24 | 0.164 | 0.00057728 | 160 | 88 | 41 |  | 3245060173043
17350 | Пл.вставк.gG/gL125A с/и,разм.1 | Предохранитель типа gG - размер 1 - с индикатором - 125 A | 3 | ШТ | 2734.4966 | 0.41733 | 0.0023507 | 212 | 144 | 77 |  | 3245060173500
17355 | Пл.вставк.gG/gL160A с/и,разм.1 | Предохранитель типа gG - размер 1 - с индикатором - 160 A | 3 | ШТ | 2734.4966 | 0.41933 | 0.0023507 | 212 | 144 | 77 |  | 3245060173555
17360 | Пл.вставк.gG/gL200A с/и,разм.1 | Предохранитель типа gG - размер 1 - с индикатором - 200 A | 3 | ШТ | 3015.9148 | 0.42233 | 0.0023507 | 212 | 144 | 77 |  | 3245060173609
17365 | Пл.вставк.gG/gL250A с/и,разм.1 | Предохранитель типа gG - размер 1 - с индикатором - 250 A | 3 | ШТ | 2988.5624 | 0.42433 | 0.0023507 | 212 | 144 | 77 |  | 3245060173654
17450 | Пл.вставк.gG/gL125A с/ф,разм.1 | Предохранитель типа gG - размер 1 - с бойком - 125 A | 3 | ШТ | 2886.5632 | 0.38333 | 0.0023507 | 212 | 144 | 77 |  | 3245060174507
17455 | Пл.вставк.gG/gL160A с/ф,разм.1 | Предохранитель типа gG - размер 1 - с бойком - 160 A | 3 | ШТ | 3059.799 | 0.383 | 0.0023507 | 212 | 144 | 77 |  | 3245060174552
17460 | Пл.вставк.gG/gL200A с/ф,разм.1 | Предохранитель типа gG - размер 1 - с бойком - 200 A | 3 | ШТ | 3161.4206 | 0.38467 | 0.0023507 | 212 | 144 | 77 |  | 3245060174606
17465 | Пл.вставк.gG/gL250A с/ф,разм.1 | Предохранитель типа gG - размер 1 - с бойком - 250 A | 3 | ШТ | 3144.7944 | 0.38367 | 0.0023507 | 212 | 144 | 77 |  | 3245060174651
17560 | Пл.вставк. aM 200A с/и,разм.2 | Предохранитель типа aM - размер 2 - с индикатором - 200 A | 3 | ШТ | 3406.6364 | 0.634 | 0.0023507 | 212 | 144 | 77 |  | 3245060175603
17565 | Пл.вставк. aM 250A с/и,разм.2 | Предохранитель типа aM - размер 2 - с индикатором - 250 A | 3 | ШТ | 3261.3548 | 0.631 | 0.0023507 | 212 | 144 | 77 |  | 3245060175658
17570 | Пл.вставк. aM 315A с/и,разм.2 | Предохранитель типа aM - размер 2 - с индикатором - 315 A | 3 | ШТ | 3572.8276 | 0.63267 | 0.0023507 | 212 | 144 | 77 |  | 3245060175702
17575 | Пл.вставк. aM 400A с/и,разм.2 | Предохранитель типа aM - размер 2 - с индикатором - 400 A | 3 | ШТ | 3902.5314 | 0.64533 | 0.0023507 | 212 | 144 | 77 |  | 3245060175757
17660 | Пл.вставк. aM 200A с/ф,разм.2 | Предохранитель типа aM - размер 2 - с бойком - 200 A | 3 | ШТ | 3451.2168 | 0.59733 | 0.0023507 | 212 | 144 | 77 |  | 3245060176600
17665 | Пл.вставк. aM 250A с/ф,разм.2 | Предохранитель типа aM - размер 2 - с бойком - 250 A | 3 | ШТ | 3472.4804 | 0.59867 | 0.0023507 | 212 | 144 | 77 |  | 3245060176655
17670 | Пл.вставк. aM 315A с/ф,разм.2 | Предохранитель типа aM - размер 2 - с бойком - 315 A | 3 | ШТ | 3633.161 | 0.59867 | 0.0023507 | 212 | 144 | 77 |  | 3245060176709
17675 | Пл.вставк. aM 400A с/ф,разм.2 | Предохранитель типа aM - размер 2 - с бойком - 400 A | 3 | ШТ | 3939.6306 | 0.60267 | 0.0023507 | 212 | 144 | 77 |  | 3245060176754
17804 | Нейтраль разм.2 | Предохранитель типа aM - для рабочего нуля - размер 2 | 1 | ШТ | 1903.2692 | 0.239 | 0.00069043 | 96 | 29 | 248 |  | 3245060178048
17860 | Пл.вставк.gG/gL200A с/и,разм.2 | Предохранитель типа gG - размер 2 - с индикатором - 200 A | 3 | ШТ | 3488.7172 | 0.43633 | 0.0023507 | 212 | 144 | 77 |  | 3245060178604
17865 | Пл.вставк.gG/gL250A с/и,разм.2 | Предохранитель типа gG - размер 2 - с индикатором - 250 A | 3 | ШТ | 3017.1656 | 0.437 | 0.0023507 | 212 | 144 | 77 |  | 3245060178659
17870 | Пл.вставк.gG/gL315A с/и,разм.2 | Предохранитель типа gG - размер 2 - с индикатором - 315 A | 3 | ШТ | 3720.5754 | 0.638 | 0.0023507 | 212 | 144 | 77 |  | 3245060178703
17875 | Пл.вставк.gG/gL400A с/и,разм.2 | Предохранитель типа gG - размер 2 - с индикатором - 400 A | 3 | ШТ | 4464.6952 | 0.63933 | 0.0023507 | 212 | 144 | 77 |  | 3245060178758
17960 | Пл.вставк.gG/gL200A с/ф,разм.2 | Предохранитель типа gG - размер 2 - с бойком - 200 A | 3 | ШТ | 3420.5132 | 0.60167 | 0.0023507 | 212 | 144 | 77 |  | 3245060179601
17965 | Пл.вставк.gG/gL250A с/ф,разм.2 | Предохранитель типа gG - размер 2 - с бойком - 250 A | 3 | ШТ | 3426.5902 | 0.60067 | 0.0023507 | 212 | 144 | 77 |  | 3245060179656
17970 | Пл.вставк.gG/gL315A с/ф,разм.2 | Предохранитель типа gG - размер 2 - с бойком - 315 A | 3 | ШТ | 3866.2464 | 0.59867 | 0.0023507 | 212 | 144 | 77 |  | 3245060179700
17975 | Пл.вставк.gG/gL400A с/ф,разм.2 | Предохранитель типа gG - размер 2 - с бойком - 400 A | 3 | ШТ | 4655.6074 | 0.60067 | 0.0023507 | 212 | 144 | 77 |  | 3245060179755
18075 | Пл.вставк. aM 500A с/ф,разм.3 | Предохранитель типа aM - размер 3 - с бойком - 500 A | 3 | ШТ | 5871.8924 | 0.915 | 0.0035482 | 288 | 160 | 77 |  | 3245060180751
18080 | Пл.вставк. aM 630A с/ф,разм.3 | Предохранитель типа aM - размер 3 - с бойком - 630 A | 3 | ШТ | 5660.5072 | 0.91467 | 0.0035482 | 288 | 160 | 77 |  | 3245060180805
18104 | Нейтраль разм.3 | Предохранитель типа aM - для рабочего нуля - размер 3 | 1 | ШТ | 4816.4414 | 0.354 | 0.00069043 | 96 | 29 | 248 |  | 3245060181048
18175 | Пл.вставк.gG/gL500A с/ф,разм.3 | Предохранитель типа gG - размер 3 - с бойком - 500 A | 3 | ШТ | 5623.9036 | 0.911 | 0.0035482 | 288 | 160 | 77 |  | 3245060181758
18180 | Пл.вставк.gG/gL630A с/ф,разм.3 | Предохранитель типа gG - размер 3 - с бойком - 630 A | 3 | ШТ | 8850.6962 | 0.91633 | 0.0035482 | 288 | 160 | 77 |  | 3245060181802
18480 | Пл.вставк. aM 630A с/ф,разм.4 | Предохранитель типа aM - размер 4 - с бойком - 630 A | 1 | ШТ | 8905.2594 | 2.439 | 0.0036037 | 288 | 129 | 97 |  | 3245060184803
18485 | Пл.вставк. aM 800A с/ф,разм.4 | Предохранитель типа aM - размер 4 - с бойком - 800 A | 1 | ШТ | 10299.158 | 2.451 | 0.0036037 | 288 | 129 | 97 |  | 3245060184858
18490 | Пл.вставк. aM 1000A с/ф,разм.4 | Предохранитель типа aM - размер 4 - с бойком - 1000 A | 1 | ШТ | 10876.8034 | 2.444 | 0.0036037 | 288 | 129 | 97 |  | 3245060184902
18504 | Нейтраль разм.4 | Предохранитель типа aM - для рабочего нуля - размер 4 | 1 | ШТ | 8973.0622 | 0.684 | 0.00069043 | 96 | 29 | 248 |  | 3245060185046
18580 | Пл.вставк.gG/gL630A с/ф,разм.4 | Предохранитель типа gG - размер 4 - с бойком - 630 A | 1 | ШТ | 17977.7956 | 2.428 | 0.0036037 | 288 | 129 | 97 |  | 3245060185800
18585 | Пл.вставк.gG/gL800A с/ф,разм.4 | Предохранитель типа gG - размер 4 - с бойком - 800 A | 1 | ШТ | 10439.4128 | 2.458 | 0.0036037 | 288 | 129 | 97 |  | 3245060185855
18590 | Пл.вставк.gG/gL1000Aс/ф,разм.4 | Предохранитель типа gG - размер 4 - с бойком - 1000 A | 1 | ШТ | 10748.5256 | 2.139 | 0.0036037 | 288 | 129 | 97 |  | 3245060185909
18595 | Пл.вставк.gG/gL1250Aс/ф,разм.4 | Предохранитель типа gG - размер 4 - с бойком - 1250 A | 1 | ШТ | 11208.1592 | 2.466 | 0.0036037 | 288 | 129 | 97 |  | 3245060185954
19902 | Рукоятка для замены предохр. | Рукоятка для замены предохранителей - для всех плавких предохранителей всех размеров | 5 | ШТ | 4927.3024 | 0.1056 | 0.0017741 | 160 | 144 | 77 |  | 3245060199029
19909 | Перегородка Цоколь T00 1P | Перегородка Цоколь T00 1p | 10 | ШТ | 188.2572 | 0.0121 | 8.75e-05 | 125 | 70 | 10 |  | 3245060199098
19917 | Разд.перегор.размер 2 | Перегородка | 10 | ШТ | 228.2946 | 0.0285 | 0.00040625 | 250 | 125 | 13 |  | 3245060199173
19920 | Защит. кожух размер 00 | Защитная Крышка | 10 | ШТ | 197.2724 | 0.0097 | 0.00059787 | 105 | 73 | 78 |  | 3245060199203
19930 | Набор разд.перегор.разм.00 | Набор разделительных перегородок и аксессуаров для объединения - размер 000/00 - количество перегоро | 5 | ШТ | 241.3218 | 0.0464 | 0.0016192 | 184 | 100 | 88 |  | 3245060199302
19931 | Набор разд.перегор. разм.0 | Набор разделительных перегородок и аксессуаров для объединения - размер 0 - количество перегородок 2 | 5 | ШТ | 262.0898 | 0.0714 | 0.001763 | 215 | 82 | 100 |  | 3245060199319
19932 | Набор разд.перегор. разм.1/2 | Набор разделительных перегородок и аксессуаров для объединения - размер 1 и 2 - количество перегород | 5 | ШТ | 540.086 | 0.1502 | 0.006162 | 375 | 158 | 104 |  | 3245060199326
19933 | Набор разд.перегор. разм.3 | Набор разделительных перегородок и аксессуаров для объединения - размер 3 - количество перегородок 2 | 1 | ШТ | 621.6712 | 0.231 | 0.0034596 | 279 | 155 | 80 |  | 3245060199333
19935 | Защит.кожух д/цок. 1П разм.00 | Hабор для защиты - 1П - для цоколя размера 000/00 | 5 | ШТ | 837.8826 | 0.0784 | 0.0045649 | 235 | 185 | 105 |  | 3245060199357
19936 | Защит.кожух д/цоколя 1П разм.0 | Hабор для защиты - 1П - для цоколя размера 0 | 5 | ШТ | 1374.4994 | 0.1468 | 0.010913 | 317 | 255 | 135 |  | 3245060199364
19937 | Защит.кожух д/цоколя 1П разм.1 | Hабор для защиты - 1П - для цоколя размера 1 | 5 | ШТ | 2211.6504 | 1.419 | 0.020874 | 398 | 298 | 176 |  | 3245060199371
19938 | Защит.кожух д/цоколя 1П разм.2 | Hабор для защиты - 1П - для цоколя размера 2 | 5 | ШТ | 2260.3254 | 1.446 | 0.020874 | 398 | 298 | 176 |  | 3245060199388
19939 | Защит.кожух д/цок. 3П разм.00 | Hабор для защиты - 3П - для цоколя размера 000/00 | 5 | ШТ | 1552.8564 | 0.1546 | 0.010913 | 317 | 255 | 135 |  | 3245060199395
19942 | Цоколь д/пред. 1П 100А разм.00 | Цоколь для плавких предохранителей - размер 000/00 - 100 - 1П | 3 | ШТ | 1391.6094 | 0.12833 | 0.001386 | 144 | 125 | 77 |  | 3245060199425
19943 | Цоколь д/пред. 3П 100А разм.00 | Цоколь для плавких предохранителей - размер 000/00 - 100 - 3П | 1 | ШТ | 2678.7652 | 0.406 | 0.001386 | 144 | 125 | 77 |  | 3245060199432
19944 | Цоколь д/пред. 1П 160А разм.00 | Цоколь для плавких предохранителей - размер 000/00 - 160 - 1П | 3 | ШТ | 2078.6644 | 0.129 | 0.001386 | 144 | 125 | 77 |  | 3245060199449
19945 | Цоколь д/пред. 3П 160А разм.00 | Цоколь для плавких предохранителей - размер 000/00 - 160 - 3П | 1 | ШТ | 5375.5608 | 0.408 | 0.001386 | 144 | 125 | 77 |  | 3245060199456
19946 | Цоколь д/пред. 1П 160А разм.0 | Цоколь для плавких предохранителей - размер 0 - 160 - 1П | 3 | ШТ | 1496.4878 | 0.189 | 0.0020655 | 185 | 145 | 77 |  | 3245060199463
19947 | Цоколь 1П 160А с прерыв.разм.0 | Цоколь для плавких предохранителей - размер 0 - 160 - 1П с микро выключателем | 3 | ШТ | 5513.4438 | 0.25967 | 0.0036037 | 288 | 129 | 97 |  | 3245060199470
19948 | Цоколь д/пред. 1П 250А разм.1 | Цоколь для плавких предохранителей - размер 1 - 250 - 1П | 3 | ШТ | 3090.1604 | 0.44 | 0.0045649 | 235 | 185 | 105 |  | 3245060199487
19949 | Цоколь 1П 250А с прерыв.разм.1 | Цоколь для плавких предохранителей - размер 1 - 250 - 1П с микро выключателем | 1 | ШТ | 3582.3148 | 0.512 | 0.0023507 | 288 | 106 | 77 |  | 3245060199494
19950 | Цоколь д/пред. 1П 400А разм.2 | Цоколь для плавких предохранителей - размер 2 - 400 - 1П | 3 | ШТ | 3341.7128 | 0.538 | 0.0045649 | 235 | 185 | 105 |  | 3245060199500
19951 | Цоколь 1П 400А с прерыв.разм.2 | Цоколь для плавких предохранителей - размер 2 - 400 - 1П с микро выключателем | 1 | ШТ | 7382.08 | 0.607 | 0.0023507 | 288 | 106 | 77 |  | 3245060199517
19952 | Цоколь 1П 630А с прерыв.разм.3 | Цоколь для плавких предохранителей - размер 3 - 630 - 1П с микро выключателем | 1 | ШТ | 11283.7146 | 0.812 | 0.0036037 | 288 | 129 | 97 |  | 3245060199524
19953 | Цоколь 1П 1250А +прерыв.разм.4 | Цоколь для плавких предохранителей - размер 4 - 1250 - 1П с микро выключателем | 1 | ШТ | 15557.9578 | 2.543 | 0.0065722 | 345 | 150 | 127 |  | 3245060199531
20000 | XL3 160 Рейка универсальная | Универсальная рейка XL³ 160 - для монтажа DPX³ 160 в изолирующих модульных шкафах | 1 | ШТ | 908.3286 | 0.245 | 0.00024826 | 431 | 36 | 16 |  | 3245060200008
20002 | XL3 160 Шкаф мод.металл.2рейки | Распределительный шкаф с металлическим корпусом XL³ 160 - для модульного оборудования - 2 р | 1 | ШТ | 11988.5168 | 9.7 | 0.048081 | 620 | 470 | 165 |  | 3245060200022
20003 | XL3 160 Шкаф мод.металл.3рейки | Распределительный шкаф с металлическим корпусом XL³ 160 - для модульного оборудования - 3 р | 1 | ШТ | 14281.0208 | 12.473 | 0.060357 | 620 | 590 | 165 |  | 3245060200039
20004 | XL3 160 Шкаф мод.металл.4рейки | Распределительный шкаф с металлическим корпусом XL³ 160 - для модульного оборудования - 4 р | 1 | ШТ | 16849.5268 | 15.101 | 0.0775 | 770 | 610 | 165 |  | 3245060200046
20005 | XL3 160 Шкаф мод.металл.5реек | Распределительный шкаф с металлическим корпусом XL³ 160 - для модульного оборудования - 5 р | 1 | ШТ | 19918.0696 | 17.7 | 0.089562 | 920 | 590 | 165 |  | 3245060200053
20006 | XL3 160 Шкаф мод.металл.6реек | Распределительный шкаф с металлическим корпусом XL³ 160 - для модульного оборудования - 6 р | 1 | ШТ | 23754.1434 | 20.8 | 0.14688 | 1200 | 720 | 170 |  | 3245060200060
20010 | XL3 160Аксессуар д/монт в нишу | Аксессуар для фиксации полои | 1 | ШТ | 1038.1286 | 0.36 | 0.00036855 | 101 | 89 | 41 |  | 3245060200107
20013 | XL3 160 Шкаф мод.встаив.3рейки | Шкаф распределительный встроенный XL³ 160 - для модульного оборудования - 3 рейки - 72 моду | 1 | ШТ | 20173.0204 | 13.447 | 0.093024 | 760 | 720 | 170 |  | 3245060200138
20014 | XL3 160 Шкаф мод.встаив.4рейки | Шкаф распределительный встроенный XL³ 160 - для модульного оборудования - 4 рейки - 96 моду | 1 | ШТ | 21718.0062 | 15.622 | 0.11016 | 900 | 720 | 170 |  | 3245060200145
20015 | XL3 160 Шкаф мод.встаив.5реек | Шкаф распределительный встроенный XL³ 160 - для модульного оборудования - 5 реек - 120 моду | 1 | ШТ | 24334.491 | 18.013 | 0.13651 | 1100 | 730 | 170 |  | 3245060200152
20016 | XL3 160 Шкаф мод.встаив.6реек | Шкаф распределительный встроенный XL³ 160 - для модульного оборудования - 6 реек - 144 моду | 1 | ШТ | 27710.8014 | 20.4 | 0.14688 | 1200 | 720 | 170 |  | 3245060200169
20020 | XL3 160 Пласт.ввод.кабеля | Пластина для ввода кабелей - для шкафов с металлическим корпусом XL³ 160 - разрезаемая | 1 | ШТ | 2135.2454 | 0.168 | 0.00082688 | 525 | 105 | 15 |  | 3245060200206
20021 | XL3 160 Пласт.д.ввода каб. | Пластина для ввода кабеля - для шкафов с металлическим корпусом XL³ 160 | 1 | ШТ | 7281.8272 | 0.166 | 0.00082297 | 515 | 94 | 17 |  | 3245060200213
20025 | XL3 160 Щит встаив.3рейки | Шкаф распределительный встроенный XL³ 160 - для модульного оборудования с дополнительным пр | 1 | ШТ | 41037.0016 | 16.8 | 0.13651 | 1100 | 730 | 170 |  | 3245060200251
20026 | XL3 160Шкаф встаив.4рейки | Шкаф распределительный встроенный XL³ 160 - для модульного оборудования с дополнительным пр | 1 | ШТ | 28272.5994 | 19.217 | 0.14688 | 1200 | 720 | 170 |  | 3245060200268
20035 | XL3 160 Траверс.д/монтажа | Суппорт для фиксации кабелей - для шкафов с металлическим корпусом XL³ 160 | 1 | ШТ | 2880.4154 | 0.159 | 0.00010196 | 341 | 23 | 13 |  | 3245060200350
20050 | XL3 160 Компл.суппортов IP2X | Суппорт для клеммников IP 2X (2) - для шкафов XL³ 160 | 1 | ШТ | 495.3876 | 0.018 | 6.5331e-05 | 61 | 51 | 21 |  | 3245060200503
20051 | XL3 160 Заглушка рAL 7035 24м | Заглушка для XL³ - для металлической или пластиковой лицевой панели - 24 модуля - RAL 7035 | 20 | ШТ | 601.7764 | 2.02 | 0.0035438 | 450 | 105 | 75 |  | 3245060200510
20052 | XL3 160 Шкаф пластик 2рейки | Распределительный шкаф с пластиковым корпусом XL³ 160 - для модульного оборудования - 2 рей | 1 | ШТ | 12025.5098 | 6.385 | 0.045268 | 590 | 465 | 165 |  | 3245060200527
20053 | XL3 160 Шкаф пластик 3рейки | Распределительный шкаф с пластиковым корпусом XL³ 160 - для модульного оборудования - 3 рей | 1 | ШТ | 14662.6446 | 7.986 | 0.059383 | 610 | 590 | 165 |  | 3245060200534
20054 | XL3 160 Шкаф пластик 4рейки | Распределительный шкаф с пластиковым корпусом XL³ 160 - для модульного оборудования - 4 рей | 1 | ШТ | 17459.2328 | 9.633 | 0.074473 | 765 | 590 | 165 |  | 3245060200541
20055 | XL3 160 Шкаф пластик 5рейки | Распределительный шкаф с пластиковым корпусом XL³ 160 - для модульного оборудования - 5 рее | 1 | ШТ | 20118.0206 | 11.348 | 0.089075 | 915 | 590 | 165 |  | 3245060200558
20056 | XL3 160 Шкаф пластик 6рейки | Распределительный шкаф с пластиковым корпусом XL³ 160 - для модульного оборудования - 6 рее | 1 | ШТ | 24426.767 | 13.041 | 0.10368 | 1065 | 590 | 165 |  | 3245060200565
20064 | XL3 160 Щит встр. 4R+N | Щит встр. XL3 160 4R+N Leg 20064 | 1 | ШТ | 31389.8408 | 15.78 | 0.11016 | 900 | 720 | 170 |  | 3245060200640
20070 | XL3 160 Суппорт | Суппорт для кабель-канала (комплект из 2 шт) - XL³ 160 - непосредственный вертикальный монт | 10 | ШТ | 615.4762 | 0.8 | 0.0032076 | 198 | 135 | 120 |  | 3245060200701
20071 | XL3 160 Пласт.д.ввода каб. | Пластина ввода кабеля - для пластиковых шкафов XL³ 160 | 1 | ШТ | 6983.9834 | 0.295 | 0.0012497 | 513 | 116 | 21 |  | 3245060200718
20080 | XL3 160 Фиксатор Для Лотков | Фиксатор пластиковый для XL³ 400 - для монтажа кабельных лотков | 100 | ШТ | 33.9368 |  | 0.00022886 | 73 | 55 | 57 |  | 3245060200800
20090 | XL3 400 Суппорт универс. | Комплект из 2 изолирующих суппортов для XL³ 400/800 | 1 | ШТ | 2528.4568 | 0.08 | 0.00018467 | 71 | 51 | 51 |  | 3245060200909
20091 | XL3 400 Винт М6 | Пакет с 50 винтами M6 для XL³ | 50 | ШТ | 24.7682 | 0.00606 | 0.00024 | 120 | 80 | 25 |  | 3245060200916
20092 | XL3 400 Креп.клипса п/винт М6 | Пакет с 50 клипсами - для монтажа на монтажных стойках XL³ - для винтов M6 | 20 | ШТ | 141.187 | 0.0031 | 0.00057031 | 107 | 65 | 82 |  | 3245060200923
20093 | XL3 400 Напр.держ. каб.(вер.) | Направляющая рейка (комплект из 2 шт.) для XL³ 160/400 - для вертикального направления пров | 1 | ШТ | 308.2514 | 0.036 | 0.00021168 | 112 | 70 | 27 |  | 3245060200930
20094 | XL3 400 Напр.держ. каб.(гор.) | Направляющая рейка для XL³ 160/400 - для горизонтального направления проводки | 10 | ШТ | 338.5538 | 0.0279 | 0.002649 | 216 | 146 | 84 |  | 3245060200947
20095 | XL3 160 Шкаф пласт.д/счетч. 3р | Распределительный шкаф с пластиковым корпусом XL³ 160 - для мод. оборудования с дополнитель | 1 | ШТ | 33375.592 | 10.116 | 0.089075 | 915 | 590 | 165 |  | 3245060200954
20096 | XL3 160 Шкаф пласт.д/счетч. 4р | Распределительный шкаф с пластиковым корпусом XL³ 160 - для мод. оборудования с дополнитель | 1 | ШТ | 39319.4644 | 14.745 | 0.10368 | 1065 | 590 | 165 |  | 3245060200961
20100 | XL3 400 Лапки д/креп. на стену | Комплект из 4 металлических скоб - для шкафов с металлическим корпусом XL³ | 1 | ШТ | 891.077 | 0.455 | 0.00029845 | 133 | 68 | 33 |  | 3245060201005
20103 | XL3 400 Шкаф металл выс.600 | Распределительный шкаф XL³ 400 - металлический - высота 600 мм | 1 | ШТ | 15562.3946 | 12.362 | 0.058118 | 675 | 615 | 140 |  | 3245060201036
20104 | XL3 400 Шкаф металл выс.750 | Распределительный шкаф XL³ 400 - металлический - высота 750 мм | 1 | ШТ | 16739.7278 | 15.865 | 0.069322 | 790 | 675 | 130 |  | 3245060201043
20105 | XL3 400 Шкаф металл выс.900 | Распределительный шкаф XL³ 400 - металлический - высота 900 мм | 1 | ШТ | 18582.2978 | 17.964 | 0.082485 | 940 | 675 | 130 |  | 3245060201050
20106 | XL3 400 Шкаф металл выс.1050 | Распределительный шкаф XL³ 400 - металлический - высота 1050 мм | 1 | ШТ | 22357.3302 | 20.06 | 0.095647 | 1090 | 675 | 130 |  | 3245060201067
20107 | XL3 400 Шкаф металл выс.1200 | Распределительный шкаф XL³ 400 - металлический - высота 1200 мм | 1 | ШТ | 23883.4596 | 22.353 | 0.11544 | 1240 | 665 | 140 |  | 3245060201074
20108 | XL3 400 Шкаф металл выс.1500 | Распределительный шкаф XL³ 400 - металлический - высота 1500 мм | 1 | ШТ | 26762.1286 | 26.496 | 0.10401 | 1535 | 605 | 112 |  | 3245060201081
20110 | XL3 400 Цоколь д/шкафа 100х575 | Цоколь XL³ 400 - для шкафов и щитов - высота 100 мм | 1 | ШТ | 18854.8896 | 3.039 | 0.016992 | 590 | 240 | 120 |  | 3245060201104
20112 | XL3 400Цоколь д/шк.100х310 | Цоколь XL³ 400 - для кабельных секций - высота 100 мм | 1 | ШТ | 9597.1288 | 2.102 | 0.007182 | 315 | 190 | 120 |  | 3245060201128
20118 | XL3 400 Щит металл выс.1600 | Щит распределительный XL³ 400 - металлический - высота 1600 мм | 1 | ШТ | 29707.0782 | 27.1 | 0.14539 | 1550 | 670 | 140 |  | 3245060201180
20119 | XL3 400 Щит металл выс.1900 | Щит распределительный XL³ 400 - металлический - высота 1900 мм | 1 | ШТ | 30070.4592 | 31.4 | 0.12434 | 1835 | 605 | 112 |  | 3245060201197
20120 | XL3 400 Пластина д/ввода каб. | Пластина для ввода кабелей, разрезаемая дополнительная - для металлического шкафа XL³ 400 | 1 | ШТ | 3154.1282 | 0.35 | 0.0010125 | 523 | 121 | 16 |  | 3245060201203
20121 | XL3 400 Пласт.д.вв.каб.металл | Пластина для ввода кабелей - для шкафов XL³ 400 | 1 | ШТ | 6509.1396 | 0.321 | 0.001393 | 519 | 122 | 22 |  | 3245060201210
20123 | XL3 400 Кабельн.секция в.600 | Кабельная секция XL³ 400 - для металлического шкафа Кат. № 0 201 03 - высота 600 мм | 1 | ШТ | 14773.4702 | 11.197 | 0.034112 | 640 | 410 | 130 |  | 3245060201234
20124 | XL3 400 Кабельн.секция в.750 | Кабельная секция XL³ 400 - для металлического шкафа Кат. № 0 201 04 - высота 750 мм | 1 | ШТ | 15523.3248 | 12.861 | 0.042107 | 790 | 410 | 130 |  | 3245060201241
20125 | XL3 400 Кабельн.секция в.900 | Кабельная секция XL³ 400 - для металлического шкафа Кат. № 0 201 05 - высота 900 мм | 1 | ШТ | 16699.7376 | 14.527 | 0.050102 | 940 | 410 | 130 |  | 3245060201258
20126 | XL3 400 Кабельн.секция в.1050 | Кабельная секция XL³ 400 - для металлического шкафа Кат. № 0 201 06 - высота 1050 мм | 1 | ШТ | 19327.869 | 13.6 | 0.04888 | 1265 | 345 | 112 |  | 3245060201265
20127 | XL3 400 Кабельн.секция в.1200 | Кабельная секция XL³ 400 - для металлического шкафа Кат. № 0 201 07 - высота 1200 мм | 1 | ШТ | 21795.9806 | 15.8 | 0.061854 | 1220 | 390 | 130 |  | 3245060201272
20128 | XL3 400 Кабельн.секция в.1500 | Кабельная секция XL³ 400 - для металлического шкафа Кат. № 0 201 08 - высота 1500 мм | 1 | ШТ | 24095.3876 | 21.265 | 0.066268 | 1715 | 345 | 112 |  | 3245060201289
20130 | XL3 400 Комплект IP43 | Уплотнитель двери IP 43 - для шкафов и щитов XL³ - Поставляется готовым к эксплуатации | 1 | ШТ | 1613.1662 | 0.074 | 0.00032165 | 171 | 171 | 11 |  | 3245060201302
20135 | XL3 400 Суп.д.каб.д.шк./щитов | Суппорт для кабелей XL³ 400 - для шкафов и щитов | 1 | ШТ | 4065.2298 | 0.376 | 0.00044302 | 461 | 31 | 31 |  | 3245060201357
20137 | XL3 160Супп.д.каб.д.каб.сек. | Суппорт для кабелей XL³ 400 - для кабельных секций | 1 | ШТ | 3504.0572 | 0.192 | 0.000238 | 200 | 35 | 34 |  | 3245060201371
20138 | XL3 400 Каб.секц.+цок. в.1600 | Кабельная секция XL³ 400 - для металлический щитов Кат. № 0 201 18 - высота 1600 мм | 1 | ШТ | 27041.0806 | 21 | 0.066268 | 1715 | 345 | 112 |  | 3245060201388
20139 | XL3 400 Каб.секц.+цок. в.1900 | Кабельная секция XL³ 400 - для металлических щитов Кат. № 0 201 19 - высота 1900 мм | 1 | ШТ | 31019.6276 | 24.2 | 0.07786 | 2015 | 345 | 112 |  | 3245060201395
20140 | XL3 400Л.п.мет.каб.сек.в.200 | Сплошная лицевая панель XL³ 400 - для кабельных секций - высота 200 мм | 1 | ШТ | 1997.1382 | 0.747 | 0.00273 | 210 | 260 | 50 |  | 3245060201401
20141 | XL3 400Л.п.мет.каб.сек.в.50 | Сплошная лицевая панель XL³ 400 - для кабельных секций - высота 50 мм | 1 | ШТ | 1023.6972 | 0.278 | 0.00049924 | 251 | 51 | 39 |  | 3245060201418
20142 | XL3 400Л.п.мет.каб.сек.в.100 | Сплошная лицевая панель XL³ 400 - для кабельных секций - высота 100 мм | 1 | ШТ | 1348.8816 | 0.409 | 0.00098869 | 251 | 101 | 39 |  | 3245060201425
20143 | XL3 400Л.п.мет.каб.сек.в.550 | Сплошная лицевая панель XL³ 400 - для кабельных секций - высота 550 мм | 1 | ШТ | 3563.9776 | 1.843 | 0.00728 | 560 | 260 | 50 |  | 3245060201432
20144 | XL3 400Л.п.мет.каб.сек.в.700 | Сплошная лицевая панель XL³ 400 - для кабельных секций - высота 700 мм | 1 | ШТ | 2322.3344 | 2.282 | 0.00923 | 710 | 260 | 50 |  | 3245060201449
20145 | XL3 400Л.п.мет.каб.сек.в.850 | Сплошная лицевая панель XL³ 400 - для кабельных секций - высота 850 мм | 1 | ШТ | 5803.476 | 2.688 | 0.01075 | 860 | 250 | 50 |  | 3245060201456
20146 | XL3 400Л.п.мет.каб.сек.в.1000 | Сплошная лицевая панель XL³ 400 - для кабельных секций - высота 1000 мм | 1 | ШТ | 7134.0912 | 3.311 | 0.01352 | 1040 | 260 | 50 |  | 3245060201463
20147 | XL3 400Л.п.мет.каб.сек.в.1150 | Сплошная лицевая панель XL³ 400 - для кабельных секций - высота 1150 мм | 1 | ШТ | 8625.741 | 3.735 | 0.01508 | 1160 | 260 | 50 |  | 3245060201470
20148 | XL3 400Л.п.мет.каб.сек.в.1450 | Сплошная лицевая панель XL³ 400 - для кабельных секций - высота 1450 мм | 1 | ШТ | 9091.782 | 4.7 | 0.01898 | 1460 | 260 | 50 |  | 3245060201487
20149 | XL3 400Л.п.мет.каб.сек.в.1750 | Сплошная лицевая панель XL³ 400 - для кабельных секций - высота 1750 мм | 1 | ШТ | 10817.3314 | 6 | 0.02288 | 1760 | 260 | 50 |  | 3245060201494
20150 | XL3 400Лапки д/креп. на стену | Петли для настенной фиксации (4) - для пластиковых шкафов XL³ 160/400 | 1 | ШТ | 5391.2312 | 0.27 | 0.00067535 | 328 | 71 | 29 |  | 3245060201500
20151 | XL3 400 Усил-ль гор.соед.шк. | Комплект из 2 металлических колодок - для усиления горизонтального соединения 2 пластиковых шкафов X | 1 | ШТ | 5575.8304 | 0.191 | 4.077e-05 | 151 | 30 | 9 |  | 3245060201517
20153 | XL3 400 Шкаф класс II выс.600 | Шкаф распределительный XL³ 400 - класс II - высота 600 мм | 1 | ШТ | 20149.4204 | 11.216 | 0.05642 | 650 | 620 | 140 |  | 3245060201531
20154 | XL3 400 Шкаф класс II выс.750 | Шкаф распределительный XL³ 400 - класс II - высота 600 мм | 1 | ШТ | 21425.9562 | 13.482 | 0.06356 | 795 | 615 | 130 |  | 3245060201548
20155 | XL3 400 Шкаф класс II выс.900 | Шкаф распределительный XL³ 400 - класс II - высота 900 мм | 1 | ШТ | 23021.1628 | 15.68 | 0.08246 | 950 | 620 | 140 |  | 3245060201555
20156 | XL3 400 Шкаф класс II выс.1050 | Шкаф распределительный XL³ 400 - класс II - высота 1050 мм | 1 | ШТ | 28339.9066 | 18.466 | 0.09548 | 1100 | 620 | 140 |  | 3245060201562
20157 | XL3 400 Шкаф класс II выс.1200 | Шкаф распределительный XL³ 400 - класс II - высота 1200 мм | 1 | ШТ | 30408.3994 | 20.8 | 0.1085 | 1250 | 620 | 140 |  | 3245060201579
20160 | XL3 160 Уголок декоративный | Отвод - для стыковки кабель-канала DLP / шкафа XL³ | 1 | ШТ | 1069.5638 | 0.952 | 0.0186 | 368 | 324 | 156 |  | 3245060201609
20163 | XL3 400 Дв.д/каб.секции в.600 | Дверь металлическая XL³ 400 - для кабельных секций высотой 600 мм | 1 | ШТ | 12003.2432 | 2.83 | 0.012852 | 630 | 340 | 60 |  | 3245060201630
20164 | XL3 400Дв. д/каб.секции в.750 | Дверь металлическая XL³ 400 - для кабельных секций высотой 750 мм | 1 | ШТ | 4065.2534 | 3.23 | 0.015912 | 780 | 340 | 60 |  | 3245060201647
20165 | XL3 400Дв. д/каб.секции в.900 | Дверь металлическая XL³ 400 - для кабельных секций высотой 900 мм | 1 | ШТ | 5424.4128 | 3.378 | 0.018972 | 930 | 340 | 60 |  | 3245060201654
20166 | XL3 400Дв. д/каб.секции в.1050 | Дверь металлическая XL³ 400 - для кабельных секций высотой 1050 мм | 1 | ШТ | 5881.474 | 4.463 | 0.022032 | 1080 | 340 | 60 |  | 3245060201661
20167 | XL3 400Дв. д/каб.секции в.1200 | Дверь металлическая XL³ 400 - для кабельных секций высотой 1200 мм | 1 | ШТ | 7112.2848 | 5.488 | 0.025092 | 1230 | 340 | 60 |  | 3245060201678
20168 | XL3 400Дв. д/каб.секции в.1500 | Дверь металлическая XL³ 400 - для кабельных секций высотой 1500/1600 мм | 1 | ШТ | 8770.8102 | 6.6 | 0.031212 | 1530 | 340 | 60 |  | 3245060201685
20169 | XL3 400Дв. д/каб.секции в.1800 | Дверь металлическая XL³ 400 - для кабельных секций высотой 1900 мм | 1 | ШТ | 10273.9414 | 8.2 | 0.037332 | 1830 | 340 | 60 |  | 3245060201692
20170 | Держатель Кабельного Лотка 2ШТ | Комплект из 2 суппортов XL³ 400 - для лотка Lina 25 | 1 | ШТ | 1212.8158 | 0.305 | 0.000217 | 155 | 40 | 35 |  | 3245060201708
20171 | XL3 400 плас.Пласт.д.вв.каб. | Пластина для ввода кабелей - для пластиковых шкафов XL³ 400 | 1 | ШТ | 6907.6492 | 0.271 | 0.0011425 | 513 | 131 | 17 |  | 3245060201715
20173 | XL3 400 Каб.сек.кл.II выс.600 | Кабельная секция XL³ 400 - класс II - для пластиковых шкафов Кат. № 0 201 53 - высота 600 м | 1 | ШТ | 19352 | 7.07 | 0.03276 | 650 | 360 | 140 |  | 3245060201739
20174 | XL3 400 Каб.сек.класс II в.750 | Кабельная секция XL³ 400 - класс II - для пластиковых шкафов Кат. № 0 201 54 - высота 750 м | 1 | ШТ | 20327.7184 | 8.764 | 0.04032 | 800 | 360 | 140 |  | 3245060201746
20175 | XL3 400 Каб.сек.кл.II выс.900 | Кабельная секция XL³ 400 - класс II - для пластиковых шкафов Кат. № 0 201 55 - высота 900 м | 1 | ШТ | 21627.276 | 10.315 | 0.04788 | 950 | 360 | 140 |  | 3245060201753
20176 | XL3 400 Каб.сек.кл.II выс.1050 | Кабельная секция XL³ 400 - класс II - для пластиковых шкафов Кат. № 0 201 56 - высота 1050 | 1 | ШТ | 25172.6096 | 12.311 | 0.05544 | 1100 | 360 | 140 |  | 3245060201760
20177 | XL3 400 Каб.сек.кл.II выс.1200 | Кабельная секция XL³ 400 - класс II - для пластиковых шкафов Кат. № 0 201 57 - высота 1200 | 1 | ШТ | 26243.377 | 13.6 | 0.065436 | 1230 | 380 | 140 |  | 3245060201777
20182 | XL3 400 Шк. монобл. IP55 в.400 | Шкаф распределительный XL³ 400 - IP 55 - IK 08 - металлический моноблок - высота 515 мм | 1 | ШТ | 19989.1528 | 18.46 | 0.0912 | 640 | 570 | 250 |  | 3245060201821
20183 | XL3 400 Шк. монобл. IP55 в.600 | Шкаф распределительный XL³ 400 - IP 55 - IK 08 - металлический моноблок - высота 715 мм | 1 | ШТ | 22108.303 | 23.308 | 0.1232 | 770 | 640 | 250 |  | 3245060201838
20184 | XL3 400 Шк. монобл. IP55 в.800 | Шкаф распределительный XL³ 400 - IP 55 - IK 08 - металлический моноблок - высота 915 мм | 1 | ШТ | 24993.0962 | 28.97 | 0.1552 | 970 | 640 | 250 |  | 3245060201845
20185 | XL3 400 Шк.монобл. IP55 в.1000 | Шкаф распределительный XL³ 400 - IP 55 - IK 08 - металлический моноблок - высота 1115 мм | 1 | ШТ | 29959.4802 | 33.1 | 0.1872 | 1170 | 640 | 250 |  | 3245060201852
20188 | XL3 400 Основ.д/шин выс.1600 | Основание XL3 400 для шин H=1600 Leg 20188 | 1 | ШТ | 8209.7792 | 2.6 | 0.012986 | 1455 | 255 | 35 |  | 3245060201883
20189 | XL3 400 Основ.д/шин выс.1900 | Основание XL3 400 для шин H=1900 Leg 20189 | 1 | ШТ | 9714.0314 | 3.2 | 0.015663 | 1755 | 255 | 35 |  | 3245060201890
20190 | XL3 400Перегородка гор.ш.515 | Перегородка металлическая - для горизонтального разделения XL³ 400 | 1 | ШТ | 2591.5278 | 1.18 | 0.0059378 | 630 | 145 | 65 |  | 3245060201906
20193 | XL3 400Напр.держ.кабеля(вер.) | Направляющая рейка XL³ 400 - для монтажа кабелей вертикально | 10 | ШТ | 792.075 | 0.0532 | 0.0037443 | 206 | 142 | 128 |  | 3245060201937
20195 | XL3 400 Суппорт унив.д.каб.с. | Суппорт универсальный - для внешних кабельных секций XL³ | 1 | ШТ | 1422.844 | 0.827 | 0.001392 | 200 | 87 | 80 |  | 3245060201951
20196 | Суппорт 250 | Суппорт универсальный - для внутренних кабельных секций XL³ | 1 | ШТ | 6560.7174 | 1.183 | 0.0033 | 275 | 150 | 80 |  | 3245060201968
20197 | XL3400Л.п.д/каб.сек.клII в.300 | Сплошная лицевая панель XL³ 400 - для кабельных секций - высота 300 мм | 1 | ШТ | 2752.1848 | 0.583 | 0.00728 | 560 | 260 | 50 |  | 3245060201975
20198 | XL3400Л.п.д/каб.сек.клII в.400 | Сплошная лицевая панель XL³ 400 - для кабельных секций - высота 400 мм | 1 | ШТ | 3878.9314 | 0.638 | 0.00728 | 560 | 260 | 50 |  | 3245060201982
20199 | XL3400Л.п.д/каб.сек.клII в.550 | Сплошная лицевая панель XL³ 400 - для кабельных секций - высота 550 мм | 1 | ШТ | 10328.363 | 0.715 | 0.00728 | 560 | 260 | 50 |  | 3245060201999
20201 | XL3 400 Рейка сталь ш.515 | Рейка 1-позиционная XL³ - для модульного оборудования и аппаратов Vistop до 160 A | 1 | ШТ | 1705.0056 | 0.436 | 0.0024819 | 475 | 95 | 55 |  | 3245060202019
20202 | XL3 400 Рейка регулируемая | Регулируемое универсальное устройство XL³ 400 для фиксации | 1 | ШТ | 3037.556 | 0.741 | 0.0022537 | 406 | 91 | 61 |  | 3245060202026
20203 | XL3 400 Рейка сталь ш.250 | Рейка XL³ 400 для кабельных секций - для модульного оборудования и аппаратов Vistop до 160 | 1 | ШТ | 1912.131 | 0.251 | 0.00075689 | 291 | 51 | 51 |  | 3245060202033
20204 | XL3 400 Рейка ст.унив.шир 515 | Универсальная рейка XL³ 400 - крепится на монтажных стойках - ширина 515 мм | 1 | ШТ | 1132.7056 | 0.33 | 0.00026611 | 462 | 36 | 16 |  | 3245060202040
20205 | XL3 400Пл. DPX-IS 250 вер. | Пластина XL³ 400 - для 1-го DPX-IS 250 фиксированного исполнения - вертикальный монтаж | 1 | ШТ | 3707.3122 | 1.624 | 0.0055688 | 528 | 199 | 53 |  | 3245060202057
20206 | Алюм.DIN рейка 24М для XL3 400 | DIN-рейка 24-мод. для XL3 400 алюм. Leg 20206 | 1 | ШТ | 1699.4006 | 0.633 | 0.0025812 | 478 | 100 | 54 |  | 3245060202064
20207 | XL3 400Пл. DPX-IS 630 вер. | Пластина XL³ 400 - для 1-го DPX-IS 630 (400 A) фиксированного исполнения - вертикальный мон | 1 | ШТ | 5845.543 | 2.022 | 0.0034732 | 528 | 299 | 22 |  | 3245060202071
20209 | ПЛАСТИНА DPX3 160/250 УПР ВРА | Монтажная плата - XL³ 400 - вертикальная установка DPX³ 160/250 с поворотной рукоя | 1 | ШТ | 3618.5644 | 1.559 | 0.0016371 | 535 | 153 | 20 |  | 3245060202095
20210 | XL3 400Пл. DPX125/250ER вер. | Пластина Dpx125/250er Верт. | 1 | ШТ | 3589.3004 | 1.615 | 0.00583 | 530 | 200 | 55 |  | 3245060202101
20211 | ПЛАСТИНАDPX3 160/250 С/БЕЗ ДИФ | Монтажная плата с рейкой DIN - XL³ 400 - вертикальная установка DPX³ 160/250 | 1 | ШТ | 2938.023 | 1.686 | 0.0045731 | 533 | 156 | 55 |  | 3245060202118
20212 | XL3 400Пл.DPX125/250ER+диф.вер | Пласт.Dpx125/250er+Диф.Верт. | 1 | ШТ | 4118.2354 | 2.34 | 0.008745 | 530 | 300 | 55 |  | 3245060202125
20213 | ПЛАСТИНАDPX3 160 С/БЕЗ ДИФ ГОР | Монтажная плата - XL³ 400 - горизонтальная установка DPX³ 160 с термомагнитным рас | 1 | ШТ | 3120.9702 | 0.96 | 0.0037935 | 534 | 148 | 48 |  | 3245060202132
20214 | XL3 400Пл.DPX125/160+диф.гор. | Пласт.Dpx125/160+Диф.Гориз. | 1 | ШТ | 3812.8042 | 1.618 | 0.00583 | 530 | 200 | 55 |  | 3245060202149
20215 | ПЛАСТИНАDPX3 250 С/БЕЗ ДИФ ГОР | Монтажная плата - XL³ 400 - горизонтальная установка 1 DPX³ 250 или DPX³ | 1 | ШТ | 3634.1286 | 1.392 | 0.0082644 | 545 | 223 | 68 |  | 3245060202156
20216 | XL3 400Пл.DPX 250ER диф.гор. | Пласт.Dpx 250er Диф.Гориз. | 1 | ШТ | 4542.6578 | 1.607 | 0.0055688 | 528 | 199 | 53 |  | 3245060202163
20217 | ПЛАСТИНА DPX3 160/250 КАБ | Монтажная плата - для кабельных секций XL³ 400 - вертикальная установка DPX³ 160/2 | 1 | ШТ | 3065.227 | 0.825 | 0.002788 | 205 | 160 | 85 |  | 3245060202170
20218 | XL3 400Пл.DPX125/250ERвер.к.с. | Пласт.Dpx 125/250er Верт.К.С. | 1 | ШТ | 3831.5426 | 0.688 | 0.00297 | 270 | 200 | 55 |  | 3245060202187
20219 | XL3Пл.DPX125/250ERдиф.вер.к.с. | Пласт.Dpx125/250erдиф.Вер.К.С. | 1 | ШТ | 4208.116 | 1.363 | 0.0055617 | 399 | 263 | 53 |  | 3245060202194
20220 | XL3 400Пл.DPX250/630вер.1-2ап. | Пластина XL³ 400 - от 1 до 2-х DPX 250 или 1-го DPX 630 фиксированного исполнения - вертика | 1 | ШТ | 5756.9722 | 1.876 | 0.003074 | 530 | 290 | 20 |  | 3245060202200
20221 | XL3 400Пл.DPX250/630вер.1ап. | Пластина XL³ 400 - для 1-го DPX 250 или 1-го DPX 630 (400 A) фикс. исполнения - верт. монта | 1 | ШТ | 5756.9722 | 1.916 | 0.0031247 | 528 | 269 | 22 |  | 3245060202217
20222 | XL3 400Пл.DPX 250/630+диф.вер. | Пластина XL³ 400 - от 1 до 2-х DPX 250 с блоком УЗО фиксированного исполнения - вертикальны | 1 | ШТ | 4548.5224 | 2.895 | 0.0078939 | 537 | 420 | 35 |  | 3245060202224
20223 | XL3400Пл.DPX 250/630+диф.верт. | Пластина XL³ 400 - для 1-го DPX 250/630 (400 A) с УЗО фикс. исполнения - верт. монтаж в поз | 1 | ШТ | 4593.8226 | 3.032 | 0.0078939 | 537 | 420 | 35 |  | 3245060202231
20224 | XL3 400DPX 250Пл.д/гориз.креп. | Пластина XL³ 400 - для 1-го DPX 250 с или без блока УЗО фиксированного исполнения - горизон | 1 | ШТ | 2999.5246 | 1.459 | 0.002316 | 529 | 199 | 22 |  | 3245060202248
20228 | XL3 400Пл.вер.DPX250/630каб.с. | Пластина XL³ 400 для кабельных секций - для 1-го DPX 250/630 (400 A) фиксированного исполне | 1 | ШТ | 4422.168 | 1.227 | 0.00266 | 400 | 190 | 35 |  | 3245060202286
20229 | XL3 400Пл.DPX250/630+диф.к.с. | Пластина XL³ 400 для кабельной секции - для DPX 250/630 (400 A) с УЗО фикс. исполнения - ве | 1 | ШТ | 5285.987 | 1.872 | 0.005781 | 615 | 200 | 47 |  | 3245060202293
20230 | XL3 160Наб.д/абонент.щитка 1ф | Набор для монтажа - XL³ 160/400 - для автоматических выключателей до 90 А | 1 | ШТ | 23328.4702 | 3.434 | 0.016695 | 530 | 315 | 100 |  | 3245060202309
20231 | XL3 160 Наб.д/эл.счетч.3ф | Набор для монтажа - XL³ 160/400 - для счетчиков электроэнергии | 1 | ШТ | 83341.925 | 5.374 | 0.017596 | 530 | 415 | 80 |  | 3245060202316
20232 | XL3400Ком.д/DPX-IS250+DPX250ER | Комплект Д/Dpx-Is 250+Dpx250er | 1 | ШТ | 12846.3296 | 4.78 | 0.018906 | 625 | 550 | 55 |  | 3245060202323
20233 | DPX-IS630+DPX630 Пл.верт. | Лицевая панель XL³ 400 - для DPX-IS 630 (400 A) и DPX 630 (400 A) - вертикальный монтаж | 1 | ШТ | 31551.5952 | 5.935 | 0.013365 | 810 | 550 | 30 |  | 3245060202330
20234 | XL3 400Компл.д/DPX250ER гор. | Комплект Д/Dpx250er Гориз. | 1 | ШТ | 6389.4994 | 1.619 | 0.0055688 | 528 | 199 | 53 |  | 3245060202347
20235 | XL3 400Компл.д/DPX250ER д/к.с. | Компл.Д/Dpx250er Д/Каб.Секц. | 1 | ШТ | 17503.2704 | 1.597 | 0.0033995 | 399 | 142 | 60 |  | 3245060202354
20236 | XL3 400Компл.д/DPX630 верт. | Лицевая панель XL³ 400 - DPX 630 (400 A) - вертикальный монтаж в шкафу | 1 | ШТ | 8893.7662 | 3.36 | 0.0078939 | 537 | 420 | 35 |  | 3245060202361
20237 | XL3 400Компл.д/DPX630 к.с. | Лицевая панель XL³ 400 - DPX 630 (400 A) - вертикальный монтаж в кабельной секции | 1 | ШТ | 7257.59 | 2.045 | 0.005781 | 615 | 200 | 47 |  | 3245060202378
20240 | Уплотнитель IP55, 20 метров | Уплотнительная прокладка XL³ - длина 20 м | 1 | ШТ | 5003.4714 | 0.809 | 0.0032076 | 198 | 135 | 120 |  | 3245060202408
20241 | XL3 400Пл. д/монтажа выс.200мм | Универсальная перфорированная пластина - для шкафов и щитов XL³ 400 - высота 200 мм | 1 | ШТ | 2564.3642 | 1.089 | 0.00265 | 530 | 200 | 25 |  | 3245060202415
20242 | XL3 400Пл. д/мон-жа300мм | Универсальная перфорированная пластина - для шкафов и щитов XL³ 400 - высота 300 мм | 1 | ШТ | 3687.9838 | 1.492 | 0.003975 | 530 | 300 | 25 |  | 3245060202422
20243 | XL3400Пл.д/мон-жа300ммд/к.с. | Универсальная перфорированная пластина - для кабельных секций XL³ 400 - высота 300 мм | 2 | ШТ | 3853.703 | 1.498 | 0.0046114 | 308 | 197 | 76 |  | 3245060202439
20244 | Пластина Для 4 Nh 000 / 00 | Пластина Для 4 Nh 000 / 00 | 1 | ШТ | 4618.9212 | 1.343 | 0.0076308 | 537 | 145 | 98 |  | 3245060202446
20245 | Пластина Для 2 Nh 1 | Пластина Для 2 Nh 1 | 1 | ШТ | 5189.168 | 1.791 | 0.009756 | 542 | 225 | 80 |  | 3245060202453
20246 | Пластина Для 1 Nh 2 | Пластина Для 1 Nh 2 | 1 | ШТ | 4875.8662 | 1.623 | 0.0069252 | 537 | 208 | 62 |  | 3245060202460
20248 | Пластина Nh 000 / 00 Шины | Пластина Nh 000 / 00 Шины | 1 | ШТ | 4121.268 | 0.473 | 0.0003743 | 236 | 61 | 26 |  | 3245060202484
20249 | Пластина Nh 1 / 2 Шины | Пластина Nh 1 / 2 Шины | 1 | ШТ | 7480.905 | 0.118 | 0.0010422 | 236 | 96 | 46 |  | 3245060202491
20252 | XL3 160 Дв.450мм мет.выгнут. | Дверь металлическая выгнутая для XL³ 160/400 - для шкафа высотой 1050 мм | 1 | ШТ | 4414.2502 | 4.229 | 0.023232 | 605 | 480 | 80 |  | 3245060202521
20253 | XL3 160/400 Дв.600мм мет.выгн. | Дверь металлическая выгнутая для XL³ 160/400 - для шкафа высотой 1050 мм | 1 | ШТ | 5037.4318 | 5.85 | 0.030492 | 630 | 605 | 80 |  | 3245060202538
20254 | XL3 160/400 Дв.750мм мет.выгн. | Дверь металлическая выгнутая для XL³ 160/400 - для шкафа высотой 1050 мм | 1 | ШТ | 5660.6606 | 6.654 | 0.037752 | 780 | 605 | 80 |  | 3245060202545
20255 | XL3 160/400 Дв.900мм мет.выгн. | Дверь металлическая выгнутая для XL³ 160/400 - для шкафа высотой 1050 мм | 1 | ШТ | 6166.6446 | 7.671 | 0.045012 | 930 | 605 | 80 |  | 3245060202552
20256 | XL3 160/400 Дв.1050мм мет.выгн | Дверь металлическая выгнутая для XL³ 160/400 - для шкафа высотой 1050 мм | 1 | ШТ | 7420.3238 | 8.448 | 0.052272 | 1080 | 605 | 80 |  | 3245060202569
20257 | XL3 400 Дв.1200мм мет.выгнут. | Дверь металлическая выгнутая XL³ 400 - для шкафов и щитов высотой 600 мм | 1 | ШТ | 10040.9268 | 9.4 | 0.059532 | 1230 | 605 | 80 |  | 3245060202576
20258 | XL3 400 Дв.1500мм мет.выгнут. | Дверь металлическая выгнутая XL³ 400 - для шкафов и щитов высотой 750 мм | 1 | ШТ | 15002.7914 | 12.4 | 0.074052 | 1530 | 605 | 80 |  | 3245060202583
20259 | XL3 400 Дв.1900мм мет.выгнут. | Дверь металлическая выгнутая XL³ 400 - для шкафов и щитов высотой 900 мм | 1 | ШТ | 17963.8362 | 14.9 | 0.088572 | 1830 | 605 | 80 |  | 3245060202590
20262 | XL3 160 Дв.450мм стекло выгут. | Дверь остеклённая выгнутая для XL³ 160 - для шкафа высотой 450 мм | 1 | ШТ | 8047.9658 | 4.522 | 0.023232 | 605 | 480 | 80 |  | 3245060202620
20263 | XL3 160/400 Дв.600мм стекл.выг | Дверь остеклённая выгнутая для XL³ 160/400 - для шкафа высотой 600 мм | 1 | ШТ | 8606.4244 | 5.613 | 0.030492 | 630 | 605 | 80 |  | 3245060202637
20264 | XL3 160/400 Дв.750мм стекл.выг | Дверь остеклённая выгнутая для XL³ 160/400 - для шкафа высотой 750 мм | 1 | ШТ | 10161.2986 | 6.745 | 0.037752 | 780 | 605 | 80 |  | 3245060202644
20265 | XL3 160/400 Дв.900мм стекл.выг | Дверь остеклённая выгнутая для XL³ 160/400 - для шкафа высотой 900 мм | 1 | ШТ | 11140.1204 | 7.731 | 0.045012 | 930 | 605 | 80 |  | 3245060202651
20266 | XL3 160/400 Дв.1050мм стек.выг | Дверь остеклённая выгнутая для XL³ 160/400 - для шкафа высотой 1050 мм | 1 | ШТ | 12977.7816 | 8.745 | 0.052272 | 1080 | 605 | 80 |  | 3245060202668
20267 | XL3 400 Дв.1200мм стекл.выгн. | Дверь металлическая выгнутая XL³ 400 - для шкафов и щитов высотой 1050 мм | 1 | ШТ | 17625.0346 | 9.9 | 0.059532 | 1230 | 605 | 80 |  | 3245060202675
20268 | XL3 400 Дв.1500мм стекл.выгн. | Дверь металлическая выгнутая XL³ 400 - для шкафов и щитов высотой 1200 мм | 1 | ШТ | 25498.915 | 13 | 0.074052 | 1530 | 605 | 80 |  | 3245060202682
20269 | XL3 400 Дв.1900мм стекл.выгн. | Дверь металлическая выгнутая XL³ 400 - для шкафов и щитов высотой 1500/1600 мм | 1 | ШТ | 30394.027 | 15 | 0.088572 | 1830 | 605 | 80 |  | 3245060202699
20272 | XL3 160 Дв.450мм мет.плоск. | Дверь металлическая плоская для XL³ 160 - для шкафа высотой 450 мм | 1 | ШТ | 3705.436 | 3.824 | 0.017424 | 605 | 480 | 60 |  | 3245060202729
20273 | XL3 160/400 Дв.600мм мет.плоск | Дверь металлическая плоская для XL³ 160/400 - для шкафа высотой 600/695 мм | 1 | ШТ | 4313.0062 | 4.896 | 0.019058 | 630 | 605 | 50 |  | 3245060202736
20274 | XL3 160/400 Дв.750мм мет.плоск | Дверь металлическая плоская для XL³ 160/400 - для шкафа высотой 750/845 мм | 1 | ШТ | 4921.898 | 5.726 | 0.028314 | 780 | 605 | 60 |  | 3245060202743
20275 | XL3 160/400 Дв.900мм мет.плоск | Дверь металлическая плоская для XL³ 160/400 - для шкафа высотой 900/995 мм | 1 | ШТ | 5530.837 | 6.716 | 0.0279 | 930 | 600 | 50 |  | 3245060202750
20276 | XL3 160/400 Дв.1050мм мет.плос | Дверь металлическая плоская для XL³ 160/400 - для шкафа высотой 1050/1145 мм | 1 | ШТ | 6138.3482 | 8.29 | 0.039204 | 1080 | 605 | 60 |  | 3245060202767
20277 | XL3 400 Дв.1200мм мет.плоск. | Дверь металлическая плоская XL³ 400 - для шкафов и щитов высотой 1200 мм | 1 | ШТ | 26256.888 | 8.862 | 0.043972 | 1230 | 650 | 55 |  | 3245060202774
20278 | XL3 400 Дв.1500мм мет.плоск. | Дверь металлическая плоская XL³ 400 - для шкафов и щитов высотой 1500/1600 мм | 1 | ШТ | 25684.4818 | 11.4 | 0.055539 | 1530 | 605 | 60 |  | 3245060202781
20279 | XL3 400 Дв.1900мм мет.плоск. | Дверь металлическая плоская XL³ 400 - для шкафов и щитов высотой 1900 мм | 1 | ШТ | 27108.6828 | 13.4 | 0.066429 | 1830 | 605 | 60 |  | 3245060202798
20282 | XL3 160 Дв.450мм стекло плоск. | Дверь остеклённая плоская для XL³ 160 - для шкафа высотой 450 мм | 1 | ШТ | 6754.6032 | 4.108 | 0.017424 | 605 | 480 | 60 |  | 3245060202828
20283 | XL3 160/400 Дв.600мм стек.плос | Дверь остеклённая плоская для XL³ 160/400 - для шкафа высотой 600/695 мм | 1 | ШТ | 7394.4818 | 5.086 | 0.019058 | 630 | 605 | 50 |  | 3245060202835
20284 | XL3 160/400 Дв.750мм стек.плос | Дверь остеклённая плоская для XL³ 160/400 - для шкафа высотой 750/845 мм | 1 | ШТ | 8409.0222 | 6.084 | 0.028314 | 780 | 605 | 60 |  | 3245060202842
20285 | XL3 160/400 Дв.900мм стек.плос | Дверь остеклённая плоская для XL³ 160/400 - для шкафа высотой 900/995 мм | 1 | ШТ | 9804.7852 | 7.224 | 0.0279 | 930 | 600 | 50 |  | 3245060202859
20286 | XL3 160/400 Дв.1050мм стек.пл. | Дверь остекленная плоская XL³ 160/400 - для шкафа высотой 1050/1145 мм | 1 | ШТ | 10884.615 | 8.51 | 0.039204 | 1080 | 605 | 60 |  | 3245060202866
20287 | XL3 400 Дв.1200мм стекл.плоск. | Дверь остекленная плоская XL³ 400 - для шкафов и щитов высотой 1200 мм | 1 | ШТ | 15764.1746 | 9.01 | 0.043972 | 1230 | 650 | 55 |  | 3245060202873
20288 | XL3 400 Дв.1500мм стекл.плоск. | Дверь остекленная плоская XL³ 400 - для шкафов и щитов высотой 1500/1600 мм | 1 | ШТ | 43249.3954 | 12.3 | 0.055539 | 1530 | 605 | 60 |  | 3245060202880
20289 | XL3 400 Дв.1900мм стек.плоск. | Дверь остекленная плоская XL³ 400 - для шкафов и щитов высотой 1900 мм | 1 | ШТ | 24487.5134 | 14 | 0.066429 | 1830 | 605 | 60 |  | 3245060202897
20291 | XL3 400 Цил.вст.п/ключ №405 | Замок тип 405 - для металлических или остекленных дверей XL³ - с 1 комплектом из 2 ключей | 1 | ШТ | 1710.941 | 0.06 | 0.00012285 | 65 | 70 | 27 |  | 3245060202910
20292 | XL3 400 Цил.вст.п/ключ №455 | Замок тип 455 - для металлических или остекленных дверей XL³ - с 1 комплектом из 2 ключей | 1 | ШТ | 1884.1296 | 0.06 | 0.00012285 | 65 | 70 | 27 |  | 3245060202927
20293 | XL3 400 Цил.вст.п/ключ №1242Е | Замок тип 1242 E - для металлических или остекленных дверей XL³ - с 1 комплектом из 2 ключе | 1 | ШТ | 1884.1296 | 0.05 | 0.00012285 | 65 | 70 | 27 |  | 3245060202934
20294 | XL3 400 Цил.вст.п/ключ №2433А | Замок тип 2433 A - для металлических или остекленных дверей XL³ - с 1 комплектом из 2 ключе | 1 | ШТ | 1884.1296 | 0.059 | 0.00012285 | 65 | 70 | 27 |  | 3245060202941
20296 | XL3 400 Двусторонний ключ | Замок с двусторонним ключом - для металлических или остекленных дверей XL³ - с 1 комплектом | 1 | ШТ | 1783.806 | 0.061 | 0.00012285 | 65 | 70 | 27 |  | 3245060202965
20300 | XL3400Л.п.150мм мет.д.шк./щит | Лицевая панель металлическая XL³ 400 - для модульного оборудования - высота 150 мм | 1 | ШТ | 2184.9352 | 0.84 | 0.0030387 | 516 | 151 | 39 |  | 3245060203009
20301 | XL3400Л.п.200мм мет.д.шк./щит | Лицевая панель металлическая XL³ - для Vistop до 160 A - высота 200 мм | 1 | ШТ | 2337.5092 | 1.038 | 0.0040449 | 516 | 201 | 39 |  | 3245060203016
20303 | XL3 400Л.п.150мм мет.д.каб.сек | Лицевая панель металлическая XL³ - для модульного оборудования - высота 150 мм | 1 | ШТ | 2613.877 | 0.526 | 0.00208 | 260 | 160 | 50 |  | 3245060203030
20304 | XL3 400Л.п.200мм мет.д.каб.сек | Лицевая панель металлическая XL³ 400 - для модульного оборудования и аппаратов Vistop до 16 | 1 | ШТ | 2623.6474 | 0.68 | 0.00273 | 210 | 260 | 50 |  | 3245060203047
20307 | XL3 400Л.п. DPX-IS 630 | Лицевая панель металлическая XL³ 400 - для DPX-IS 630 (400 A) - вертикальный монтаж - высот | 1 | ШТ | 3999.5392 | 1.794 | 0.006615 | 525 | 315 | 40 |  | 3245060203078
20309 | ЛИЦ. ПАН DPX3 160/250 УПР ВРА | Металлическая лицевая панель - XL³ 400 - высота 300 мм - вертикальная установка DPX&sup | 1 | ШТ | 5694.3968 | 2.014 | 0.006615 | 525 | 315 | 40 |  | 3245060203092
20310 | XL3 400Л.п. мод. 300 мм | Лицевая панель металлическая XL³ 400 - для DPX³/DPX-IS 250/Vistop до 160 - вартика | 1 | ШТ | 3226.0492 | 1.821 | 0.006615 | 525 | 315 | 40 |  | 3245060203108
20311 | ЛИЦ. ПАН. В400 24M | Лиц. Пан. В400 24m | 1 | ШТ | 5393.5912 | 2.411 | 0.010762 | 525 | 410 | 50 |  | 3245060203115
20312 | XL3 400 Л.п.DPX125-250 ER +УЗО | Пластрон Xl3 | 1 | ШТ | 3981.9808 | 2.616 | 0.010762 | 525 | 410 | 50 |  | 3245060203122
20313 | ЛИЦ. ПАНDPX3 160 С/БЕЗ ДИФ ГОР | Металлическая лицевая панель - XL³ 400 - высота 150 мм - горизонтальная установка DPX&s | 1 | ШТ | 3404.1584 | 0.961 | 0.002912 | 520 | 160 | 35 |  | 3245060203139
20314 | XL3 400Л.п. DPX 125+УЗО | Пластрон Xl3 | 1 | ШТ | 4255.198 | 1.197 | 0.005292 | 525 | 210 | 48 |  | 3245060203146
20315 | XL3 400Л.п. DPX 160+УЗО | Пластрон Xl3 | 1 | ШТ | 3143.048 | 1.205 | 0.005292 | 525 | 210 | 48 |  | 3245060203153
20316 | XL3 400Л.п. DPX 250ER+УЗО | Пластрон Xl3 | 1 | ШТ | 3191.4044 | 1.193 | 0.005292 | 525 | 210 | 48 |  | 3245060203160
20317 | ЛИЦ. ПАНDPX3 250 С/БЕЗ ДИФ ГОР | Металлическая лицевая панель - XL³ 400 - высота 200 мм - горизонтальная установка DPX&s | 1 | ШТ | 2553.1188 | 1.235 | 0.0039259 | 514 | 201 | 38 |  | 3245060203177
20318 | XL3 400ЛП300ммDPX125/250ERк.с. | Лицевая панель металлическая XL³ 400 для кабельных секций - для DPX³ и DPX-IS 250 | 1 | ШТ | 3843.496 | 1.09 | 0.00403 | 260 | 310 | 50 |  | 3245060203184
20319 | XL3 400ЛП400ммDPX125/250ERк.с. | Пластрон Xl3 | 1 | ШТ | 3480.0324 | 1.792 | 0.007137 | 610 | 260 | 45 |  | 3245060203191
20320 | XL3 400Л.п.DPX250/630 1-2ап-та | Лицевая панель металлическая XL³ 400 - для от 1 до 2 DPX 250 или 630 - вертикальный монтаж | 1 | ШТ | 4588.0288 | 2.512 | 0.010762 | 525 | 410 | 50 |  | 3245060203207
20321 | XL3 400Л.п. DPX250/630 1 ап-т | Лицевая панель металлическая XL³ 400 - для 1 DPX 250 или 630 до (400 А) - вертикальный монт | 1 | ШТ | 4658.6164 | 2.531 | 0.010762 | 525 | 410 | 50 |  | 3245060203214
20322 | XL3400ЛП DPX 250/630+УЗО1-2ап. | Лицевая панель металлическая XL³ 400 - для 1 или 2 DPX 250 с УЗО фикс. исполнения - верт. м | 1 | ШТ | 7298.5714 | 3.716 | 0.016012 | 525 | 610 | 50 |  | 3245060203221
20323 | XL3 400Л.п. DPX 250/630+УЗО | Лицевая панель металлическая XL³ 400 - для 1 DPX 250/630 (400 A) с блоком УЗО - вертикальны | 1 | ШТ | 7298.5714 | 3.681 | 0.016012 | 525 | 610 | 50 |  | 3245060203238
20324 | XL3 400Л.п. 200мм мет.DPX 250 | Лицевая панель металлическая XL³ 400 - для 1 DPX 250 с блоком УЗО или без него - горизонтал | 1 | ШТ | 4131.8408 | 1.161 | 0.005292 | 525 | 210 | 48 |  | 3245060203245
20327 | ЛИЦ. ПАНЕЛЬ DPX3 250 ВЕРТ КАБ | Лиц. Панель Dpx3 250 Верт Каб | 1 | ШТ | 2784.0212 | 1.339 | 0.006633 | 422 | 271 | 58 |  | 3245060203276
20328 | XL3 400Л.п. КС DPX 250/630 | Лицевая панель металлическая для кабельной секции XL³ 400 - для DPX 250/630 (400 A) - высот | 1 | ШТ | 5498.7174 | 1.316 | 0.00533 | 410 | 260 | 50 |  | 3245060203283
20329 | XL3400ЛП800ммDPX250/630+УЗОк.с | Лицевая панель металлическая для кабельной секции XL³ 400 - для DPX 250/630 (400A) с блоком | 1 | ШТ | 5547.3806 | 2.505 | 0.01053 | 810 | 260 | 50 |  | 3245060203290
20335 | Лиц. Пан. Металл Nh 000 | Лиц. Пан. Металл Nh 000 | 1 | ШТ | 8542.8342 | 1.999 | 0.006615 | 525 | 315 | 40 |  | 3245060203351
20336 | Лиц. Пан. Металл Nh 00 | Лиц. Пан. Металл Nh 00 | 1 | ШТ | 8542.8342 | 2.037 | 0.006615 | 525 | 315 | 40 |  | 3245060203368
20337 | Лиц. Пан. Металл Nh 1 | Лиц. Пан. Металл Nh 1 | 1 | ШТ | 9215.9534 | 2.598 | 0.010762 | 525 | 410 | 50 |  | 3245060203375
20338 | Лиц. Пан. Металл Nh 2 | Лиц. Пан. Металл Nh 2 | 1 | ШТ | 9462.5852 | 2.114 | 0.010762 | 525 | 410 | 50 |  | 3245060203382
20340 | XL3 400Л.п. спл. 50 мм мет. | Сплошная лицевая панель металлическая XL³ 400 - для шкафов и щитов - высота 50 мм | 1 | ШТ | 1148.3524 | 0.518 | 0.001575 | 525 | 60 | 50 |  | 3245060203405
20341 | XL3 400Л.п. спл. 100 мм мет. | Сплошная лицевая панель металлическая XL³ 400 - для шкафов и щитов - высота 100 мм | 1 | ШТ | 1530.3774 | 0.807 | 0.0028875 | 525 | 110 | 50 |  | 3245060203412
20342 | XL3 400Л.п. спл. 150 мм мет. | Сплошная лицевая панель металлическая XL³ 400 - для шкафов и щитов - высота 150 мм | 1 | ШТ | 1843.6202 | 1.045 | 0.0030387 | 516 | 151 | 39 |  | 3245060203429
20343 | XL3 400Л.п. спл. 200 мм мет. | Сплошная лицевая панель металлическая XL³ 400 - для шкафов и щитов - высота 200 мм | 1 | ШТ | 2267.783 | 1.266 | 0.005292 | 525 | 210 | 48 |  | 3245060203436
20344 | XL3 400Л.п. спл. 300 мм мет. | Сплошная лицевая панель металлическая XL³ 400 - для шкафов и щитов - высота 300 мм | 1 | ШТ | 3003.2652 | 2 | 0.006615 | 525 | 315 | 40 |  | 3245060203443
20350 | XL3 400Л.п. модул. пл.150 мм | Лицевая панель изолирующая XL³ 400 - для модульного оборудования - высота 150 мм | 1 | ШТ | 1956.676 | 0.258 | 0.0030387 | 516 | 151 | 39 |  | 3245060203504
20351 | XL3 400Л.п. модул. пл.200 мм | Лицевая панель изолирующая XL³ 400 - для Vistop до 160 A - высота 200 мм | 1 | ШТ | 2328.4586 | 0.331 | 0.0020743 | 516 | 201 | 20 |  | 3245060203511
20353 | XL3 400Л.п. мод. КС 150 мм | Лицевая панель изолирующая XL³ 400 - для модульного оборудования - высота 150 мм | 1 | ШТ | 10234.435 | 0.228 | 0.00208 | 260 | 160 | 50 |  | 3245060203535
20360 | XL3 400Л.п.пл.DPX125-250ERвер. | Лицевая панель изолирующая XL³ 160/400 - для DPX³/DPX-IS 250/Vistop до 160 А - вер | 1 | ШТ | 7147.9798 | 0.915 | 0.012505 | 610 | 410 | 50 |  | 3245060203603
20362 | XL3400Л.п.пл.DPX125A/250ER вер | Пластрон Xl3 | 1 | ШТ | 14729.7276 | 1.077 | 0.012505 | 610 | 410 | 50 |  | 3245060203627
20364 | XL3 400Л.п.пл.DPX125-250ERгор. | Пластрон Xl3 | 1 | ШТ | 4136.431 | 0.522 | 0.006405 | 610 | 210 | 50 |  | 3245060203641
20365 | ПАНЕЛЬ CL2 DPX3 160 С/БЕЗ ДИФ | Панель Cl2 Dpx3 160 С/Без Диф | 1 | ШТ | 3385.8802 | 0.505 | 0.0080616 | 605 | 205 | 65 |  | 3245060203658
20366 | ПАНЕЛЬ CL2 DPX3 250 С/БЕЗ ДИФ | Панель Cl2 Dpx3 250 С/Без Диф | 1 | ШТ | 3589.1588 | 0.587 | 0.006405 | 610 | 210 | 50 |  | 3245060203665
20367 | DPX 125 Заглуш.д/Л.п. | Адаптор Д/Dpx | 1 | ШТ | 2636.5802 | 0.112 | 0.00033386 | 201 | 151 | 11 |  | 3245060203672
20368 | XL3 DPX 160 Заглуш.д/Л.п. | Адаптор Д/Dpx | 1 | ШТ | 2620.072 | 0.09 | 0.00033386 | 201 | 151 | 11 |  | 3245060203689
20369 | DPX 250ER Заглуш.д/Л.п. | Адаптор Д/Dpx | 1 | ШТ | 2620.072 | 0.09 | 0.00033386 | 201 | 151 | 11 |  | 3245060203696
20370 | XL3400Л.п.пл.DPX-IS250/630вер. | Лицевая панель изолирующая XL³ 400 - для от 1 до 2 DPX 250 или 630 - вертикальный монтаж по | 1 | ШТ | 15438.825 | 1.124 | 0.012505 | 610 | 410 | 50 |  | 3245060203702
20371 | XL3 400Л.п. пл.DPX 250/630вер.1ап. | Лицевая панель изолирующая XL³ 400 - для 1 DPX 250 или 630 - вертикальный монтаж по центру | 1 | ШТ | 14750.7906 | 0.988 | 0.012505 | 610 | 410 | 50 |  | 3245060203719
20372 | XL3400ЛПпл.DPX250/630вер.1-2ап | Лицевая панель изолирующая XL³ 400 - для от 1 до 2 DPX 250 или 630 с блоком УЗО - вертикаль | 1 | ШТ | 10745.2688 | 1.366 | 0.018605 | 610 | 610 | 50 |  | 3245060203726
20373 | XL3 400Л.п.пл.600ммDPX 250 | Лицевая панель изолирующая XL³ 400 - для 1 DPX 250 или 630 с блоком УЗО - вертикальный монт | 1 | ШТ | 10208.8526 | 1.514 | 0.018605 | 610 | 610 | 50 |  | 3245060203733
20374 | XL3 400Л.п.пл.200ммDPX 250+УЗО | Лицевая панель изолирующая XL³ 400 - для DPX 250 с блоком УЗО или без него - высота 200 мм | 1 | ШТ | 8756.013 | 0.555 | 0.006405 | 610 | 210 | 50 |  | 3245060203740
20389 | Светильник Шир. 515 | Осветительный прибор для XL³ 400 - монтируется на лицевую панель | 1 | ШТ | 32931.7468 | 1.281 | 0.005796 | 630 | 115 | 80 |  | 3245060203894
20390 | XL3 400Л.п. спл.пл. 50мм изол. | Сплошная лицевая панель изолирующая XL³ 400 - для шкафов и щитов - высота 50 мм | 1 | ШТ | 3432.8678 | 0.302 | 0.0030195 | 610 | 110 | 45 |  | 3245060203900
20391 | XL3 400Л.п. спл.пл.100мм изол. | Сплошная лицевая панель изолирующая XL³ 160/400 - для шкафов и щитов - высота 100 мм | 1 | ШТ | 4337.8452 | 0.39 | 0.0030195 | 610 | 110 | 45 |  | 3245060203917
20392 | XL3 400Л.п. спл.пл.150мм изол. | Сплошная лицевая панель изолирующая XL³ 400 - для шкафов и щитов - высота 150 мм | 1 | ШТ | 2185.6786 | 0.524 | 0.006405 | 610 | 210 | 50 |  | 3245060203924
20393 | XL3 400Л.п. спл.пл.200мм изол. | Сплошная лицевая панель изолирующая XL³ 400 - для шкафов и щитов - высота 200 мм | 1 | ШТ | 2355.9172 | 0.514 | 0.006405 | 610 | 210 | 50 |  | 3245060203931
20394 | XL3 400Л.п. спл.пл.300мм изол. | Сплошная лицевая панель изолирующая XL³ 400 - для шкафов и щитов - высота 300 мм | 1 | ШТ | 5586.9342 | 0.978 | 0.012505 | 610 | 410 | 50 |  | 3245060203948
20399 | XL3 400Зажимн.крепеж 24м. | Зажимный крепеж для фиксации на двери XL³ - для лицевых панелей - 24 модуля | 10 | ШТ | 257.6648 | 0.0213 | 0.000516 | 430 | 30 | 40 |  | 3245060203993
20401 | XL3 800 Шк.мет.шир.660 в.1050 | Шкаф распределительный XL³ 800 - 1050x660x230 мм | 1 | ШТ | 19312.6942 | 22.4 | 0.11036 | 1090 | 750 | 135 |  | 3245060204013
20402 | XL3 800 Шк.мет.шир.660 в.1250 | Шкаф распределительный XL³ 800 - 1250x660x230 мм | 1 | ШТ | 21776.2982 | 27.629 | 0.12548 | 1270 | 760 | 130 |  | 3245060204020
20403 | XL3 800 Щит шир.660 в.1550 | Щит распределительный XL³ 800 - 1550x660x230 мм | 1 | ШТ | 26555.6522 | 32 | 0.14334 | 1490 | 740 | 130 |  | 3245060204037
20404 | XL3 800 Щит шир.660 в.1950 | Щит распределительный XL³ 800 - 1950x660x230 мм | 1 | ШТ | 28265.897 | 38 | 0.1974 | 1880 | 750 | 140 |  | 3245060204044
20406 | XL3 800 Шкаф металл 910Х1050 | Шкаф распределительный XL³ 800 - 1050x910x230 мм | 1 | ШТ | 26114.2614 | 28.4 | 0.16906 | 1275 | 1020 | 130 |  | 3245060204068
20407 | XL3 800 Шк.мет.шир.910в.1250 | Шкаф распределительный XL³ 800 - 1250x910x230 мм | 1 | ШТ | 28428.3122 | 32 | 0.16906 | 1275 | 1020 | 130 |  | 3245060204075
20408 | XL3 800 Щит шир.910 в.1550 | Щит распределительный XL³ 800 - 1550x910x230 мм | 1 | ШТ | 34838.733 | 40 | 0.19951 | 1490 | 1030 | 130 |  | 3245060204082
20409 | XL3 800 Щит шир.910 в.1950 | Щит распределительный XL³ 800 - 1950x910x230 мм | 1 | ШТ | 37082.444 | 45.3 | 0.23625 | 1890 | 1000 | 125 |  | 3245060204099
20410 | XL3 800 Цоколь ш.660 | Цоколь XL³ 800 - для шкафов и щитов IP 43 высотой 660 мм | 1 | ШТ | 8854.13 | 3.562 | 0.01944 | 675 | 240 | 120 |  | 3245060204105
20411 | XL3 800 Цоколь выс.100 шир.910 | Цоколь XL³ 800 - для шкафов и щитов IP 43 высотой 910 мм | 1 | ШТ | 5824.1614 | 4.452 | 0.025921 | 920 | 245 | 115 |  | 3245060204112
20412 | XL3 800 Цоколь ш.460 к.с. | Цоколь XL³ 800 - для шкафов и щитов IP 43 высотой 460 мм | 1 | ШТ | 4009.2978 | 2.881 | 0.012696 | 460 | 240 | 115 |  | 3245060204129
20413 | XL3 800 Щит выс.1550 | Сборный распределительный щит XL³ 800 - 1550x660x230 мм | 1 | ШТ | 24077.1802 | 25.2 | 0.14334 | 1490 | 740 | 130 |  | 3245060204136
20414 | XL3 800 Щит выс.1950 | Сборный распределительный щит XL³ 800 - 1950x660x230 мм | 1 | ШТ | 24553.263 | 29.4 | 0.1974 | 1880 | 750 | 140 |  | 3245060204143
20415 | XL3 800 Бок.пан.выс.600мм | Комплект из 2 боковых панелей XL³ 800 - высота 600 мм | 1 | ШТ | 5473.312 | 2.989 | 0.0079489 | 615 | 235 | 55 |  | 3245060204150
20416 | XL3 800 Бок.пан.выс.800мм | Комплект из 2 боковых панелей XL³ 800 - высота 800 мм | 1 | ШТ | 3902.3426 | 3.992 | 0.010725 | 815 | 235 | 56 |  | 3245060204167
20417 | XL3 800 Бок.пан.выс.1000мм | Комплект из 2 боковых панелей XL³ 800 - высота 1000 мм | 1 | ШТ | 3912.0068 | 4.901 | 0.013119 | 1015 | 235 | 55 |  | 3245060204174
20418 | XL3 800 Бок.пан.выс.1200мм | Комплект из 2 боковых панелей XL³ 800 - высота 1200 мм | 1 | ШТ | 5267.2722 | 5.752 | 0.018532 | 1220 | 245 | 62 |  | 3245060204181
20419 | XL3 800 Суппорты д.бок.панелей | Комплект из 2 суппортов для боковых панелей XL³ 800 | 1 | ШТ | 6164.8274 | 1.025 | 0.0033275 | 605 | 110 | 50 |  | 3245060204198
20420 | XL3 800 Пластина д.вв. кабелей | Пластина для ввода кабелей разрезаемая дополнительная - для XL³ 800 IP 43 | 1 | ШТ | 1899.0802 | 0.467 | 0.001612 | 620 | 130 | 20 |  | 3245060204204
20423 | XL3 800 Каб.сек.внеш.выс.1550 | Внешняя кабельная секция XL³ 800 - для щитов Кат. № 0 204 08 | 1 | ШТ | 18446.1612 | 26.4 | 0.10847 | 1490 | 560 | 130 |  | 3245060204235
20424 | XL3 800 Каб.сек.внеш.выс.1950 | Внешняя кабельная секция XL³ 800 - для щитов Кат. № 0 204 09 | 1 | ШТ | 25456.0456 | 30.9 | 0.13514 | 1890 | 550 | 130 |  | 3245060204242
20426 | XL3 800 Каб.сек.внутр.выс.1050 | Набор для внутренних кабельных секций - ширина 910 мм - для щитов Кат. № 0 204 06/56 | 1 | ШТ | 10387.7642 | 3.262 | 0.00672 | 1000 | 160 | 42 |  | 3245060204266
20427 | XL3 800 Каб.сек.внутр.выс.1250 | Набор для внутренних кабельных секций - ширина 910 мм - для щитов Кат. № 0 204 07/57 | 1 | ШТ | 11122.2788 | 3.84 | 0.008064 | 1200 | 160 | 42 |  | 3245060204273
20428 | XL3 800 Каб.сек.внутр.выс.1550 | Набор для внутренних кабельных секций - ширина 910 мм - для щитов Кат. № 0 204 08/58 | 1 | ШТ | 11809.8294 | 4.4 | 0.010575 | 1410 | 150 | 50 |  | 3245060204280
20429 | XL3 800 Каб.сек.внутр.выс.1950 | Набор для внутренних кабельных секций - ширина 910 мм - для щитов Кат. № 0 204 09/59 | 1 | ШТ | 13268.4864 | 5.6 | 0.01629 | 1810 | 150 | 60 |  | 3245060204297
20433 | XL3 800 Дв.д/каб.сек.выс.1550 | Дверь XL³ 800 - для внешней кабельной секции Кат. № 0 204 23 | 1 | ШТ | 18230.3746 | 9.404 | 0.029008 | 1480 | 490 | 40 |  | 3245060204334
20434 | XL3 800 Дв.д/каб.сек.выс.1950 | Дверь XL³ 800 - для внешней кабельной секции Кат. № 0 204 24 | 1 | ШТ | 19403.1176 | 11.9 | 0.04606 | 1880 | 490 | 50 |  | 3245060204341
20435 | XL3 800 Трав.д/монтажа ш.660мм | Суппорт для фиксации кабелей XL³ 800/4000 - для шкафов высотой 660 мм | 1 | ШТ | 5018.9648 | 0.431 | 0.0002475 | 550 | 30 | 15 |  | 3245060204358
20436 | XL3 800 Трав.д/монтажа ш.910мм | Суппорт для фиксации кабелей XL³ 800/4000 - для шкафов высотой 910 мм | 1 | ШТ | 5943.2824 | 0.661 | 0.0016402 | 810 | 45 | 45 |  | 3245060204365
20437 | XL3 800 Трав.д/монт.д.внеш.КС | Суппорт для фиксации кабелей XL³ 800 - для внешних кабельных секций | 1 | ШТ | 1923.282 | 0.296 | 0.00022525 | 346 | 31 | 21 |  | 3245060204372
20441 | ПАНЕЛЬ DPX IS 630 КАБ В1550 | Панель Dpx Is 630 Каб В1550 | 1 | ШТ | 9836.7396 | 8.6 | 0.028905 | 1410 | 410 | 50 |  | 3245060204419
20442 | ПАНЕЛЬ DPX IS 630 КАБ В1950 | Панель Dpx Is 630 Каб В1950 | 1 | ШТ | 10585.2962 | 10.8 | 0.042542 | 1820 | 425 | 55 |  | 3245060204426
20443 | XL3 800 Л.п.выс.1400ммВнеш.КС | Лицевая панель XL³ 800 - для DPX 250 или 630 - для внешней кабельной секции Кат. № 0 204 23 | 1 | ШТ | 8596.0168 | 8.1 | 0.028905 | 1410 | 410 | 50 |  | 3245060204433
20444 | XL3 800 Л.п.выс.1800ммВнеш.КС | Лицевая панель XL³ 800 - для DPX 250 или 630 - для внешней кабельной секции Кат. № 0 204 24 | 1 | ШТ | 9541.4328 | 10.2 | 0.042542 | 1820 | 425 | 55 |  | 3245060204440
20446 | XL3 800 Л.п.выс.1095ммВнутр.КС | Сплошная лицевая панель XL³ 800 - для кабельной секции Кат. № 0 204 26 | 1 | ШТ | 7202.5784 | 3.99 | 0.012642 | 1015 | 265 | 47 |  | 3245060204464
20447 | XL3 800 Л.п.выс.1295ммВнутр.КС | Сплошная лицевая панель XL³ 800 - для кабельной секции Кат. № 0 204 27 | 1 | ШТ | 7571.5998 | 4.718 | 0.013706 | 1250 | 255 | 43 |  | 3245060204471
20448 | XL3 800 Л.п.выс.1400ммВнутр.КС | Лицевая панель XL³ 800/4000 - для DPX 250/630 - для внутренней кабельной секции Кат. № 0 20 | 1 | ШТ | 8727.2564 | 5.6 | 0.01517 | 1400 | 252 | 43 |  | 3245060204488
20449 | XL3 800 Л.п.выс.1800ммВнутр.КС | Лицевая панель XL³ 800/4000 - для DPX 250/630 - для внутренней кабельной секции Кат. № 0 20 | 1 | ШТ | 9711.3646 | 7 | 0.023026 | 1806 | 255 | 50 |  | 3245060204495
20451 | XL3 800 Шк. мет. 1095Х700Х225 | Шкаф распределительный XL³ 800 - IP 55 - 1095x700x225 мм | 1 | ШТ | 39963.945 | 28.1 | 0.2137 | 1120 | 720 | 265 |  | 3245060204518
20452 | XL3 800 Шк. мет. 1295x700x225 | Шкаф распределительный XL³ 800 - IP 55 - 1295x700x225 мм | 1 | ШТ | 40131.7056 | 33.1 | 0.26066 | 1345 | 760 | 255 |  | 3245060204525
20453 | XL3 800 Щит IP55 700Х1550 | Щит распределительный XL³ 800 - IP55 - 1595x700x225 мм | 1 | ШТ | 58079.7888 | 40.6 | 0.34315 | 1645 | 745 | 280 |  | 3245060204532
20454 | XL3 800 Щит 1995x700x225 | Щит распределительный XL³ 800 - IP55 - 1995x700x225 мм | 1 | ШТ | 64853.5552 | 48.1 | 0.40752 | 2030 | 730 | 275 |  | 3245060204549
20456 | XL3 800 Шк. мет. 1095x950x225 | Шкаф распределительный XL³ 800 - IP 55 - 1095x950x225 мм | 1 | ШТ | 46217.2134 | 36.5 | 0.32375 | 1145 | 975 | 290 |  | 3245060204563
20457 | XL3 800 Шк. мет. 1295x950x225 | Шкаф распределительный XL³ 800 - IP 55 - 1295x950x225 мм | 1 | ШТ | 49291.904 | 40.6 | 0.34096 | 1345 | 975 | 260 |  | 3245060204570
20458 | XL3 800 Щитшир.950выс.1550 | Щит распределительный XL³ 800 - IP55 - 1595x950x225 мм | 1 | ШТ | 67583.1784 | 49.3 | 0.46088 | 1630 | 975 | 290 |  | 3245060204587
20459 | XL3 800 Щитшир.950выс.1950 | Щит распределительный XL³ 800 - IP55 - 1995x950x225 мм | 1 | ШТ | 76750.8108 | 66.8 | 0.57398 | 2030 | 975 | 290 |  | 3245060204594
20460 | XL3 800 Цоколь ш.700 к.с. | Цоколь XL³ 800 - для шкафов и щитов IP 55 высотой 700 мм | 1 | ШТ | 4029.9124 | 3.677 | 0.0213 | 710 | 250 | 120 |  | 3245060204600
20461 | XL3 800 Цоколь ш.950 | Цоколь XL³ 800 - для шкафов и щитов IP 55 высотой 950 мм | 1 | ШТ | 5311.4278 | 4.687 | 0.027887 | 970 | 250 | 115 |  | 3245060204617
20462 | XL3 800 Цоколь ш.500 д/к.с. | Цоколь XL³ 800 - для кабельных секций IP 55 высотой 500 мм | 1 | ШТ | 4780.357 | 3.072 | 0.014311 | 510 | 244 | 115 |  | 3245060204624
20466 | XL3 800 Бок.пан.д.шк.1095мм | Комплект из 2 боковых панелей XL³ 800 - для шкафа Кат. № 0 204 51/56 - высота 1095 мм | 1 | ШТ | 6545.4364 | 5.949 | 0.011385 | 1100 | 230 | 45 |  | 3245060204662
20467 | XL3 800 Бок.пан.д.шк.1295мм | Комплект из 2 боковых панелей XL³ 800 - для шкафа Кат. № 0 204 52/57 - высота 1295 мм | 1 | ШТ | 8016.4834 | 7.2 | 0.013747 | 1300 | 235 | 45 |  | 3245060204679
20468 | XL3 800 Бок.пан.д.щит1595мм | Комплект из 2 боковых панелей XL³ 800 - для щитов Кат. № 0 204 53/58 - высота 1595 мм | 1 | ШТ | 8977.322 | 8.2 | 0.01771 | 1540 | 230 | 50 |  | 3245060204686
20469 | XL3 800 Бок.пан.д.щит1995мм | Комплект из 2 боковых панелей XL³ 800 - для щитов Кат. № 0 204 54/59 - высота 1995 мм | 1 | ШТ | 11128.6508 | 11.3 | 0.02292 | 1910 | 240 | 50 |  | 3245060204693
20470 | XL3 800 Суппорты д.монтажа24м. | Комплект из 2 суппортов для монтажа лотка Lina 25 - XL³ 800/4000 - 36 модулей | 1 | ШТ | 1009.7614 | 0.64 | 0.00258 | 860 | 60 | 50 |  | 3245060204709
20473 | XL3 800 Каб.сек.внеш.выс.1550 | Внешняя кабельная секция XL³ 800 - для щитов IP 55 Кат. № 0 204 58 - высота 1595 мм | 1 | ШТ | 11358.5856 | 34.2 | 0.24008 | 1620 | 520 | 285 |  | 3245060204730
20474 | XL3 800 Каб.сек.внеш.выс.1950 | Внешняя кабельная секция XL³ 800 - для щитов IP 55 Кат. № 0 204 59 - высота 1995 мм | 1 | ШТ | 23362.289 | 40.8 | 0.30235 | 2005 | 520 | 290 |  | 3245060204747
20482 | XL3 800 Компл.подъемных колец | Компл.Подъемных Колец | 8 | ШТ | 3169.8812 | 0.20975 | 0.0012442 | 128 | 108 | 90 |  | 3245060204822
20483 | XL3 800 Дв.д/щит.IP55 в.1400мм | Дверь XL³ 800 - для внешней кабельной секции Кат. № 0 204 73 - высота 1400 мм | 1 | ШТ | 16589.2424 | 9.4 | 0.032032 | 1540 | 520 | 40 |  | 3245060204839
20484 | XL3 800 Дв.д/щит.IP55 в.1800мм | Дверь XL³ 800 - для внешней кабельной секции Кат. № 0 204 74 - высота 1800 мм | 1 | ШТ | 18479.0832 | 11.8 | 0.040352 | 1940 | 520 | 40 |  | 3245060204846
20486 | XL3 800 Монт.пластина+крепеж | Монт.Пластина+Крепеж | 1 | ШТ | 3812.698 | 0.135 | 2.5296e-05 | 51 | 31 | 16 |  | 3245060204860
20490 | XL3 800 Перегор.гор. шир.600мм | Перегородка для горизонтального разделения - для шкафов/щитов XL³ 800 полезной шириной 600 | 1 | ШТ | 3702.0494 | 1.644 | 0.003135 |  |  |  |  | 3245060204907
20491 | XL3 800 Перегор.гор. шир.850мм | Перегородка для горизонтального разделения - для шкафов/щитов XL³ 800 полезной шириной 850 | 1 | ШТ | 5818.1434 | 2.347 | 0.011856 | 960 | 190 | 65 |  | 3245060204914
20500 | XL3 4000 Каркасные стойки | Набор из 4 каркасных стоек - XL³ 4000 | 1 | ШТ | 4595.1324 | 19.826 | 0.03822 | 1820 | 150 | 140 |  | 3245060205003
20501 | XL3 4000К-т осн+кр ш.475гл475 | Комплект монтажный с пластинами для вода кабеля - XL³ 4000 - глубина 475 - ширина 475 | 1 | ШТ | 27705.4678 | 19.903 | 0.068421 | 485 | 495 | 285 |  | 3245060205010
20502 | XL3 4000К-т осн+кр ш.475гл725 | Комплект монтажный с пластинами для вода кабеля - XL³ 4000 - глубина 725 - ширина 475 | 1 | ШТ | 25740.992 | 25.798 | 0.10298 | 745 | 485 | 285 |  | 3245060205027
20503 | XL3 4000К-т осн+кр ш.475гл975 | Комплект монтажный с пластинами для вода кабеля - XL³ 4000 - глубина 975 - ширина 475 | 1 | ШТ | 28379.4366 | 32.697 | 0.132 | 1000 | 480 | 275 |  | 3245060205034
20504 | Дно и Крыша Щита XL3 725X475 | Комплект монтажный - XL³ 4000 - глубина 475 мм - ширина 725 мм | 1 | ШТ | 25771.9788 | 26.15 | 0.10298 | 745 | 485 | 285 |  | 3245060205041
20505 | Дно и Крыша Щита XL3 725X725 | Комплект монтажный - XL³ 4000 - глубина 725 мм - ширина 725 мм | 1 | ШТ | 31961.2794 | 33 | 0.15542 | 745 | 732 | 285 |  | 3245060205058
20506 | XL3 4000К-т осн+кр ш.725гл975 | Комплект монтажный - XL³ 4000 - глубина 975 мм - ширина 725 мм | 1 | ШТ | 35068.0542 | 50 | 0.21589 | 1010 | 750 | 285 |  | 3245060205065
20507 | XL3 4000К-т осн+кр ш.975гл475 | Комплект монтажный - XL³ 4000 - глубина 475 мм - ширина 975 мм | 1 | ШТ | 28130.5392 | 32.465 | 0.132 | 1000 | 480 | 275 |  | 3245060205072
20508 | XL3 4000К-т осн+кр ш.975гл725 | Комплект монтажный - XL³ 4000 - глубина 725 мм - ширина 975 мм | 1 | ШТ | 35833.6736 | 40.2 | 0.21589 | 1010 | 750 | 285 |  | 3245060205089
20509 | XL3 4000К-т осн+кр ш.975гл975 | Комплект монтажный - XL³ 4000 - глубина 975 мм - ширина 850 мм | 1 | ШТ | 39706.8938 | 41 | 0.29607 | 1005 | 982 | 300 |  | 3245060205096
20510 | XL3 4000 Наб. д.соед-я цоколя | Набор для соединения цоколя - XL³ 4000 | 1 | ШТ | 755.5186 | 0.142 | 5.5e-05 | 50 | 50 | 22 |  | 3245060205102
20511 | XL3 4000 Цоколь 475Х475 | Цоколь совмещенный - XL³ 4000 - высота 100 мм - 475 x 475 мм | 1 | ШТ | 8592.17 | 5.313 | 0.010847 | 445 | 195 | 125 |  | 3245060205119
20512 | Стойки Монт. Компакт. Д/Гл..475 | Стойка компактная - XL³ 4000 - у шкафов шириной 475 мм | 1 | ШТ | 5891.3624 | 6.6 | 0.011946 | 1810 | 110 | 60 |  | 3245060205126
20513 | Стойки Монт. Стан. Без.Кс | Стойка компактная - XL³ 4000 - у шкафов без кабельных секций | 1 | ШТ | 6626.054 | 12.3 | 0.047628 | 1890 | 240 | 105 |  | 3245060205133
20514 | XL3 4000 Цоколь 475Х725 | Цоколь совмещенный - XL³ 4000 - высота 100 мм - 725 x 475 мм | 1 | ШТ | 12239.7742 | 6.219 | 0.014747 | 605 | 195 | 125 |  | 3245060205140
20515 | XL3 4000 Цоколь 725Х725 | Цоколь совмещенный - XL³ 4000 - высота 100 мм - 725 x 725 мм | 1 | ШТ | 12239.7742 | 6.881 | 0.014747 | 605 | 195 | 125 |  | 3245060205157
20516 | Стойки Монт. Станд. С Кс. | Монтажная стойка - XL³ 4000 - у шкафов с кабельными секциями | 1 | ШТ | 7776.6012 | 12.2 | 0.047628 | 1890 | 240 | 105 |  | 3245060205164
20517 | XL3 4000 Цоколь 475X975 | Цоколь совмещенный - XL³ 4000 - высота 100 мм - 975 x 475 мм | 1 | ШТ | 12002.0986 | 7.17 | 0.020841 | 855 | 195 | 125 |  | 3245060205171
20518 | XL3 4000 Цоколь 725X975 | Цоколь совмещенный - XL³ 4000 - высота 100 мм - 975 x 725 мм | 1 | ШТ | 16617.5388 | 7.822 | 0.020841 | 855 | 195 | 125 |  | 3245060205188
20519 | XL3 4000 Цоколь 975Х975 | Цоколь совмещенный - XL³ 4000 - высота 100 мм - 975 x 975 мм | 1 | ШТ | 16617.5388 | 8.551 | 0.020841 | 855 | 195 | 125 |  | 3245060205195
20520 | XL3 4000 Стойки | Каркасная стойка внутренняя - XL³ 4000 | 1 | ШТ | 2884.923 | 2.6 | 0.0089347 | 1805 | 110 | 45 |  | 3245060205201
20521 | XL3 4000Комп.2травер.350шир475 | Комплект из 2 фиксированных траверсов - XL³ 4000 - длина 350 мм | 1 | ШТ | 2563.7034 | 1.183 | 0.0007245 | 345 | 60 | 35 |  | 3245060205218
20522 | Траверсы Металл 2шт Длина 725 | Комплект из 2 фиксированных траверсов - XL³ 4000 - длина 600 мм | 1 | ШТ | 4461.6862 | 1.885 | 0.0012495 | 595 | 60 | 35 |  | 3245060205225
20523 | XL3 4000Комп.2травер.850шир975 | Комплект из 2 фиксированных траверсов - XL³ 4000 - длина 850 мм | 1 | ШТ | 4305.938 | 2.847 | 0.0021672 | 840 | 60 | 43 |  | 3245060205232
20529 | Услилитель Xl3 Для Zucchin | Усилитель крыши для стыковки шкафов - XL³ 4000 с шинопроводами Zucchini | 1 | ШТ | 3691.8896 | 2.581 | 0.0021672 | 840 | 60 | 43 |  | 3245060205294
20530 | Комплект Пром Шасси | Комплект монтажный - XL³ 4000 - для отвода в случае реализации двойных шасси | 2 | ШТ | 233.758 | 1.157 | 0.0032076 | 198 | 135 | 120 |  | 3245060205300
20531 | XL3 4000Трав.д/монт. дл. 350мм | Набор из 2 траверсов для шасси XL³ 4000 - длина 350 мм | 1 | ШТ | 3070.8202 | 1.197 | 0.0007245 | 345 | 60 | 35 |  | 3245060205317
20532 | XL3 4000Трав.д/монт. дл. 600мм | Набор из 2 траверсов для шасси XL³ 4000 - длина 600 мм | 1 | ШТ | 3869.161 | 1.901 | 0.0012495 | 595 | 60 | 35 |  | 3245060205324
20533 | XL3 4000 Форм.гор.475мм "L" | Комплект вертикальных перегородок - XL³ 4000 - вид 2b - для шкафов глубиной 475 мм | 1 | ШТ | 13702.8916 | 5.2 | 0.018664 | 1975 | 135 | 70 |  | 3245060205331
20534 | XL3Компл.д/секционир. 2b верт. | Комплект вертикальных перегородок - XL³ 4000 - вид 2b - для шкафов глубиной 725 мм | 1 | ШТ | 5947.6484 | 10 | 0.036737 | 1830 | 365 | 55 |  | 3245060205348
20535 | Комплект Верт. Секц. | Комплект вертикальных перегородок - XL³ 4000 - вид 2b - для шкафов глубиной 975 мм | 1 | ШТ | 36976.3856 | 16 | 0.055811 | 1815 | 615 | 50 |  | 3245060205355
20536 | XL34000Секционир.гор.шин 2b"L" | Комплект горизонтальной L-образной перегородки - XL³ 4000 - вид 2b - для шкафов глубиной 47 | 1 | ШТ | 5652.6602 | 6.17 | 0.029925 | 750 | 380 | 105 |  | 3245060205362
20537 | XL34000Секцион.шин1600А 2b"L" | Комплект горизонтальной L-образной перегородки - XL³ 4000 - вид 2b - для шин на токи 1600 A | 1 | ШТ | 7684.8916 | 8.148 | 0.029925 | 750 | 380 | 105 |  | 3245060205379
20538 | Горизонт Секция Шин 725 | Комплект горизонтальной L-образной перегородки - XL³ 4000 - вид 2b - для шин на токи 4000 A | 1 | ШТ | 21330.9662 | 8.991 | 0.01953 | 630 | 620 | 50 |  | 3245060205386
20539 | Компл. cекц. 2b | Комплект горизонтальной перегородки - XL³ 4000 - вид 2b - U-образная перегородка - для шкаф | 1 | ШТ | 18649.487 | 11.5 | 0.034596 | 620 | 620 | 90 |  | 3245060205393
20540 | XL3 4000Сплош.пласт.1800Х600 | Монтажные Аксессуары | 1 | ШТ | 15643.7556 | 26.8 | 0.05874 | 1780 | 600 | 55 |  | 3245060205409
20541 | Панель Боковая Металл 400X475 | Боковая панель - XL³ 4000 - высота 2000 мм - ширина 475 мм - на винтах | 1 | ШТ | 17877.2714 | 11.871 | 0.033129 | 1885 | 475 | 37 |  | 3245060205416
20542 | Панель Боковая Металл 600X725 | Боковая панель - XL³ 4000 - высота 2000 мм - ширина 725 мм - на винтах | 1 | ШТ | 22498.2812 | 16.992 | 0.051263 | 1885 | 735 | 37 |  | 3245060205423
20543 | XL3 4000Бок.стен.д/шк.600ш.975 | Боковая панель - XL³ 4000 - высота 2000 мм - ширина 975 мм - на винтах | 1 | ШТ | 11975.112 | 22.141 | 0.068001 | 1885 | 975 | 37 |  | 3245060205430
20544 | XL3 4000Вент.пан.д.цок.ш.725 | Вентиляционная панель - XL³ 4000 - для цоколя шириной 725 мм | 1 | ШТ | 5165.45 | 0.887 | 0.0022125 | 590 | 150 | 25 |  | 3245060205447
20545 | Вентил.панели д.цоколя ш.975 | Вентиляционная панель - XL³ 4000 - для цоколя шириной 975 мм | 1 | ШТ | 5558.9918 | 1.48 | 0.00504 | 840 | 150 | 40 |  | 3245060205454
20546 | XL3 4000Втулка д.приподн.крыши | Втулка для приподнимания крыши - XL³ 4000 | 1 | ШТ | 821.988 | 0.076 | 0.000114 | 95 | 40 | 30 |  | 3245060205461
20547 | XL3 4000Л.п.д.внутр.каб.кан. | Наружная панель для внутренних кабельных секций - XL³ 4000 | 1 | ШТ | 7086.9384 | 7.2 | 0.023026 | 1806 | 255 | 50 |  | 3245060205478
20548 | XL3 4000Л.п.д.внеш.каб.кан. | Наружная панель для внешних кабельных секций - XL³ 4000 | 1 | ШТ | 7354.3618 | 9.6 | 0.032057 | 1806 | 355 | 50 |  | 3245060205485
20551 | XL3 4000 Траверсы ш.=475 | Набор из 2 регулируемых траверсов - для XL³ 4000 - длина 350 мм | 1 | ШТ | 4044.568 | 1.145 | 0.0007245 | 345 | 60 | 35 |  | 3245060205515
20552 | XL3 4000 Траверсы ш.=725 | Набор из 2 регулируемых траверсов - для XL³ 4000 - длина 600 мм | 1 | ШТ | 4633.5886 | 1.823 | 0.0012495 | 595 | 60 | 35 |  | 3245060205522
20553 | XL3 4000 Траверсы ш.=975 | Набор из 2 регулируемых траверсов - для XL³ 4000 - длина 850 мм | 1 | ШТ | 5525.999 | 2.6 | 0.0021672 | 840 | 60 | 43 |  | 3245060205539
20554 | Дверь Выгнут. Металл 1800X725 | Реверсивная дверь металлическая - XL³ 4000 - ширина 725 мм | 1 | ШТ | 39404.9908 | 20.3 | 0.11154 | 1910 | 730 | 80 |  | 3245060205546
20557 | Дверь Выгнут. Металл 1800X975 | Реверсивная дверь металлическая - XL³ 4000 - ширина 975 мм | 1 | ШТ | 48095.5964 | 2.843 | 0.16154 | 1910 | 995 | 85 |  | 3245060205577
20558 | Рама Д/Лиц. Пан Ст. Без Кс. | Рама для лицевых панелей XL³ 4000 - фиксированная - для шкафов высотой 2000 мм и шириной 72 | 1 | ШТ | 2931.4504 | 4.2 | 0.010206 | 1890 | 90 | 60 |  | 3245060205584
20559 | Рама Д/Лиц. Пан Ст. С Кс. | Рама для лицевых панелей XL³ 4000 - фиксированная - для шкафов высотой 2000 мм и шириной 97 | 1 | ШТ | 2896.959 | 3.9 | 0.010206 | 1890 | 90 | 60 |  | 3245060205591
20561 | XL3 4000 ОблицовкаIP30 ш.475мм | Облицовка IP 30 - XL³ 4000 - ширина 475 мм | 1 | ШТ | 14041.941 | 1.643 | 0.004966 | 1910 | 65 | 40 |  | 3245060205614
20562 | XL3 4000 ОблицовкаIP30 ш.725мм | Облицовка IP 30 - XL³ 4000 - ширина 725 мм | 1 | ШТ | 10141.6044 | 2 | 0.004966 | 1910 | 65 | 40 |  | 3245060205621
20563 | XL3 4000 ОблицовкаIP30 ш.975мм | Облицовка IP 30 - XL³ 4000 - ширина 975 мм | 1 | ШТ | 14041.941 | 2 | 0.004966 | 1910 | 65 | 40 |  | 3245060205638
20564 | XL3 4000 Дв.д/шк.стек.выгн.725 | Реверсивная дверь остекленная - XL³ 4000 - ширина 725 мм | 1 | ШТ | 46601.8108 | 21.36 | 0.11154 | 1910 | 730 | 80 |  | 3245060205645
20565 | XL3 4000 Облицовка IP55 | Облицовка IP 55 связка - XL³ 4000 - применять при стыковке шкафов | 1 | ШТ | 2853.2046 | 0.6 | 0.003591 | 1900 | 45 | 42 |  | 3245060205652
20567 | XL3 4000 Дв.д/шк.стек.выгн.975 | Реверсивная дверь остекленная - XL³ 4000 - ширина 975 мм | 1 | ШТ | 55195.2198 | 27.943 | 0.16154 | 1910 | 995 | 85 |  | 3245060205676
20568 | Рама Лиц. Пан. Повор. 24M | Рама для лицевых панелей XL³ 4000 - поворотная - для шкафов высотой 2000 мм и шириной 725 м | 1 | ШТ | 19260.0426 | 8.7 | 0.018059 | 1890 | 147 | 65 |  | 3245060205683
20569 | Рама Л/Пан.Повор.36M Без Кс | Рама для лицевых панелей XL³ 4000 - поворотная - для шкафов высотой 2000 мм и шириной 975 м | 1 | ШТ | 18434.0426 | 9.7 | 0.018059 | 1890 | 147 | 65 |  | 3245060205690
20570 | Lina25 Суппорт д.монтажа24м. | Комплект из 2 суппортов для монтажа лотка Lina 25 - XL³ 800/XL³ 4000 - 24 модуля | 1 | ШТ | 837.3752 | 0.3 | 0.00042 | 160 | 75 | 35 |  | 3245060205706
20571 | XL3 4000Дв.д/шк.мет.плоск.475 | Реверсивная дверь металлическая плоская - XL³ 4000 - ширина 475 мм | 1 | ШТ | 15697.7524 | 13.4 | 0.036748 | 1910 | 481 | 40 |  | 3245060205713
20574 | XL3 4000Дв.д/шк.мет.плоск.725 | Реверсивная дверь металлическая плоская - XL³ 4000 - ширина 725 мм | 1 | ШТ | 21898.086 | 23.6 | 0.055772 | 1910 | 730 | 40 |  | 3245060205744
20577 | XL3 4000Дв.д/шк.мет.плоск.975 | Реверсивная дверь металлическая плоская - XL³ 4000 - ширина 975 мм | 1 | ШТ | 18935.2948 | 30 | 0.075636 | 1910 | 990 | 40 |  | 3245060205775
20579 | Рама Л/Пан.Повор.36M C Кс | Рама для лицевых панелей XL³ 4000 - поворотная - для шкафов высотой 2000 мм и шириной 975 м | 1 | ШТ | 19934.2002 | 8.7 | 0.018059 | 1890 | 147 | 65 |  | 3245060205799
20582 | XL3 4000Компл.подъемных колец | Комплект из 4 рым болтов - XL³ 4000/6300 | 1 | ШТ | 2718.0592 | 0.725 | 0.0007425 | 165 | 90 | 50 |  | 3245060205829
20584 | XL3 4000Дв.д/шк.стек.плос.725 | Реверсивная дверь остекленная плоская - XL³ 4000 - ширина 725 мм | 1 | ШТ | 27764.5268 | 19.954 | 0.055772 | 1910 | 730 | 40 |  | 3245060205843
20585 | XL3 4000 Комп.д/гермет.IP55 | Набор уплотнителей IP 55 - XL³ 4000 | 1 | ШТ | 7075.7638 | 0.282 | 0.0013225 | 230 | 230 | 25 |  | 3245060205850
20586 | XL3 4000 Комп.д/соед.шк | Комплект из 8 болтов с ключом - XL³ 4000/6300 - для соединения шкафов | 1 | ШТ | 519.2708 | 0.057 | 7.2e-05 | 90 | 40 | 20 |  | 3245060205867
20587 | XL3 4000Дв.д/шк.стек.плос.975 | Реверсивная дверь остекленная плоская - XL³ 4000 - ширина 975 мм | 1 | ШТ | 34616.421 | 25.296 | 0.075636 | 1910 | 990 | 40 |  | 3245060205874
20588 | XL3 4000Комп.2г-образ.пластины | Комплект из 2 углов - XL³ 4000/6300 - для усиления конструкции шкафов | 1 | ШТ | 2460.3472 | 0.467 | 0.00052368 | 101 | 85 | 61 |  | 3245060205881
20589 | XL3 4000 Комплект из 2 пластин | Комплект из 2 пластин - XL³ 4000/6300 - для усиления конструкции шкафов | 1 | ШТ | 1351.9024 | 0.452 | 0.0003 | 150 | 100 | 20 |  | 3245060205898
20592 | Перегор. Гор. Для Uf 36M | Горизонтальная перегородка - XL³ 4000 - вид 3a - 36 модулей | 1 | ШТ | 6713.197 | 3.061 | 0.011272 | 835 | 270 | 50 |  | 3245060205928
20593 | Секцион. Верт. К.С. Глуб. 475 | Комплект вертикальной перегородки - XL³ 4000 - вид 2b - для внутренней и внешней кабельной | 1 | ШТ | 11609.135 | 8.7 | 0.02916 | 1800 | 360 | 45 |  | 3245060205935
20594 | XL3 Набор секционирования | Комплект вертикальной перегородки - XL³ 4000 - вид 2b - для внутренней и внешней кабельной | 1 | ШТ | 21194.0626 | 15 | 0.04536 | 1800 | 560 | 45 |  | 3245060205942
20595 | Компл. cекц. 2b | Комплект вертикальной перегородки - XL³ 4000 - вид 2b - для внутренней и внешней кабельной | 1 | ШТ | 15009.895 | 20.1 | 0.07047 | 1800 | 870 | 45 |  | 3245060205959
20596 | Разделение Боков. Dpx 1600 | Боковая вертикальная перегородка - XL³ 4000 - вид 2b - DPX 1600 | 1 | ШТ | 6679.4962 | 0.719 | 0.00078596 | 401 | 56 | 35 |  | 3245060205966
20597 | Перегор. Боков. Лицев. В200 | Боковая перегородка с креплениями - XL³ 4000 - вид 3b, 4a - высота 200 мм | 1 | ШТ | 3686.3318 | 0.392 | 0.00040522 | 201 | 56 | 36 |  | 3245060205973
20598 | Перегор. Боков. Лицев. В300 | Боковая перегородка с креплениями - XL³ 4000 - вид 3b, 4a - высота 300 мм | 1 | ШТ | 4295.2472 | 0.557 | 0.0004214 | 301 | 56 | 25 |  | 3245060205980
20599 | Перегор. Боков. Лицев. В400 | Боковая перегородка с креплениями - XL³ 4000 - вид 3b, 4a - высота 400 мм | 1 | ШТ | 5952.0498 | 0.765 | 0.00080842 | 401 | 56 | 36 |  | 3245060205997
20601 | DIN рейка 24М для XL3 800/4000 | DIN-рейка 24-мод. для XL3 800/4000 Leg 20601 | 1 | ШТ | 2106.477 | 0.95 | 0.004185 | 465 | 100 | 90 |  | 3245060206017
20602 | XL3 800Комп.д.монт.24м.рег.гл. | Универсальное регулируемое устройство для монтажа - XL³ 800/XL³ 4000 - 24 модуля | 1 | ШТ | 2719.3926 | 0.804 | 0.0027255 | 491 | 91 | 61 |  | 3245060206024
20604 | XL3 800 Унив.рейки ш.600мм | Универсальная рейка XL³ 800/4000 - высота 600 мм | 1 | ШТ | 3398.046 | 0.393 | 0.00072 | 640 | 45 | 25 |  | 3245060206048
20605 | XL3800Пл.д/монт.DPX-IS250 600 | Пластина XL³ 800/4000 - для 1 или 2 DPX-IS 250 - 24 модуля | 1 | ШТ | 6460.913 | 2.236 | 0.012409 | 622 | 210 | 95 |  | 3245060206055
20607 | XL3800Пл.д/монт.DPX-IS630 600 | Пластина XL³ 800/4000 - для 1 DPX-IS 630 - 24 модуля | 1 | ШТ | 8244.365 | 2.848 | 0.015356 | 630 | 325 | 75 |  | 3245060206079
20608 | ПЛАСТИНА DPX3 160/250 УПР ВРА | Монтажная плата - XL³ 800/4000 - 24 модуля - вертикальная установка DPX³ 160/250 с | 1 | ШТ | 3111.0936 | 2.074 | 0.007812 | 630 | 155 | 80 |  | 3245060206086
20610 | XL3800Пл.д/монт.DPX250ER 600 | Пластина Д/Монтажа | 1 | ШТ | 6188.6044 | 2.283 | 0.012409 | 622 | 210 | 95 |  | 3245060206109
20611 | ПЛАСТИНАDPX3 160/250 С/БЕЗ ДИФ | Монтажная плата с рейкой DIN - XL³ 800/4000 - 24 модуля - вертикальная установка DPX&su | 1 | ШТ | 4950.8906 | 2.266 | 0.011121 | 623 | 170 | 105 |  | 3245060206116
20612 | XL3П.д/мон.DPX125/160/250ER | Пластина Д/Монтажа | 1 | ШТ | 3919.134 | 3.222 | 0.023091 | 640 | 328 | 110 |  | 3245060206123
20613 | ПЛАСТИНА DPX3 160/250 УПР MOT | Монтажная плата - XL³ 800/4000 - 24 модуля - вертикальная установка DPX³ 160/250 | 1 | ШТ | 5792.5138 | 2.83 | 0.015 | 625 | 240 | 100 |  | 3245060206130
20614 | XL3800Пл.д/монт.DPX 125/160 | Пластина Д/Монтажа | 1 | ШТ | 4756.6154 | 2.246 | 0.012409 | 622 | 210 | 95 |  | 3245060206147
20615 | ПЛАСТИНАDPX3 160 С/БЕЗ ДИФ ГОР | Монтажная плата - XL³ 800/4000 - 24 модуля - горизонтальная установка 1 DPX³ 160 | 1 | ШТ | 3805.2876 | 1.299 | 0.011121 | 623 | 170 | 105 |  | 3245060206154
20616 | XL3800Пл.д/монт.DPX250ERгор. | Пластина Д/Монтажа | 1 | ШТ | 4576.8778 | 2.237 | 0.012409 | 622 | 210 | 95 |  | 3245060206161
20617 | ПЛАСТИНАDPX3 250 С/БЕЗ ДИФ ГОР | Монтажная плата - XL³ 800/4000 - 24 модуля - горизонтальная установка 1 DPX³ 160 | 1 | ШТ | 3661.5046 | 1.705 | 0.015077 | 623 | 220 | 110 |  | 3245060206178
20618 | Плата для DPX-IS 250 | Плата Для Dpx-Is 250 | 1 | ШТ | 6202.5048 | 3.121 | 0.023091 | 640 | 328 | 110 |  | 3245060206185
20619 | Плата для DPX-IS 630 | Плата Для Dpx-Is 630 | 1 | ШТ | 6425.1 | 3.749 | 0.019795 | 622 | 408 | 78 |  | 3245060206192
20620 | XL3800Пл.д/монт.DPX250/630вер. | Пластина XL³ 800/4000 - для комплектов от 1 до 3 DPX 250 или DPX 630 - вертикальный монтаж | 1 | ШТ | 8122.5182 | 2.72 | 0.01245 | 622 | 278 | 72 |  | 3245060206208
20621 | Плата для DPX 250 | Плата Для Dpx 250 | 2 | ШТ | 6526.9222 | 3.152 | 0.0097902 | 630 | 222 | 70 |  | 3245060206215
20622 | DPX250/630Пластина д/монт.24м. | Пластина XL³ 800/4000 - для комплектов от 1 до 3 DPX 250 или DPX 630 с блоком УЗО с вертика | 1 | ШТ | 7919.688 | 4.006 | 0.019795 | 622 | 408 | 78 |  | 3245060206222
20623 | Монтажные Аксессуары | Пластина XL³ 800/4000 - для 1 DPX 630 с блоком УЗО или без него - горизонтальный монтаж - 2 | 1 | ШТ | 4475.1028 | 2.841 | 0.015356 | 630 | 325 | 75 |  | 3245060206239
20624 | XL3800Пл.д/монт.DPX 250гориз. | Пластина XL³ 800/4000 - для 1 DPX 250 с блоком УЗО или без него - горизонтальный монтаж - 2 | 1 | ШТ | 4576.8778 | 2.033 | 0.010091 | 622 | 208 | 78 |  | 3245060206246
20625 | XL3800Пл.д/монт.DPX 630гориз. | Пластина Д/Монтажа | 1 | ШТ | 6870.3258 | 2.966 | 0.015356 | 630 | 325 | 75 |  | 3245060206253
20627 | Плата для DPX-IS 630 | Плата Для Dpx-Is 630 | 1 | ШТ | 6425.1 | 2.614 | 0.016344 | 439 | 438 | 85 |  | 3245060206277
20628 | DPX250/630Пластина д/м-жа 24м. | Монтажный узел XL³ 800 - DPX 250/630 вертикальный монтаж - для внешних кабельных секций | 1 | ШТ | 3876.182 | 1.845 | 0.0072213 | 413 | 269 | 65 |  | 3245060206284
20629 | XL3800П.д/мон.DPX250/630 к.с. | Монтажный узел XL³ 800 - DPX 250/630 с блоком УЗО, вертикальный монтаж - для внешних кабель | 1 | ШТ | 3691.2996 | 2.857 | 0.010836 | 430 | 420 | 60 |  | 3245060206291
20630 | XL3800Пл.д/монт.DPX 1600 | Плаcтина XL³ 800/4000 - для монтажа 1 аппарата DPX-IS 1600 - 24 модуля | 1 | ШТ | 6826.3118 | 3.677 | 0.010014 | 622 | 350 | 46 |  | 3245060206307
20633 | Компл. Dpx-Is 400 + Dpx400 | Пластина XL³ 4000 - для абонентских комплектов - для совместного монтажа DPX 630 и DPX-IS 6 | 1 | ШТ | 16110.2568 | 7.563 | 0.039897 | 806 | 660 | 75 |  | 3245060206338
20635 | Комплект абонентский В600 | Комплект Абонентский В600 | 1 | ШТ | 19164.0024 | 5.608 | 0.032225 | 630 | 465 | 110 |  | 3245060206352
20636 | Компл. Dpx400 | Пластина XL³ 4000 - для абонент. комплектов - для 1 DPX 630 до 400 А с УЗО или без него - д | 1 | ШТ | 8508.6496 | 4.184 | 0.019795 | 622 | 408 | 78 |  | 3245060206369
20637 | Компл. Dpx400 Каб. Секц. | Пластина XL³ 4000 - Для 1 DPX 630 с блоком УЗО или без него - для внутренних кабельных секц | 1 | ШТ | 6351.6922 | 2.712 | 0.0119 | 615 | 215 | 90 |  | 3245060206376
20638 | Комплект абонентский д/DPX3250 | Комплект Абонентский Д/Dpx3250 | 1 | ШТ | 8616.5252 | 2.348 | 0.015077 | 623 | 220 | 110 |  | 3245060206383
20640 | Пластина Сплошная В.100 | Пластина сплошная - XL³ 4000 - ширина 600 мм - высота 100 мм | 1 | ШТ | 7508.1984 | 1.402 | 0.0036353 | 561 | 90 | 72 |  | 3245060206406
20641 | XL3800Пл. перф.ш.600в.200 | Пластина универсальная перфорированная XL³ 800/4000 шириной 600 мм - высота 200 мм | 1 | ШТ | 2334.925 | 1.398 | 0.0045282 | 622 | 208 | 35 |  | 3245060206413
20642 | XL3800Пл. перф.ш.600в.400 | Пластина универсальная перфорированная XL³ 800/4000 шириной 600 мм - высота 400 мм | 1 | ШТ | 3069.6756 | 3.345 | 0.0091106 | 638 | 408 | 35 |  | 3245060206420
20643 | XL3800Пл. неперф.ш.600в.200 | Пластина универсальная неперфорированная XL³ 800/4000 шириной 600 мм - высота 200 мм | 1 | ШТ | 2292.4686 | 1.76 | 0.0045282 | 622 | 208 | 35 |  | 3245060206437
20644 | XL3800Пл. неперф.ш.600в.400 | Пластина универсальная неперфорированная XL³ 800/4000 шириной 600 мм - высота 400 мм | 1 | ШТ | 3127.59 | 3.415 | 0.0091106 | 638 | 408 | 35 |  | 3245060206444
20645 | XL3800Пл. неперф.ш.600в.600 | Пластина универсальная неперфорированная XL³ 800/4000 шириной 600 мм - высота 600 мм | 1 | ШТ | 6013.1266 | 5.018 | 0.013236 | 622 | 608 | 35 |  | 3245060206451
20646 | XL3800Пл. неперф.ш.850в.400 | Пластина универсальная неперфорированная XL³ 800/4000 шириной 850 мм - высота 400 мм | 1 | ШТ | 5330.9922 | 4.565 | 0.010987 | 872 | 420 | 30 |  | 3245060206468
20647 | XL3 4000 Пл.д/монт.в.200ш.600 | Пластина сплошная - XL³ 4000 - ширина 600 мм - высота 200 мм | 1 | ШТ | 2334.925 | 2.955 | 0.00943 | 575 | 205 | 80 |  | 3245060206475
20648 | XL3 4000 Пл.д/монт.в.400ш.600 | Пластина сплошная - XL³ 4000 - ширина 600 мм - высота 400 мм | 1 | ШТ | 3185.5044 | 4.875 | 0.019332 | 575 | 410 | 82 |  | 3245060206482
20649 | XL3 4000 Пл.д/монт.в.200ш.850 | Пластина сплошная - XL³ 4000 - ширина 850 мм - высота 200 мм | 1 | ШТ | 4935.6686 | 3.626 | 0.013192 | 825 | 195 | 82 |  | 3245060206499
20651 | DIN рейка 36М для XL3 800/4000 | DIN-рейка 36-мод. для XL3 800/4000 Leg 20651 | 1 | ШТ | 3628.4174 | 1.418 | 0.008195 | 745 | 110 | 100 |  | 3245060206512
20652 | XL3 800Комп.д.монт.36м.рег.гл. | Универсальное регулируемое устройство для монтажа - XL³ 800/XL³ 4000 - 36 модулей | 1 | ШТ | 2654.5162 | 1.175 | 0.0053983 | 755 | 110 | 65 |  | 3245060206529
20654 | XL3 800 Унив.рейки шир.850мм | Универсальная рейка XL³ 800/4000 - ширина 850 мм | 1 | ШТ | 1044.3118 | 0.567 | 0.00099 | 880 | 45 | 25 |  | 3245060206543
20655 | XL3800Пл.д/монт.DPX-IS250 850 | Пластина монтажная XL³ 800/4000 - для 1 или 2 DPX-IS 250 - 36 модулей | 1 | ШТ | 5584.6096 | 2.988 | 0.020143 | 872 | 220 | 105 |  | 3245060206550
20657 | XL3800Пл.д/монт.DPX-IS630 850 | Пластина монтажная XL³ 800/4000 - для 1 или 2 DPX-IS 630 - 36 модулей | 1 | ШТ | 6321.1066 | 3.676 | 0.030852 | 882 | 330 | 106 |  | 3245060206574
20660 | XL3800Пл.д/гор.кр.DPX250ER850 | Пластина Д/Монтажа | 1 | ШТ | 4824.607 | 3.002 | 0.020143 | 872 | 220 | 105 |  | 3245060206604
20661 | ПЛАСТИНА DPX3 160/250 36M | Монтажная плата с рейкой DIN - XL³ 800/4000 - 36 модулей - вертикальная установка DPX&s | 1 | ШТ | 3968.3518 | 3.004 | 0.015086 | 870 | 170 | 102 |  | 3245060206611
20662 | XL3800/4000П.д/мон.\DPX125/250ER | Пластина Д/Монтажа | 1 | ШТ | 4311.0356 | 4.338 | 0.026858 | 872 | 308 | 100 |  | 3245060206628
20663 | МОНТАЖНЫЙ УЗЕЛ АВРDPX3 160/250 | Монтажный узел с регулировкой по глубине - XL³ 4000 - 24 модуля - вертикальная установка 2 | 1 | ШТ | 10668.5098 | 2.731 | 0.016992 | 590 | 240 | 120 |  | 3245060206635
20668 | Комп-т переключения на резерв. ист-к DPX250 | Комп-Т Переключения На Резерв. | 1 | ШТ | 27587.9752 | 7.544 | 0.011255 | 610 | 410 | 45 |  | 3245060206680
20669 | МОНТАЖНЫЙ УЗЕЛ АВР DPX3 | Монтажный узел с рег. по глубине - XL³ 4000 - 24 модуля - вертикальная установка 2 DPX& | 1 | ШТ | 10346.3816 | 4.372 | 0.027246 | 585 | 405 | 115 |  | 3245060206697
20670 | DPX250/630Пластина д/м-жа 36м. | Пластина XL³ 800/4000 - для комплектов от 1 до 3 DPX 250 или DPX 630 фикс. исполнения - вер | 1 | ШТ | 4979.2224 | 3.64 | 0.017702 | 872 | 290 | 70 |  | 3245060206703
20671 | МОНТАЖНЫЙ УЗЕЛ АВР DPX3 160 | Монтажная плата - XL³ 4000 - 24 модуля - вертикальная установка 2 DPX³ 160 стац. и | 1 | ШТ | 2081.638 | 0.491 | 0.00030528 | 212 | 180 | 8 |  | 3245060206710
20672 | XL3800/4000П.д/мон.DPX250/630 | Пластина XL³ 800/4000 - для комплектов от 1 до 3 DPX 250 или DPX 630 с УЗО фикс. исполнения | 1 | ШТ | 4250.596 | 5.275 | 0.025637 | 872 | 420 | 70 |  | 3245060206727
20673 | МОНТАЖНЫЙ УЗЕЛ АВР DPX3 250 | Монтажная плата - XL³ 4000 - 24 модуля - вертикальная установка 2 DPX³ 250 стац. и | 1 | ШТ | 2079.396 | 0.491 | 0.00030528 | 212 | 180 | 8 |  | 3245060206734
20674 | XL3 4000 Пластина 2 DPX250 | Монтажный узел для аппаратов - XL³ 4000 - для 2 DPX 250 - вертикальный монтаж | 1 | ШТ | 12121.4084 | 6.555 | 0.019332 | 575 | 410 | 82 |  | 3245060206741
20675 | Монтажные аксессуары | Монтажные Аксессуары | 1 | ШТ | 35096.6338 | 9.84 | 0.029036 | 610 | 595 | 80 |  | 3245060206758
20676 | XL3 4000 Пластина 2 DPX630 | Монтажный узел для аппаратов - XL³ 4000 - для 2 DPX 630 - вертикальный монтаж | 1 | ШТ | 15908.642 | 6.485 | 0.019332 | 575 | 410 | 82 |  | 3245060206765
20677 | Монтажные аксессуары | Монтажные Аксессуары | 1 | ШТ | 39092.9162 | 8.7 | 0.029036 | 610 | 595 | 80 |  | 3245060206772
20678 | XL3800Пл.д/м-жаDPX250/630 36м. | Аксессуары для монтажа XL³ 800 - для DPX 250 и 630, вертикальный монтаж - для внутренних ка | 1 | ШТ | 5014.0324 | 1.683 | 0.006001 | 399 | 188 | 80 |  | 3245060206789
20679 | XL3800П.д/мон.DPX250/630 к.с. | Аксессуары для монтажа XL³ 800 - для DPX 250 и 630 с блоком УЗО, вертикальный монтаж - для | 1 | ШТ | 3931.2408 | 2.592 | 0.012867 | 630 | 222 | 92 |  | 3245060206796
20680 | DPX1600Пластина д/м-жа36м. | Пластина XL³ 800/4000 - для 1 DPX 1 600 - вертикальный/горизонтальный монтаж - 36 модулей | 1 | ШТ | 8508.921 | 8.469 | 0.013274 | 875 | 410 | 37 |  | 3245060206802
20681 | МОНТАЖНЫЙ УЗЕЛ АВР DPX3 Р/АВТ | Монтажная плата - XL³ 4000 - 24 модуля - вертикальная установка 2 DPX³ 160 съем. и | 1 | ШТ | 1984.7482 | 0.82 | 0.00071552 | 104 | 80 | 86 |  | 3245060206819
20683 | МОНТАЖНЫЙ УЗЕЛ АВР DPX3 250 | Монтажная плата - XL³ 4000 - 24 модуля - вертикальная установка 2 DPX³ 250 съем. и | 1 | ШТ | 2024.7738 | 0.824 | 0.00053946 | 333 | 180 | 9 |  | 3245060206833
20686 | DPX1600Фиксатор 1600а | Монтажный узел для аппаратов - XL³ 4000 - для 2 DPX 1600 фиксированного исполнения - горизо | 1 | ШТ | 11436.3948 | 16.735 | 0.041123 | 590 | 410 | 170 |  | 3245060206864
20687 | XL34000Пл.д/монDPX1600инв.ист. | Монтажный узел для аппаратов - XL³ 4000 - для 2 DPX 1600 съемного исполнения - горизонтальн | 1 | ШТ | 58344.2268 | 15.03 | 0.041123 | 590 | 410 | 170 |  | 3245060206871
20688 | МОНТАЖНЫЙ УЗЕЛ АВР DPX3 МОТО | Монтажный Узел Авр Dpx3 Мото | 1 | ШТ | 8344.8892 | 7.786 | 0.03255 | 620 | 420 | 125 |  | 3245060206888
20690 | Пластина Сплош. Регул. В100 | Пластина сплошная - XL³ 4000 - ширина 850 мм - высота 100 мм | 1 | ШТ | 8465.3554 | 2.064 | 0.007114 |  |  |  |  | 3245060206901
20692 | Пластина Nh 00/1/2/3 Верт. | Пластина Nh 00/1/2/3 Вертика | 1 | ШТ | 13935.859 | 3.259 | 0.0041856 | 436 | 160 | 60 |  | 3245060206925
20697 | Пластина Для 1 Nh 3 | Пластина Для 1 Nh 3 | 1 | ШТ | 5643.9164 | 1.986 | 0.012172 | 630 | 210 | 92 |  | 3245060206970
20698 | Пластина Nh 000 / 00 Шины | Пластина Nh 000 / 00 Шины | 1 | ШТ | 3578.5506 | 0.683 | 0.00074025 | 235 | 90 | 35 |  | 3245060206987
20700 | Лиц. Пан. Металл Nh 00 Верт.Ical | Лиц.Пан.Металл Nh 00 Верт.Ical | 1 | ШТ | 4988.1904 | 4.212 | 0.011163 | 610 | 610 | 30 |  | 3245060207007
20701 | Лиц. Пан. Nh 00/1/2/3 Верт. | Лиц. Панель Nh 00/1/2/3 Вертик | 1 | ШТ | 10944.618 | 6.158 | 0.016653 | 910 | 610 | 30 |  | 3245060207014
20705 | Лиц. Пан. Мет. Nh 000 | Лиц. Панель Мет. Nh 000 | 1 | ШТ | 7236.4444 | 2.183 | 0.0058118 | 615 | 315 | 30 |  | 3245060207052
20709 | Лиц. Пан. Мет. Nh 3 | Лиц. Панель Мет. Nh 3 | 1 | ШТ | 4167.229 | 2.253 | 0.007503 | 610 | 410 | 30 |  | 3245060207090
20710 | XL3 4000Супп.д.DPX-125/250ER | Суппорт Xl Для Dpx-125/400 | 1 | ШТ | 7260.481 | 1.803 | 0.010873 | 575 | 155 | 122 |  | 3245060207106
20711 | XL3 4000Супп.д.DPX-630 | Суппорт Xl Для Dpx-630 | 1 | ШТ | 9885.509 | 3.706 | 0.0186 | 600 | 310 | 100 |  | 3245060207113
20712 | XL34000Суп.д.DPX125/250ERсъем. | Суппорт Xl Для Dpx-125/400 | 1 | ШТ | 7018.6754 | 1.655 | 0.010873 | 575 | 155 | 122 |  | 3245060207120
20713 | XL34000Суп.д.DPX125/250ERфикс. | Суппорт Xl Для Dpx-630 | 1 | ШТ | 8773.3472 | 4.821 | 0.019332 | 575 | 410 | 82 |  | 3245060207137
20714 | XL3 4000Пл.д/гор.кр.DPX125фикс | Пластина Д/Гориз.Креп.Dpx-630 | 1 | ШТ | 7613.9972 | 2.782 | 0.014381 | 575 | 205 | 122 |  | 3245060207144
20715 | XL34000Пл.д/гор.креп.DPX160фик | Пластина Д/Гориз.Креп.Dpx-160 | 1 | ШТ | 7557.664 | 3.301 | 0.014755 | 536 | 222 | 124 |  | 3245060207151
20716 | XL3 4000Пл.д/уст.DPX250ERгор. | Пласт.Д/Уст.Dpx 250er Гор. | 1 | ШТ | 9544.1586 | 2.775 | 0.014755 | 536 | 222 | 124 |  | 3245060207168
20717 | XL3 4000Пл.д/гор.кр.DPX125съем | Монтажные Аксессуары | 1 | ШТ | 8087.6492 | 2.973 | 0.014755 | 536 | 222 | 124 |  | 3245060207175
20718 | XL34000Пл.д/гор.кр.DPX160съем | Монтажные Аксессуары | 1 | ШТ | 8337.7738 | 2.896 | 0.014755 | 536 | 222 | 124 |  | 3245060207182
20719 | XL3 4000Пл.вер.DPX250ERсъем. | Монтажные Аксессуары | 1 | ШТ | 8573.7148 | 3.102 | 0.014755 | 536 | 222 | 124 |  | 3245060207199
20720 | XL3 4000Суп.д.DPX-125/400 | Монтажный узел с регулировкой по глубине - XL³ 4000 - от 1 до 3 DPX 250/630 фикс. исполнени | 1 | ШТ | 9116.916 | 2.887 | 0.0186 | 600 | 310 | 100 |  | 3245060207205
20721 | XL34000Устр.фикс.DPX250/630вер | Монтажный узел - XL³ 4000 - для 1 DPX 250/630 съемного исполнения с механизмом debro-lift - | 1 | ШТ | 9367.843 | 4.074 | 0.019332 | 575 | 410 | 82 |  | 3245060207212
20722 | XL34000Устр.фикс.DPX125/630фик | Монтажный узел с рег. по глубине - XL³ 4000 - от 1 до 3 DPX 250/630 фикс. исполнения с УЗО | 1 | ШТ | 9211.9886 | 2.878 | 0.0186 | 600 | 310 | 100 |  | 3245060207229
20723 | XL34000Уст.фикс.DPX125/630съем | Монтажный узел - XL³ 4000 - для 1 DPX 250/630 съемного исполнения с блоком УЗО и механизмом | 1 | ШТ | 9540.6776 | 6.598 | 0.033744 | 605 | 575 | 97 |  | 3245060207236
20724 | XL3 4000Пл.250А зад.отвод гор. | Регулируемая пластина - XL³ 4000 - для 1 DPX 250 фиксированного исполнения - горизонтальный | 1 | ШТ | 18971.8276 | 2.979 | 0.014755 | 536 | 222 | 124 |  | 3245060207243
20725 | XL3 4000Пл.д/гор.креп.DPX-630 | Пластина Д/Гориз.Креп.Dpx-400 | 1 | ШТ | 8198.6164 | 3.706 | 0.0186 | 600 | 310 | 100 |  | 3245060207250
20726 | XL3 4000Пл.д/монт.DPX250выкат | Регулируемая пластина - XL³ 4000 - для DPX 250 съемного исполнения - горизонтальный монтаж | 1 | ШТ | 9114.32 | 3.866 | 0.013702 | 520 | 310 | 85 |  | 3245060207267
20727 | XL3 4000Пл.д/гор.креп.DPX-250 | Регулируемая пластина - XL³ 4000 - для DPX 250 съемного исполнения - горизонтальный монтаж | 1 | ШТ | 7049.2256 | 2.949 | 0.014755 | 536 | 222 | 124 |  | 3245060207274
20730 | XL3 4000Пл.д/вер.кр.DPX-1600 | Регулируемая пластина - XL³ 4000 - для 1 DPX 1600 фикс. исполнения с подкл. спереди - верт. | 1 | ШТ | 8201.6608 | 5.281 | 0.019416 | 565 | 395 | 87 |  | 3245060207304
20731 | XL3 Наб.д/уст.DPX630/1250вык. | Регулируемая пластина - XL³ 4000 - для 1 DPX 1600 с механизмом debro-lift - вертикальный мо | 1 | ШТ | 13556.5008 | 6.795 | 0.033744 | 605 | 575 | 97 |  | 3245060207311
20732 | Пл.д/вер.кр.DPX-1600подкл.сз. | Регулируемая пластина - XL³ 4000 - для 1 DPX 1600 фикс. исполнения с подключением сзади - в | 1 | ШТ | 8278.5496 | 4.551 | 0.019416 | 565 | 395 | 87 |  | 3245060207328
20734 | Пл.д/гор.кр.DPX-1600подкл.сп. | Регулируемая пластина - XL³ 4000 - для 1 DPX 1600 фикс. исполнения с подключением спереди - | 1 | ШТ | 7952.8932 | 4.912 | 0.022589 | 575 | 405 | 97 |  | 3245060207342
20735 | XL3 4000Пл.д/монт.DPX1600выкат | Регулируемая пластина - XL³ 4000 - для 1 DPX 1600 с механизмом debro-lift - горизонтальный | 1 | ШТ | 12002.8302 | 4.212 | 0.022589 | 575 | 405 | 97 |  | 3245060207359
20736 | Пл.д/гор.кр.DPX-1600подкл.сз. | Регулируемая пластина - XL³ 4000 - для 1 DPX 1600 фикс. исполнения с подключением спереди - | 1 | ШТ | 8363.3798 | 4.392 | 0.019416 | 565 | 395 | 87 |  | 3245060207366
20738 | МОНТАЖНЫЙ УЗЕЛ АВР 160/250 | Монтажный Узел Авр 160/250 | 1 | ШТ | 8344.8892 | 7.122 | 0.03255 | 620 | 420 | 125 |  | 3245060207380
20740 | XL3 4000Уст.фикс.DMX2500фикс | Пластина Д/Монтажа | 1 | ШТ | 11390.9294 | 5.878 | 0.011718 | 630 | 310 | 60 |  | 3245060207403
20741 | XL34000Ус.фикDPX2500/4000/Lфик | Пластина Д/Монтажа | 1 | ШТ | 16754.8318 | 8.395 | 0.015973 | 870 | 306 | 60 |  | 3245060207410
20742 | XL3 4000Уст.фикс.DMX2500съем | Пластина Д/Монтажа | 1 | ШТ | 12851.2148 | 5.455 | 0.011781 | 630 | 340 | 55 |  | 3245060207427
20743 | XL3Уст.фикс.DMX 2500/4000съем | Пластина Д/Монтажа | 1 | ШТ | 12808.9236 | 7.863 | 0.016456 | 880 | 340 | 55 |  | 3245060207434
20745 | XL3 4000Пл.д/монт.DPX125фикс | Пластина Д/Монтажа | 1 | ШТ | 3785.0388 | 0.248 | 0.00026898 | 171 | 121 | 13 |  | 3245060207458
20746 | XL3 4000Пл.д/вер.мон.DPX125фик | Пластина Д/Монтажа | 1 | ШТ | 4840.419 | 0.283 | 0.00034562 | 211 | 126 | 13 |  | 3245060207465
20747 | XL3 4000Пл.д/монт.DPX125съем | Пластина Д/Монтажа | 1 | ШТ | 6453.0778 | 0.492 | 0.00058001 | 286 | 156 | 13 |  | 3245060207472
20748 | XL34000Пл.д/вер.мон.DPX125съем | Пластина Д/Монтажа | 1 | ШТ | 6882.4798 | 0.675 | 0.0010875 | 375 | 145 | 20 |  | 3245060207489
20749 | PLAT DPX3 160 С/БЕЗ ДИФ ФИКС | Монтажная плата - XL³ 4000 - 24 модуля - вертикальная установка 1 DPX³ 160 стац. и | 1 | ШТ | 3113.2766 | 0.351 | 0.00054 | 225 | 120 | 20 |  | 3245060207496
20750 | XL3 4000 Подкладка | Подкладка монтажных стоек - XL³ 4000 | 5 | ШТ | 3429.5048 | 1.849 | 0.0032076 | 198 | 135 | 120 |  | 3245060207502
20751 | ПЛАСТИНА DMX3 T1/T2 ФИКС. L600 | Крепежное оборудование XL³ 4000 - 1 DMX³ 2500/4000 3П/4П / DMX³-I фиксиро | 1 | ШТ | 14212.1442 | 8.076 | 0.025058 | 670 | 340 | 110 |  | 3245060207519
20752 | ПЛАСТИНА DMX3 T1/T2 ФИКС. L850 | Крепежное оборудование XL³ 4000 - 1 DMX³ 2500/4000 3П/4П / DMX³-I фиксиро | 1 | ШТ | 19090.0282 | 11.65 | 0.035777 | 915 | 340 | 115 |  | 3245060207526
20753 | ПЛАСТИНА DMX3 T1/T2 ВЫКАТ. L600 | Крепежное оборудование XL³ 4000 - 1 DMX³ 2500/4000 / DMX³-I выкатного исп | 1 | ШТ | 13608.7984 | 6.837 | 0.013636 | 642 | 354 | 60 |  | 3245060207533
20754 | ПЛАСТИНА DMX3 T1/T2 ВЫКАТ. L850 | Крепежное оборудование XL³ 4000 - 1 DMX³ 2500/4000 / DMX³-I выкатного исп | 1 | ШТ | 20142.4584 | 9.659 | 0.021574 | 920 | 335 | 70 |  | 3245060207540
20755 | XL34000Пл.д/вер.мон.DPX160фикс | Пластина Д/Монтажа | 1 | ШТ | 3848.8178 | 0.264 | 0.00032527 | 191 | 131 | 13 |  | 3245060207557
20756 | XL34000Пл.д/вер.мон.DPX160фикс | Пластина Д/Монтажа | 1 | ШТ | 5088.7972 | 0.335 | 0.000459 | 255 | 120 | 15 |  | 3245060207564
20757 | XL3 4000Пл.д/монт.DPX160съем | Пластина Д/Монтажа | 1 | ШТ | 6472.9962 | 0.48 | 0.00058001 | 286 | 156 | 13 |  | 3245060207571
20758 | XL34000Пл.д/вер.мон.DPX160съем | Пластина Д/Монтажа | 1 | ШТ | 6882.4798 | 0.695 | 0.00070688 | 375 | 145 | 13 |  | 3245060207588
20759 | ПЛАТА DPX3 160 С/БЕЗ ДИФ ВЫКАТ | Монтажная плата - XL³ 4000 - 24 модуля - вертикальная установка 1 DPX³ 160 съем. и | 1 | ШТ | 5162.4528 | 0.705 | 0.00020532 | 354 | 145 | 4 |  | 3245060207595
20760 | XL34000Уст.фик.DPX125/250ERфик | Монтажные Аксессуары | 1 | ШТ | 9926.6556 | 2.535 | 0.014322 | 825 | 155 | 112 |  | 3245060207601
20761 | РЕГ. ГЛ DPX3 160/250 ФИКС 36M | Монтажный узел с регулировкой по глубине - XL³ 4000 - 36 модулей - вертикальная установка о | 1 | ШТ | 8164.9156 | 3.213 | 0.020916 | 830 | 210 | 120 |  | 3245060207618
20762 | XL34000Уст.фик.DPX125/250ERфик | Монтажные Аксессуары | 1 | ШТ | 9926.6556 | 2.358 | 0.014322 | 825 | 155 | 112 |  | 3245060207625
20764 | ПЛАТА DPX3 250 С/БЕЗ ДИФ ФИКС | Монтажная плата - XL³ 4000 - 24 модуля - вертикальная установка 1 DPX³ 250 стац. и | 1 | ШТ | 2947.404 | 0.41 | 0.00019699 | 216 | 152 | 6 |  | 3245060207649
20765 | XL3 4000Пл.д/уст.DPX250ERвер. | Пластина Д/Монтажа | 1 | ШТ | 3583.365 | 0.281 | 0.00021112 | 182 | 116 | 10 |  | 3245060207656
20766 | XL34000Пл.д/вер.монDPX250ERфик | Пластина Д/Монтажа | 1 | ШТ | 4932.2938 | 0.431 | 0.00047029 | 266 | 136 | 13 |  | 3245060207663
20767 | XL3 4000Пл.д/м.DPX250ERсъем | Пластина Д/Монтажа | 1 | ШТ | 6155.2222 | 0.446 | 0.00058001 | 286 | 156 | 13 |  | 3245060207670
20769 | ПЛАТА DPX3 250 С/БЕЗ ДИФ СЪЕМ | Монтажная плата - XL³ 4000 - 24 модуля - вертикальная установка 1 DPX³ 250 съем. и | 1 | ШТ | 4924.1872 | 0.734 | 0.00020532 | 354 | 145 | 4 |  | 3245060207694
20770 | XL34000Уст.фикс.DPX250/630фикс | Монтажный узел с регулировкой по глубине - XL³ 4000 - от 1 до 3 DPX 250/630 фикс. исполнени | 1 | ШТ | 11862.9766 | 3.818 | 0.025575 | 825 | 310 | 100 |  | 3245060207700
20772 | XL34000Уст.фикс.DPX250/630фикс | Монтажный узел с рег. по глубине - XL³ 4000 - от 1 до 3 DPX 250/630 фикс. исполнения с УЗО | 1 | ШТ | 12375.899 | 4.184 | 0.025575 | 825 | 310 | 100 |  | 3245060207724
20775 | XL3 4000Пл.д/монт.DPX 250фикс | Монтажная пластина - для DPX 250 фиксированного исполнения - для регулировки аппарата под Кат. № 0 2 | 1 | ШТ | 5183.091 | 0.545 | 0.00043956 | 297 | 148 | 10 |  | 3245060207755
20776 | XL34000Пл.д/вер.мон.DPX250фикс | Монтажная пластина - для DPX 250 фиксированного исполнения с блоком УЗО - для регулировки аппарата К | 1 | ШТ | 4012.5074 | 0.561 | 0.00053217 | 301 | 136 | 13 |  | 3245060207762
20777 | XL3 4000Пл.д/монт.DPX250выкат | Монтажная пластина - для DPX 250 съемного/выкатного исполнения - для регулировки аппарата под Кат. № | 1 | ШТ | 6355.303 | 1.259 | 0.0031872 | 415 | 240 | 32 |  | 3245060207779
20782 | XL34000П.д/мон.DPX1600фикс. | Регулируемая пластина - XL³ 4000 - для 1 DPX 1600 фикс. исполнения с подключением сзади - в | 1 | ШТ | 10807.384 | 6.544 | 0.03241 | 825 | 405 | 97 |  | 3245060207823
20785 | XL3 4000Пл.д/монт.DPX 630фикс | Монтажная пластина - для DPX 630 фиксированного исполнения - для регулировки аппарата под Кат. № 0 2 | 1 | ШТ | 3855.0836 | 0.59 | 0.00065092 | 311 | 161 | 13 |  | 3245060207854
20786 | XL34000Пл.д/вер.мон.DPX630фикс | Монтажная пластина - для DPX 630 фиксированного исполнения с блоком УЗО - для регулировки аппарата К | 1 | ШТ | 4012.5074 | 0.713 | 0.00023994 | 387 | 155 | 4 |  | 3245060207861
20787 | XL3 4000Пл.DPX630 верт.выкат. | Монтажная пластина - для DPX 630 съемного/выкатного исполнения - для регулировки аппарата под Кат. № | 1 | ШТ | 6839.1266 | 1.134 | 0.0031872 | 415 | 240 | 32 |  | 3245060207878
20788 | XL34000П.вер.мон.DPX630съе/вык | Монтажная пластина - для DPX 630 съемного/выкатного исполнения с блоком УЗО - для регулировки аппара | 1 | ШТ | 7607.1532 | 1.88 | 0.0044544 | 580 | 240 | 32 |  | 3245060207885
20790 | РЕГ. ГЛ DPX3 160/250 ФИКС 24M | Монтажный узел с регулировкой по глубине - XL³ 4000 - 24 модуля - вертикальная установка от | 1 | ШТ | 5971.9328 | 2.218 | 0.014742 | 585 | 210 | 120 |  | 3245060207908
20791 | РЕГ. ГЛ DPX3 160/250 СЪЕМ 24M | Монтажный узел с рег. по глубине - XL³ 4000 - 24 модуля - вертикальная установка от 1 до 3 | 1 | ШТ | 8131.0614 | 4.894 | 0.020139 | 585 | 405 | 85 |  | 3245060207915
20793 | DPX 630 Пластина гор. фикс. | Регулируемая пластина - XL³ 4000 - для 1 DPX 630 фиксированного исполнения - горизонтальный | 1 | ШТ | 18503.6508 | 4.463 | 0.013702 | 520 | 310 | 85 |  | 3245060207939
20794 | РЕГ. ГЛABLE DPX3 160 ГОР ФИКС | Регулируемая монтажная плата - XL³ 4000 - 24 модуля - горизонтальная установка 1 DPX&su | 1 | ШТ | 6262.6966 | 3.425 | 0.012495 | 530 | 205 | 115 |  | 3245060207946
20795 | РЕГ. ГЛABLE DPX3 160 ГОР СЪЕМT | Регулируемая монтажная плата - XL³ 4000 - 24 модуля - горизонтальная установка 1 DPX&su | 1 | ШТ | 6652.2854 | 2.823 | 0.012705 | 525 | 220 | 110 |  | 3245060207953
20796 | РЕГ. ГЛABLE DPX3 250 ГОР ФИКС | Регулируемая монтажная плата - XL³ 4000 - 24 модуля - горизонтальная установка 1 DPX&su | 1 | ШТ | 7850.304 | 3.444 | 0.012495 | 530 | 205 | 115 |  | 3245060207960
20797 | РЕГ. ГЛABLE DPX3 250 ГОР СЪЕМ | Регулируемая монтажная плата - XL³ 4000 - 24 модуля - горизонтальная установка 1 DPX&su | 1 | ШТ | 7052.093 | 2.766 | 0.012422 | 518 | 218 | 110 |  | 3245060207977
20798 | XL3 4000Пл.DPX630 гориз.выкат. | Регулируемая пластина - XL³ 4000 - для DPX 630 съемного/выкатного исполнения - горизонтальн | 1 | ШТ | 27742.9446 | 3.742 | 0.013702 | 520 | 310 | 85 |  | 3245060207984
20800 | XL3 800 Л.п. 1/4 об. выс150 | Металлическая лицевая панель XL³ 800/4000 - для модульного оборудования - высота 150 мм - 2 | 1 | ШТ | 1467.6368 | 0.935 | 0.0036 | 600 | 150 | 40 |  | 3245060208004
20801 | XL3 800 Л.п. 1/4 об. выс200 | Металлическая лицевая панель XL³ 800/4000 - Vistop 160 A - высота 200 мм - 24 модуля | 1 | ШТ | 1753.0552 | 1.263 | 0.0019168 | 599 | 200 | 16 |  | 3245060208011
20805 | ПЛАТА DPX3160/250 УПР ВРА 1/4T | Металлическая лицевая панель - XL³ 800 - 24 модуля - высота 300 мм - вертикальная установка | 1 | ШТ | 5529.775 | 2.307 | 0.0086986 | 610 | 310 | 46 |  | 3245060208059
20806 | XL3 800 Л.п. 2 DPX-IS 250 | Металлическая лицевая панель XL³ 800/4000 - для 2 DPX-IS 250 - высота 300 мм - 24 модуля | 1 | ШТ | 3557.346 | 2.157 | 0.0086986 | 610 | 310 | 46 |  | 3245060208066
20807 | XL3 800 Л.п. DPX-IS630 | Металлическая лицевая панель XL³ 800/4000 - для DPX-IS 630 - высота 300 мм - 24 модуля | 1 | ШТ | 3192.6788 | 2.075 | 0.0086986 | 610 | 310 | 46 |  | 3245060208073
20808 | ПЕРЕГОРОДКА 1 DMX3 L600 | Перегородка 1 Dmx3 L600 | 1 | ШТ | 10701.5144 | 3.947 | 0.03703 | 575 | 575 | 112 |  | 3245060208080
20809 | ПЕРЕГОРОДКА 2 DMX3 L850 | Перегородка 2 Dmx3 L850 | 1 | ШТ | 13816.5138 | 5.785 | 0.048535 | 810 | 560 | 107 |  | 3245060208097
20810 | XL3 800 Л.п.DPX125/250ER1/4об. | Металлическая лицевая панель XL³ 800/4000 - для DPX³ и DPX-IS 250 - 24 модуля | 1 | ШТ | 2439.6146 | 2.11 | 0.0086986 | 610 | 310 | 46 |  | 3245060208103
20812 | XL3800/4000ЛПDPX125/250ER400мм | Пластрон Xl3 | 1 | ШТ | 5900.944 | 3.011 | 0.011255 | 610 | 410 | 45 |  | 3245060208127
20813 | ЛИЦ. ПАН DPX3 160 ГОР В150 | Металлическая лицевая панель - XL³ 800 - 24 модуля - высота 150 мм - горизонтальная установ | 1 | ШТ | 1707.7314 | 1.106 | 0.0036 | 600 | 150 | 40 |  | 3245060208134
20814 | XL3 800 Л.п. DPX125 1/4об. | Пластрон Xl3 | 1 | ШТ | 2134.6672 | 1.376 | 0.0019168 | 599 | 200 | 16 |  | 3245060208141
20815 | XL3 800 Л.п. DPX160 1/4об. | Пластрон Xl3 | 1 | ШТ | 2279.6066 | 1.372 | 0.0019168 | 599 | 200 | 16 |  | 3245060208158
20816 | XL3 800 Л.п. DPX 250ER 1/4об. | Пластрон Xl3 | 1 | ШТ | 2139.0332 | 1.368 | 0.0019168 | 599 | 200 | 16 |  | 3245060208165
20817 | ЛИЦ. ПАН DPX3 250 ГОР В200 | Металлическая лицевая панель - XL³ 800 - 24 модуля - высота 200 мм - горизонтальная установ | 1 | ШТ | 1711.236 | 1.42 | 0.0042 | 600 | 200 | 35 |  | 3245060208172
20818 | СЕКЦИЯ DMX3 L600 | Секция Dmx3 L600 | 1 | ШТ | 99981.3292 | 38 | 0.068359 | 625 | 625 | 175 |  | 3245060208189
20819 | СЕКЦИЯ DMX3 L850 | Секция Dmx3 L850 | 1 | ШТ | 111034.5308 | 49 | 0.094609 | 865 | 625 | 175 |  | 3245060208196
20820 | XL3 800 Л.п.DPX250/630 1/4об. | Металлическая лицевая панель XL³ 800/4000 - от 1 до 3 DPX 250 или 630 - верт. монтаж - 24 м | 1 | ШТ | 3162.7422 | 2.972 | 0.011255 | 610 | 410 | 45 |  | 3245060208202
20822 | DPX 250/630Лиц.п.1/4 XL3 24м. | Металлическая лицевая панель XL³ 800/4000 - от 1 до 3 DPX 250 и 630 с УЗО подкл. снизу - ве | 1 | ШТ | 3264.8476 | 4.354 | 0.018154 | 620 | 610 | 48 |  | 3245060208226
20823 | Лиц. Панель Г. Разм. 4 1/4 Обо | Металлическая лицевая панель XL³ 800/4000 - для 1 DPX 630 с УЗО или без него - гориз. монта | 1 | ШТ | 5495.8264 | 2.414 | 0.0086986 | 610 | 310 | 46 |  | 3245060208233
20824 | XL3 800 Л.п. DPX250 1/4об. | Металлическая лицевая панель XL³ 800/4000 - для 1 DPX 250 с УЗО или без него - гориз. монта | 1 | ШТ | 4040.1076 | 1.359 | 0.0019168 | 599 | 200 | 16 |  | 3245060208240
20825 | XL3 800 Л.п. DPX630 1/4об. | Пластрон Xl3 | 1 | ШТ | 2435.284 | 2.188 | 0.0086986 | 610 | 310 | 46 |  | 3245060208257
20827 | Разделитель шкафа верт. 475мм | Разделитель Шкафа Верт. 475мм | 1 | ШТ | 27086.6994 | 6.3 | 0.020695 | 2190 | 135 | 70 |  | 3245060208271
20828 | Разделитель шкафа верт. 725мм | Разделитель Шкафа Верт. 725мм | 1 | ШТ | 33215.7846 | 11.3 | 0.048174 | 2170 | 370 | 60 |  | 3245060208288
20829 | Верт.перегородка для XL3 | Верт.Перегородка Для Xl3 | 1 | ШТ | 51430.8782 | 17.7 | 0.073932 | 2020 | 610 | 60 |  | 3245060208295
20830 | XL3 800 Л.п. DPX1600 1/4об. | Металлическая лицевая панель XL³ 800/4000 - для 1 DPX 1600 - верт. монтаж - высота 400 мм - | 1 | ШТ | 3384.4878 | 2.973 | 0.011255 | 610 | 410 | 45 |  | 3245060208301
20831 | Уплотнитель IP 30 шир. 475 | Уплотнитель Ip 30 Шир. 475 | 1 | ШТ | 15217.8582 | 1.706 | 0.01176 | 2100 | 80 | 70 |  | 3245060208318
20832 | Уплотнитель IP 30 шир. 725 | Уплотнитель Ip 30 Шир. 725 | 1 | ШТ | 10990.9094 | 1.901 | 0.01176 | 2100 | 80 | 70 |  | 3245060208325
20833 | Уплотнитель IP 30 шир. 975 | Уплотнитель Ip 30 Шир. 975 | 1 | ШТ | 15217.8582 | 1.957 | 0.01176 | 2100 | 80 | 70 |  | 3245060208332
20834 | XL3 800 Л.п. DPX1600 1/4об. | Металлическая лицевая панель XL³ 800/4000 - для 1 DPX 1600 - гориз. монтаж - высота 400 мм | 1 | ШТ | 7449.2928 | 3.001 | 0.011255 | 610 | 410 | 45 |  | 3245060208349
20836 | Пластрон для DPX-IS 1600 | Пластрон для DPX-IS 1600 Leg 20836 | 1 | ШТ | 10008.4886 | 3.36 | 0.007503 | 610 | 410 | 30 |  | 3245060208363
20837 | Разделитель шкафов верт. 475мм | Разделитель Шкафов Верт. 475мм | 1 | ШТ | 22571.5002 | 8.9 | 0.018805 | 1160 | 377 | 43 |  | 3245060208370
20838 | Разделитель шкафов верт. 725мм | Разделитель Шкафов Верт. 725мм | 1 | ШТ | 28276.2338 | 14.5 | 0.033885 | 1010 | 610 | 55 |  | 3245060208387
20839 | Разделитель шкафов верт. 975мм | Разделитель Шкафов Верт. 975мм | 1 | ШТ | 54241.591 | 20.3 | 0.047773 | 1010 | 860 | 55 |  | 3245060208394
20840 | XL3 800 Л.п. 1/4об. выс.50 | Сплошная металлическая лицевая панель с замком на 1/4 оборота XL³ 800/4000 - высота 50 мм - | 1 | ШТ | 805.5978 | 0.59 | 0.00183 | 610 | 60 | 50 |  | 3245060208400
20841 | XL3 800 Л.п. 1/4об. выс.100 | Сплошная металлическая лицевая панель с замком на 1/4 оборота XL³ 800/4000 - высота 100 мм | 1 | ШТ | 1203.4702 | 0.92 | 0.003355 | 610 | 110 | 50 |  | 3245060208417
20842 | XL3 800 Л.п. 1/4об. выс.150 | Сплошная металлическая лицевая панель с замком на 1/4 оборота XL³ 800/4000 - высота 150 мм | 1 | ШТ | 1449.748 | 1.136 | 0.0036 | 600 | 150 | 40 |  | 3245060208424
20843 | XL3 800 Л.п. 1/4об. выс.200 | Сплошная металлическая лицевая панель с замком на 1/4 оборота XL³ 800/4000 - высота 200 мм | 1 | ШТ | 1783.3458 | 1.473 | 0.0019168 | 599 | 200 | 16 |  | 3245060208431
20844 | XL3 800 Л.п. 1/4об. выс.300 | Сплошная металлическая лицевая панель с замком на 1/4 оборота XL³ 800/4000 - высота 300 мм | 1 | ШТ | 2275.807 | 2.327 | 0.0086986 | 610 | 310 | 46 |  | 3245060208448
20845 | XL3 800 Л.п. 1/4об. выс.400 | Сплошная металлическая лицевая панель с замком на 1/4 оборота XL³ 800/4000 - высота 400 мм | 1 | ШТ | 3143.0598 | 2.982 | 0.011255 | 610 | 410 | 45 |  | 3245060208455
20846 | XL3 800 Л.п. 1/4об. выс.600 | Сплошная металлическая лицевая панель с замком на 1/4 оборота XL³ 800/4000 - высота 600 мм | 1 | ШТ | 3780.2008 | 4.338 | 0.018154 | 620 | 610 | 48 |  | 3245060208462
20847 | Уплотнитель IP55 | Уплотнитель Ip55 | 1 | ШТ | 3153.6208 | 0.56 | 0.003969 | 2100 | 45 | 42 |  | 3245060208479
20848 | Разделитель шин верт. 725мм | Пластрон Xl3 | 1 | ШТ | 34287.4252 | 13.8 | 0.043801 | 1890 | 515 | 45 |  | 3245060208486
20849 | Разделитель шин верт. 975мм | Комплект Для Секционирования | 1 | ШТ | 40772.953 | 20.2 | 0.062826 | 1825 | 765 | 45 |  | 3245060208493
20850 | Комплект 4 стоек XL3 4000 | Комплект 4 Стоек Xl3 4000 | 1 | ШТ | 5679.9772 | 22.54 | 0.04242 | 2020 | 150 | 140 |  | 3245060208509
20851 | Стойки монтажные промежуточные XL3 4000 выс. 2000 | Стойки Монтажные Пр. Выс. 2000 | 1 | ШТ | 3286.6422 | 3.1 | 0.004 | 2000 | 50 | 40 |  | 3245060208516
20852 | Стойки монтажные шир.475 выс.2000 | Стойки Монтажные Ш.475 В.2000 | 1 | ШТ | 6630.774 | 7.9 | 0.014372 | 2010 | 110 | 65 |  | 3245060208523
20853 | Стойки выстой 2000 | Стойки Выстой 2000 | 1 | ШТ | 7457.6708 | 13.5 | 0.050594 | 2095 | 230 | 105 |  | 3245060208530
20854 | Стойки стандартные выс.2000 | Стойки Стандартные В.2000 | 1 | ШТ | 12487.6922 | 13.8 | 0.050594 | 2095 | 230 | 105 |  | 3245060208547
20855 | Рама для лиц. панелей фикс. для шкафа без каб. секции | Рама для креплния лицевых панелей - XL³ 6300 | 1 | ШТ | 3315.387 | 4.4 | 0.0094275 | 2095 | 90 | 50 |  | 3245060208554
20856 | Рама для лиц. Панелей XL3 2200 | Рама Для Лиц. Панелей Xl3 2200 | 1 | ШТ | 3276.388 | 4.1 | 0.0094275 | 2095 | 90 | 50 |  | 3245060208561
20857 | Панель 350X2000 | Боковая панель - XL³ 6300 - ширина 475 мм | 1 | ШТ | 21257.3578 | 10.6 | 0.036644 | 2085 | 475 | 37 |  | 3245060208578
20858 | Панель 600X2000 | Боковая панель - XL³ 6300 - ширина 725 мм | 1 | ШТ | 27147.434 | 18.804 | 0.058244 | 2085 | 755 | 37 |  | 3245060208585
20859 | Панель 850X2000 | Боковая панель - XL³ 6300 - ширина 975 мм | 1 | ШТ | 14443.495 | 24.588 | 0.075216 | 2085 | 975 | 37 |  | 3245060208592
20861 | Дверь метал. выгн. шир. 725 выс. 2000 | Дверь Метал.Выгн. Ш.725 В.2000 | 1 | ШТ | 48009.4682 | 21.515 | 0.13797 | 2100 | 730 | 90 |  | 3245060208615
20862 | Дверь метал. выгн. шир. 975 выс. 2000 | Дверь Метал.Выгн. Ш.975 В.2000 | 1 | ШТ | 56343.9852 | 28.371 | 0.18522 | 2100 | 980 | 90 |  | 3245060208622
20863 | Дверь стеклянная выгнутая Ш 725 В 2000 | Дверь Стеклянная Выгнутая Ш 72 | 1 | ШТ | 43352.4094 | 22.999 | 0.13797 | 2100 | 730 | 90 |  | 3245060208639
20864 | Дверь стеклянная выгнутая Ш 975 В 2000 | Дверь Стеклянная Выгнутая Ш 97 | 1 | ШТ | 48866.2898 | 31.734 | 0.18522 | 2100 | 980 | 90 |  | 3245060208646
20865 | Дверь металл. плоск. 350x2000 | Дверь Металл. Плоск. 350x2000 | 1 | ШТ | 18831.9858 | 12.1 | 0.040404 | 2100 | 481 | 40 |  | 3245060208653
20866 | Лицевая панель выс.2000 | Лицевая Панель Выс.2000 | 1 | ШТ | 8015.1146 | 8 | 0.025576 | 2006 | 255 | 50 |  | 3245060208660
20867 | Передняя панель внешней кабельной секции | Передняя Панель Внеш. Каб. | 1 | ШТ | 8394.2368 | 10.4 | 0.035606 | 2006 | 355 | 50 |  | 3245060208677
20868 | Набор для вертикального разделения | Набор Для Верт. Разделения | 1 | ШТ | 19885.4426 | 8 | 0.012531 | 2005 | 125 | 50 |  | 3245060208684
20869 | Вертикальное секционирование (заднее) | Секционирование верт. (заднее) Leg 20869 | 1 | ШТ | 18671.7772 | 6.6 | 0.015552 | 1070 | 255 | 57 |  | 3245060208691
20870 | XL34000Перг.шин.гор.кс.вн.г475 | Комплект U-образный для отгораживания - XL³ 4000 - вид 2b - для гориз. шин во внутр. каб. с | 1 | ШТ | 7928.7976 | 3.553 | 0.0074555 | 370 | 310 | 65 |  | 3245060208707
20871 | XL34000Перг.шин.гор.кс.вн.г725 | Комплект U-образный для отгораживания - XL³ 4000 - вид 2b - до 1600 A для гориз. шин во вну | 1 | ШТ | 8589.5268 | 5.362 | 0.011888 | 620 | 295 | 65 |  | 3245060208714
20872 | XL34000Перг.шин.гор.кс.вн.г725 | Комплект U-образный для отгораживания - XL³ 4000 - вид 2b - до 4000 A для гориз. шин во вну | 1 | ШТ | 8202.298 | 5.77 | 0.013702 | 620 | 340 | 65 |  | 3245060208721
20873 | XL34000Перг.гор.внеш.кс.г475 | Комплект U-образный для отгораживания - XL³ 4000 - вид 2b - для гориз. шин во внешн. каб. с | 1 | ШТ | 9910.997 | 4.404 | 0.008658 | 370 | 360 | 65 |  | 3245060208738
20874 | XL34000Перг.гор.внеш.кс.г725 | Комплект U-образный для отгораживания - XL³ 4000 - вид 2b - до 1600 A для гориз. шин во вне | 1 | ШТ | 9730.7874 | 7.371 | 0.014508 | 620 | 360 | 65 |  | 3245060208745
20875 | XL34000Перг.гор.внеш.кс.г725 | Комплект U-образный для отгораживания - XL³ 4000 - вид 2b - до 4000 A для гориз. шин во вне | 1 | ШТ | 9730.7874 | 7.992 | 0.01612 | 620 | 400 | 65 |  | 3245060208752
20876 | XL3 4000Компл. cекц. 2b | Комплект U-образный для отгораживания - XL³ 4000 - вид 2b - до 4000 A для гориз. шин во вну | 1 | ШТ | 7599.3416 | 7.614 | 0.016682 | 870 | 295 | 65 |  | 3245060208769
20877 | XL34000Перг.в200 шин. задн. | Перегородка для отгораживания расположенных сзади сборных шин - XL³ 4000 - вид 2b - высота | 1 | ШТ | 2137.9358 | 0.158 | 0.0003485 | 340 | 205 | 5 |  | 3245060208776
20878 | XL34000Перг.в200 шин. задн. | Перегородка для отгораживания расположенных сзади сборных шин - XL³ 4000 - вид 2b - высота | 1 | ШТ | 2672.4404 | 0.203 | 0.000434 | 310 | 280 | 5 |  | 3245060208783
20879 | XL34000Перг.в400 шин. задн. | Перегородка для отгораживания расположенных сзади сборных шин - XL³ 4000 - вид 2b - высота | 1 | ШТ | 3148.6294 | 0.175 | 0.000395 | 395 | 200 | 5 |  | 3245060208790
20884 | XL34000Перг.верт.шин.задн.г725 | Вертикальная перегородка - XL³ 4000 - вид 2b - для отгораживания проходящих сзади сборных ш | 1 | ШТ | 13214.6194 | 11.7 | 0.037659 | 1625 | 515 | 45 |  | 3245060208844
20885 | Набор Секционирования | Вертикальная перегородка - XL³ 4000 - вид 2b - для отгораживания проходящих сзади сборных ш | 1 | ШТ | 23164.9812 | 18.7 | 0.055941 | 1625 | 765 | 45 |  | 3245060208851
20886 | XL3 4000 Компл. cекц. | Комплект U-образный для отгораживания горизонтальных шин - XL³ 4000 - вид 2b - для внешн. к | 1 | ШТ | 13298.8478 | 11.4 | 0.020358 | 870 | 360 | 65 |  | 3245060208868
20887 | Набор Секционирования Для Dpx- | Комплект перегородок DPX - XL³ 4000 - вид 4b - высота 200 мм | 1 | ШТ | 13269.1472 | 8.37 | 0.014364 | 865 | 437 | 38 |  | 3245060208875
20888 | DPX СЕКЦИЯ ВЫС. 300 | Комплект перегородок DPX - XL³ 4000 - вид 4b - высота 300 мм | 1 | ШТ | 36273.3534 | 10.001 | 0.019107 | 965 | 360 | 55 |  | 3245060208882
20889 | DPX СЕКЦИЯ ВЫС. 400 | Комплект перегородок DPX - XL³ 4000 - вид 4b - высота 400 мм | 1 | ШТ | 42077.0654 | 11.8 | 0.023067 | 1165 | 360 | 55 |  | 3245060208899
20890 | ПЕРЕГОР. БОК. ПОЛН. ПЕРЕДН. | Комплект боковой перегородки, закрепляемой в передней части шкафа - XL³ 4000 - вид 3a, 3b, | 1 | ШТ | 6792.7172 | 7.4 | 0.011281 | 1805 | 125 | 50 |  | 3245060208905
20891 | Отдел. верх и низ 24м | Комплект разделительный горизонтальный верхний или нижний - XL³ 4000 - вид 2a, 3b, 4a, 4b - | 1 | ШТ | 5483.814 | 1.757 | 0.0097237 | 596 | 251 | 65 |  | 3245060208912
20892 | Разделение гор.шир 24м | Перегородка горизонтальная - XL³ 4000 - вид 3a - 24 модуля | 1 | ШТ | 7428.572 | 1.874 | 0.0049723 | 566 | 251 | 35 |  | 3245060208929
20893 | XL34000Перг.шин. гор. г725 | Перегородка для отгораживания горизонтальных шин - XL³ 4000 - вид 2b - шкаф глубиной 725 мм | 1 | ШТ | 9557.587 | 7.3 | 0.023292 | 647 | 600 | 60 |  | 3245060208936
20894 | ПЕРЕГОР. ШИН. ГОР. Г975 | Перегородка для отгораживания горизонтальных шин - XL³ 4000 - вид 2b, 4b - шкаф глубиной 97 | 1 | ШТ | 11143.2828 | 8.615 | 0.021228 | 870 | 610 | 40 |  | 3245060208943
20895 | XL34000шин. гор. | Горизонтальная ''ячеистая'' перегородка для ограждения последнего отсека - XL³ 4000 - вид 4 | 1 | ШТ | 8196.9054 | 3.2 | 0.01403 | 610 | 575 | 40 |  | 3245060208950
20896 | Кожух низ.зона шин | Нижняя крышка для ограждения сборных шин - XL³ 4000 - вид 4b | 1 | ШТ | 5007.271 | 2.038 | 0.0043544 | 596 | 281 | 26 |  | 3245060208967
20897 | РЕЗЕРВНЫЙ ОТСЕК | Задняя перегородка для резервного отсека - XL³ 4000 - вид 4b | 1 | ШТ | 7871.544 | 1.999 | 0.006303 |  |  |  |  | 3245060208974
20898 | Перегор. верт.задняя | Перегородка боковая, устанавливаемая в передней части шкафа - XL³ 4000 - вид 3b | 1 | ШТ | 10059.8422 | 6.2 | 0.024024 | 1820 | 240 | 55 |  | 3245060208981
20899 | Разделение гор.шир 36м | Комплект разделительный горизонтальный верхний или нижний - XL³ 4000 - вид 2a, 3b, 4a, 4b - | 1 | ШТ | 6297.1998 | 2.786 | 0.02835 | 875 | 270 | 120 |  | 3245060208998
20900 | XL3Л.п.мод.об.<63А выс150 24м. | Металлическая лицевая панель XL³ 800/4000 - на винтах - для модульного оборудования - высот | 1 | ШТ | 1445.3938 | 0.911 | 0.001767 | 600 | 155 | 19 |  | 3245060209001
20901 | XL3ЛпVis63/160A/DPX125в200 24м | Металлическая лицевая панель XL³ 800/4000 - на винтах - для мод. оборудования и Vistop до 1 | 1 | ШТ | 1585.271 | 1.184 | 0.0030957 | 613 | 202 | 25 |  | 3245060209018
20905 | ПЛАТА DPX3 160/250 УПР ВРА ВИН | Металлическая лицевая панель - XL³ 800/4000 - 24 модуля - высота 300 мм - вертикальная уста | 1 | ШТ | 4518.456 | 2.202 | 0.0086986 | 610 | 310 | 46 |  | 3245060209056
20906 | XL3Л.п.DPXIS250ER выс300 24м | Металлическая лицевая панель XL³ 800/4000 - на винтах - для 2 DPX-IS 250 - высота 300 мм - | 1 | ШТ | 3295.9878 | 2.037 | 0.0058118 | 615 | 315 | 30 |  | 3245060209063
20907 | XL3Л.п. DPX-IS630 выс.300 24м. | Металлическая лицевая панель XL³ 800/4000 - на винтах - для DPX-IS 630 - высота 300 мм - 24 | 1 | ШТ | 3251.7968 | 1.968 | 0.0058118 | 615 | 315 | 30 |  | 3245060209070
20908 | Выкл. Секц. 3Ф +Oф 20A Фикс. 2 | Металлическая лицевая панель XL³ 800/4000 - на винтах - для 1 DPX-IS 1 600 - высота 400 - 2 | 1 | ШТ | 11802.3836 | 3.231 | 0.007503 | 610 | 410 | 30 |  | 3245060209087
20909 | XL3Л.п.Vistop800 выс.300 24м. | Металлическая лицевая панель XL³ 800/4000 - с нетеряемыми винтами - для 1 Vistop 800 A - вы | 1 | ШТ | 9421.3088 | 2.631 | 0.0086986 | 610 | 310 | 46 |  | 3245060209094
20910 | XL3Л.п. DPX125-250ERвыс300 24м | Металлическая лицевая панель XL³ 800/4000 - на винтах - для DPX³ и DPX-IS 250 - вы | 1 | ШТ | 2101.993 | 2.005 | 0.0058118 | 615 | 315 | 30 |  | 3245060209100
20912 | XL3Л.п.DPX125-250ER выс400 24м | Пластрон Xl3 | 1 | ШТ | 4798.1396 | 2.897 | 0.007503 | 610 | 410 | 30 |  | 3245060209124
20913 | ЛИЦ. ПАН DPX3 160 В150 ГОР ВИН | Металлическая лицевая панель - XL³ 800/4000 - 24 модуля - высота 150 мм - горизонтальная ус | 1 | ШТ | 1550.579 | 1.091 | 0.001968 | 615 | 160 | 20 |  | 3245060209131
20914 | XL3Л.п. DPX125-250ERвыс200 24м | Пластрон Xl3 | 1 | ШТ | 1938.2326 | 1.348 | 0.0030957 | 613 | 202 | 25 |  | 3245060209148
20915 | XL3Л.пDPX160/125/250ERв200 24м | Пластрон Xl3 | 1 | ШТ | 1908.8624 | 1.371 | 0.0030957 | 613 | 202 | 25 |  | 3245060209155
20916 | XL3Л.пDPX250ER/125/160в200 24м | Пластрон Xl3 | 1 | ШТ | 1920.5326 | 1.334 | 0.0030957 | 613 | 202 | 25 |  | 3245060209162
20917 | ЛИЦ. ПАН DPX3 250 В200 ГОР ВИН | Металлическая лицевая панель - XL³ 800/4000 - 24 модуля - высота 200 мм - горизонтальная ус | 1 | ШТ | 1536.419 | 1.393 | 0.0030957 | 613 | 202 | 25 |  | 3245060209179
20919 | Пластрон для DPX-IS 630 | Пластрон для DPX-IS 630 Leg 20919 | 1 | ШТ | 4390.8154 | 2.628 | 0.011255 | 610 | 410 | 45 |  | 3245060209193
20920 | XL3Л.п. DPX250/630 выс.400 24м | Металлическая лицевая панель XL³ 800/4000 - на винтах - от 1 до 3 DPX 250 или 630 - верт. м | 1 | ШТ | 3086.0776 | 2.88 | 0.007503 | 610 | 410 | 30 |  | 3245060209209
20921 | Выкл. Секц. 4П Лн 32A Фикс. 2 | Металлическая лицевая панель XL³ 800/4000 - на винтах - DPX 630 с моторным приводом - верт. | 1 | ШТ | 4041.2994 | 1.993 | 0.0058118 | 615 | 315 | 30 |  | 3245060209216
20922 | DPX 250/630 Лиц.пан.XL3 вер. | Металлическая лицевая панель XL³ 800/4000 - от 1 до 3 DPX 250 и 630 с УЗО - верт. монтаж - | 1 | ШТ | 3196.9032 | 4.325 | 0.011163 | 610 | 610 | 30 |  | 3245060209223
20923 | ПЛАСТ. DPX 630 ГОР. Ш600 | Металлическая лицевая панель XL³ 800/4000 - для 1 DPX 630 с УЗО или без него гориз. монтаж | 1 | ШТ | 5053.9754 | 2.229 | 0.012292 | 610 | 310 | 65 |  | 3245060209230
20924 | XL3Лиц.п.DPX250 выс.200 24м | Металлическая лицевая панель XL³ 800/4000 - для 1 DPX 250 с УЗО или без него - гориз. монта | 1 | ШТ | 1853.6738 | 1.304 | 0.0030957 | 613 | 202 | 25 |  | 3245060209247
20925 | XL3Лиц.п.DPX630 выс.300 24м | Пластрон Xl3 | 1 | ШТ | 2551.9978 | 2.06 | 0.0058118 | 615 | 315 | 30 |  | 3245060209254
20928 | Монтажные аксессуары | Монтажные Аксессуары | 1 | ШТ | 1946.0442 | 1.258 | 0.0030957 | 613 | 202 | 25 |  | 3245060209285
20930 | XL3Л.п.DPX1600выс.300вер.24м | Металлическая лицевая панель XL³ 800/4000 - на винтах - для 1 DPX 1600 - вертикальный монта | 1 | ШТ | 3696.0078 | 2.921 | 0.011255 | 610 | 410 | 45 |  | 3245060209308
20931 | XL3Л.п.DPXIS1600выс.400вер.24м | Металлическая лицевая панель XL³ 800/4000 - на винтах - для 1 Vistop 1250 или 1600 A - в. 4 | 1 | ШТ | 4880.067 | 5.323 | 0.026145 | 900 | 415 | 70 |  | 3245060209315
20932 | XL3Мет.лиц.п.DPX1600верт.24м | Металлическая лицевая панель - XL³ 4000 - на винтах - для 1 DPX 1600 с приводом управления | 1 | ШТ | 3696.0078 | 2.775 | 0.007503 | 610 | 410 | 30 |  | 3245060209322
20934 | XL3Л.п. DPX1600выс.300гор.24м | Металлическая лицевая панель XL³ 800/4000 - на винтах - для 1 DPX 1600 - гориз. монтаж - вы | 1 | ШТ | 4105.987 | 2.912 | 0.011255 | 610 | 410 | 45 |  | 3245060209346
20935 | XL3Мет.лиц.п.DPX1600гориз.24м | Металлическая лицевая панель - XL³ 4000 - на винтах - для 1 DPX 1600 с моторными приводами | 1 | ШТ | 3909.2574 | 2.761 | 0.007503 | 610 | 410 | 30 |  | 3245060209353
20936 | Пластрон DPX1600 24 Mод. | Металлическая лицевая панель - XL³ 4000 - на винтах - для 1 DPX 1600 с моторными приводами | 1 | ШТ | 5977.6912 | 2.715 | 0.007503 | 610 | 410 | 30 |  | 3245060209360
20937 | ПАНЕЛЬ ПЕРЕДНЯЯ РЕТ. ВЫК. Ш600 | Панель Передняя Рет. Вык. Ш600 | 1 | ШТ | 100122.2684 | 5.714 | 0.018154 | 620 | 610 | 48 |  | 3245060209377
20938 | ПЛАСТРОН DMX3 РАЗМЕР 1 L600 | Металлическая лицевая панель XL³ 4000 - 1 DMX³ 2500/4000 3П/1 DMX³ 2500 4 | 1 | ШТ | 5975.8622 | 3.8 | 0.013238 | 615 | 615 | 35 |  | 3245060209384
20939 | ПЛАСТРОН DMX3 РАЗМЕР 2 L600 | Металлическая лицевая панель XL³ 4000 - 1 DMX³ 2500 4П/1 DMX³ 4000 4П/ 1 | 1 | ШТ | 6966.8144 | 3.906 | 0.013238 | 615 | 615 | 35 |  | 3245060209391
20940 | XL3 800 Л.п.на винтах 24м в.50 | Сплошная металлическая лицевая панель на винтах XL³ 800/4000 - высота 50 мм - 24 модуля | 1 | ШТ | 891.9384 | 0.551 | 0.00183 | 610 | 60 | 50 |  | 3245060209407
20941 | XL3 800 Л.п.на винтах24м в.100 | Сплошная металлическая лицевая панель на винтах XL³ 800/4000 - высота 100 мм - 24 модуля | 1 | ШТ | 1142.1338 | 0.87 | 0.003355 | 610 | 110 | 50 |  | 3245060209414
20942 | XL3 800 Л.п.на винтах24м в.150 | Сплошная металлическая лицевая панель на винтах XL³ 800/4000 - высота 150 мм - 24 модуля | 1 | ШТ | 1375.8682 | 1.108 | 0.001767 | 600 | 155 | 19 |  | 3245060209421
20943 | XL3 800 Л.п.на винтах24м в.200 | Сплошная металлическая лицевая панель на винтах XL³ 800/4000 - высота 200 мм - 24 модуля | 1 | ШТ | 1646.1118 | 1.351 | 0.0030957 | 613 | 202 | 25 |  | 3245060209438
20944 | XL3 800 Л.п.на винтах24м в.300 | Сплошная металлическая лицевая панель на винтах XL³ 800/4000 - высота 300 мм - 24 модуля | 1 | ШТ | 2057.9908 | 2.21 | 0.0058118 | 615 | 315 | 30 |  | 3245060209445
20945 | XL3 800 Л.п.на винтах24м в.400 | Сплошная металлическая лицевая панель на винтах XL³ 800/4000 - высота 400 мм - 24 модуля | 1 | ШТ | 2724.1952 | 2.874 | 0.007503 | 610 | 410 | 30 |  | 3245060209452
20946 | XL3 800 Л.п.на винтах24м в.500 | Сплошная металлическая лицевая панель на винтах XL³ 800/4000 - высота 600 мм - 24 модуля | 1 | ШТ | 3456.1728 | 4.1 | 0.011163 | 610 | 610 | 30 |  | 3245060209469
20948 | ПЛАСТРОН DMX3 РАЗМЕР 1/2 L850 | Металлическая лицевая панель XL³ 4000 - 1 DMX³ 2500/4000 3П/4П / 1 DMX³-I | 1 | ШТ | 5752.6652 | 5.494 | 0.02721 | 857 | 635 | 50 |  | 3245060209483
20949 | XL3 Вент.лиц.панели 24м в.200 | Вентиляционная лицевая панель на винтах XL³ 800/4000 - высота 200 мм - 24 модуля | 1 | ШТ | 2397.2408 | 1.36 | 0.0030957 | 613 | 202 | 25 |  | 3245060209490
20950 | XL3Л.п.мод.об.<63А выс150 36м. | Металлическая лицевая панель XL³ 800/4000 - на винтах - для модульного оборудования - высот | 1 | ШТ | 1445.3938 | 1.412 | 0.004128 | 860 | 160 | 30 |  | 3245060209506
20951 | XL3Л.п.Vis63/160A/DPX125в.200 | Металлическая лицевая панель XL³ 800/4000 - на винтах - для мод. об. и Vistop до 160 А - вы | 1 | ШТ | 1826.109 | 1.892 | 0.005418 | 860 | 210 | 30 |  | 3245060209513
20957 | XL3 Мет.л.п.DPXIS630вер.36м | Металлическая лицевая панель XL³ 800/4000 - на винтах - для DPX-IS 630 - высота 300 - 36 мо | 1 | ШТ | 3103.6596 | 2.818 | 0.007998 | 860 | 310 | 30 |  | 3245060209575
20959 | XL3 800 Петли | Комплект из 2 шарниров XL³ 800/4000 - закрепляется винтами на лицевых панелях с помощью вин | 1 | ШТ | 375.5704 | 0.067 | 0.000126 | 80 | 35 | 45 |  | 3245060209599
20960 | XL3 Л.п.DPX125-IS250выс300 36м | Металлическая лицевая панель XL³ 800/4000 - на винтах - для DPX³ и DPX-IS 250 - вы | 1 | ШТ | 2315.691 | 2.755 | 0.007998 | 860 | 310 | 30 |  | 3245060209605
20962 | XL3Л.п.DPX125/250ER выс400 36м | Пластрон Xl3 | 1 | ШТ | 5183.917 | 4 | 0.0093135 | 887 | 420 | 25 |  | 3245060209629
20965 | ЛИЦ. ПАН. DPX3 160/250 С РУК. 36M | Металлическая лицевая панель - XL³ 800/4000 - 36 модулей - высота 300 мм - вертикальная уст | 1 | ШТ | 4953.3804 | 3.035 | 0.007998 | 860 | 310 | 30 |  | 3245060209650
20970 | XL3 Л.п.DPX250/630 выс.400 36м | Металлическая лицевая панель XL³ 800/4000 - на винтах - от 1 до 3 DPX 250/630 - верт. монта | 1 | ШТ | 3146.5054 | 3.993 | 0.009324 | 888 | 420 | 25 |  | 3245060209704
20972 | XL3Л.п.DPX250/630 выс600 36м | Металлическая лицевая панель XL³ 800/4000 - на винтах - от 1 до 3 DPX 250/630 с УЗО - верт. | 1 | ШТ | 3196.9032 | 5.68 | 0.015738 | 860 | 610 | 30 |  | 3245060209728
20974 | XL3 Л.п.мет.DPX250 выс.400 24м | Металлическая лицевая панель - XL³ 4000 - с нетеряемыми винтами - для 2 DPX 250 фиксированн | 1 | ШТ | 4745.96 | 2.832 | 0.011255 | 610 | 410 | 45 |  | 3245060209742
20976 | XL3 Л.п.мет.DPX630 выс.400 24м | Металлическая лицевая панель - XL³ 4000 - с нетеряемыми винтами - для 2 DPX 630 фиксированн | 1 | ШТ | 5608.2922 | 2.858 | 0.011255 | 610 | 410 | 45 |  | 3245060209766
20980 | XL3 800Мет.л.п.DPX1600верт.36м | Металлическая лицевая панель XL³ 800/4000 - на винтах - для 1 DPX 1600 - вертикальный монта | 1 | ШТ | 6107.1018 | 4.009 | 0.012492 | 860 | 415 | 35 |  | 3245060209803
20984 | XL3Л.п.DPX1600 выс400 36м | Металлическая лицевая панель XL³ 800/4000 - на винтах - для 1 DPX 1600 - высота горизонталь | 1 | ШТ | 6325.0124 | 3.982 | 0.012492 | 860 | 415 | 35 |  | 3245060209841
20985 | ПАНЕЛЬ ПЕРЕДНЯЯ РЕТ. ВЫК. Ш850 | Панель Передняя Рет. Вык. Ш850 | 1 | ШТ | 75072.013 | 7.896 | 0.02623 | 860 | 610 | 50 |  | 3245060209858
20986 | XL3 800Мет.л.п.АВР DPX1600вер. | Металлическая лицевая панель - XL³ 4000 - с нетеряемыми винтами - для 2 DPX 1600 фиксирован | 1 | ШТ | 3626.258 | 5.683 | 0.024256 | 621 | 420 | 93 |  | 3245060209865
20987 | XL3М.л.п.АВР DPX1600вер.мот.пр | Металлическая лицевая панель - XL³ 4000 - с нетеряемыми винтами - для 2 DPX 1600 фикс. испо | 1 | ШТ | 10737.2802 | 5.376 | 0.011485 | 615 | 415 | 45 |  | 3245060209872
20989 | Светильник для XL3 | Осветительный прибор для XL³ 800/4000 - монтаж с лицевой панелью | 1 | ШТ | 23527.1232 | 1.357 | 0.005796 | 630 | 115 | 80 |  | 3245060209896
20990 | XL3 800Л.п.на винтах 36м выс50 | Сплошная металлическая лицевая панель на нетеряемых винтах XL³ 800/4000 - высота 50 мм - 36 | 1 | ШТ | 891.9384 | 0.747 | 0.00258 | 860 | 60 | 50 |  | 3245060209902
20991 | XL3 800Л.п.на винтах36м выс100 | Сплошная металлическая лицевая панель на нетеряемых винтах XL³ 800/4000 - высота 100 мм - 3 | 1 | ШТ | 1208.025 | 1.218 | 0.00473 | 860 | 110 | 50 |  | 3245060209919
20992 | XL3 800Л.п.на винтах36м выс150 | Сплошная металлическая лицевая панель на нетеряемых винтах XL³ 800/4000 - высота 150 мм - 3 | 1 | ШТ | 1455.2468 | 1.707 | 0.004128 | 860 | 160 | 30 |  | 3245060209926
20993 | XL3 800Л.п.на винтах36м выс200 | Сплошная металлическая лицевая панель на нетеряемых винтах XL³ 800/4000 - высота 200 мм - 3 | 1 | ШТ | 1790.0954 | 2.048 | 0.005418 | 860 | 210 | 30 |  | 3245060209933
20994 | XL3 800Л.п.на винтах36м выс300 | Сплошная металлическая лицевая панель на нетеряемых винтах XL³ 800/4000 - высота 300 мм - 3 | 1 | ШТ | 2263.7946 | 3.067 | 0.007998 | 860 | 310 | 30 |  | 3245060209940
20995 | XL3 800Л.п.на винтах36м выс400 | Сплошная металлическая лицевая панель на нетеряемых винтах XL³ 800/4000 - высота 400 мм - 3 | 1 | ШТ | 2979.6062 | 3.997 | 0.0093135 | 887 | 420 | 25 |  | 3245060209957
20996 | XL3 800Л.п.на винтах36м выс600 | Сплошная металлическая лицевая панель на нетеряемых винтах XL³ 800/4000 - высота 600 мм - 3 | 1 | ШТ | 3456.9752 | 5.847 | 0.013859 | 887 | 625 | 25 |  | 3245060209964
21025 | Ва.Защ.4P 32/63A 300Ma | Ва.Защ.4P 32/63A 300Ma | 1 | ШТ | 17035.6482
21100 | DPX-IS1600М/пл.ФиксВерт.Пер24м | Dpx-Is1600м/Пл.Фиксверт.Пер24м | 1 | ШТ | 4364.0412 | 4.414 | 0.010014 | 622 | 350 | 46 |  | 3245060211004
21102 | DPX1600 М/пл.Фикс.Верт.Пер.36м | Плата монтаж. для DPX1600 фикс. верт. перед. 36-мод. Leg 21102 | 1 | ШТ | 3654.5308 | 8.549 | 0.013274 | 875 | 410 | 37 |  | 3245060211028
21103 | DPX1600 М/пл.Фикс.Верт.Зад.36м | Плата монтаж. для DPX1600 фикс. верт. задн. 36-мод. Leg 21103 | 1 | ШТ | 3809.1462 | 6.355 | 0.03241 | 825 | 405 | 97 |  | 3245060211035
21104 | DPX1600М/пл.Фикс.Верт.Пер.Прив | Плата монтаж. для DPX1600 фикс. верт. перед. с приводом Leg 21104 | 1 | ШТ | 4090.2576 | 5.215 | 0.032916 | 610 | 568 | 95 |  | 3245060211042
21105 | DPX1600М/пл.Вык.Верт.Пер.Прив. | Плата монтаж. для DPX1600 выкатн. верт. перед. с приводом Leg 21105 | 1 | ШТ | 7519.8922 | 6.971 | 0.033744 | 605 | 575 | 97 |  | 3245060211059
21106 | DPX1600М/пл.Фикс.Верт.Зад.Прив | Плата монтаж. для DPX1600 фикс. верт. задн. с приводом Leg 21106 | 1 | ШТ | 6466.0814 | 4.737 | 0.019416 | 565 | 395 | 87 |  | 3245060211066
21110 | DPX1600 Пластр.Верт.24м.1/4об | Плата монтаж. для DPX1600 верт. 24-мод. 1/4обор. Leg 21110 | 1 | ШТ | 2910.6352 | 2.919 | 0.011255 | 610 | 410 | 45 |  | 3245060211103
21111 | DPX1600 Пластр.Верт.24м.винт | Плата монтаж. для DPX1600 верт. 24-мод. на винтах Leg 21111 | 1 | ШТ | 2578.4416 | 2.84 | 0.011255 | 610 | 410 | 45 |  | 3245060211110
21112 | DPX1600 Пластр.Верт.36м.1/4об | Плата монтаж. для DPX1600 верт. 36-мод. 1/4обор. Leg 21112 | 1 | ШТ | 3014.2982 | 3.89 | 0.012492 | 860 | 415 | 35 |  | 3245060211127
21113 | DPX1600-ISПластр.Верт.24м.винт | Плата монтаж. для DPX1600-IS верт. 24-мод. на винтах Leg 21113 | 1 | ШТ | 4364.0412 | 3.32 | 0.007503 | 610 | 410 | 30 |  | 3245060211134
21114 | DPX1600Пластр.Вер.фикс24м.винт | Плата монтаж. для DPX1600 фикс. верт. 24-мод. на винтах Leg 21114 | 1 | ШТ | 2050.1084 | 2.784 | 0.0072263 | 615 | 470 | 25 |  | 3245060211141
21115 | DPX1600Пластр.Верт.Вык24м.зам | Плата монтаж. для DPX1600 выкатн. верт. 24-мод. замок Leg 21115 | 1 | ШТ | 3481.5782 | 3.952 | 0.018154 | 620 | 610 | 48 |  | 3245060211158
21116 | DPX1600 Пл.Вер.Вык.Привод 24м | Плата монтаж. для DPX1600 выкатн. верт. 24-мод. с приводом Leg 21116 | 1 | ШТ | 3448.9512 | 3.98 | 0.018154 | 620 | 610 | 48 |  | 3245060211165
21120 | DCX-M компл. на 40/63A вер. | Монтажный комплект - XL³ 800/4000 - вертикальная установка DCX-M на 40 и 60 А | 1 | ШТ | 8870.8388 | 5.012 | 0.026221 | 644 | 234 | 174 |  | 3245060211202
21121 | DCX-M комп. на 100/160A вер. | Монтажный комплект - XL³ 800/4000 - вертикальная установка DCX-M на 100 и 160 А | 1 | ШТ | 9169.8508 | 3.548 | 0.010206 | 630 | 225 | 72 |  | 3245060211219
21122 | DCX-M комп. на 200/400A вер. | Монтажный комплект - XL³ 800/4000 - вертикальная установка DCX-M на 200 и 400 А | 1 | ШТ | 9169.8508 | 5.784 | 0.014742 | 630 | 325 | 72 |  | 3245060211226
21123 | DCX-M комп. на 630/800A вер. | Монтажный комплект - XL³ 4000 - вертикальная установка DCX-M на 630 и 800 А | 1 | ШТ | 10365.9224 | 6.504 | 0.024633 | 630 | 425 | 92 |  | 3245060211233
21124 | DCX-M комп. на 1000/1250A вер. | Монтажный комплект - XL³ 4000 - вертикальная установка DCX-M на 1000 и 1250 А | 1 | ШТ | 12359.3672 | 9.666 | 0.052369 | 630 | 625 | 133 |  | 3245060211240
21125 | DCX-M комп. на 1600A вер. | Монтажный комплект - XL³ 4000 - вертикальная установка DCX-M на 1600 А | 1 | ШТ | 14352.812 | 13.649 | 0.1397 | 880 | 625 | 254 |  | 3245060211257
21127 | DCX-M комп. на 100/160A гор. | Монтажный комплект - XL³ 800/4000 - горизонтальная установка DCX-M на 100 и 160 А | 1 | ШТ | 9169.8508 | 5.322 | 0.014742 | 630 | 325 | 72 |  | 3245060211271
21128 | DCX-M комп. на 200/400A гор. | Монтажный комплект - XL³ 800/4000 - горизонтальная установка DCX-M на 200 и 400 А | 1 | ШТ | 9169.8508 | 6.443 | 0.019958 | 630 | 440 | 72 |  | 3245060211288
21129 | DCX-M комп. на 630/800A гор. | Монтажный комплект - XL³ 4000 - горизонтальная установка DCX-M на 630 и 800 А | 1 | ШТ | 10365.9224 | 7.927 | 0.040162 | 630 | 625 | 102 |  | 3245060211295
21130 | XL3 6300 Цоколь 475мм | Цоколь - XL³ 6300 - высота 100 мм - глубина 475 мм - ширина 1425 мм | 1 | ШТ | 59126.8028 | 33.3 | 0.085922 | 1465 | 510 | 115 |  | 3245060211301
21131 | XL3 6300 Цоколь 725мм | Цоколь - XL³ 6300 - высота 100 мм - глубина 725 мм - ширина 1425 мм | 1 | ШТ | 64715.4952 | 41.5 | 0.12804 | 1465 | 760 | 115 |  | 3245060211318
21132 | XL3 6300 Цоколь 975мм | Цоколь - XL³ 6300 - высота 100 мм - глубина 975 мм - ширина 1425 мм | 1 | ШТ | 70466.178 | 50 | 0.1536 | 1450 | 990 | 107 |  | 3245060211325
21133 | XL3 6300 Компл.Крышк+Oсн.475мм | Комплект из верхней панели и основания шкафа - XL³ 6300 - глубина 475 мм - ширина 1425 мм | 1 | ШТ | 72038.2566 | 47.6 | 0.216 | 1440 | 500 | 300 |  | 3245060211332
21134 | XL3 6300 Компл.Крышк+Oсн.725мм | Комплект из верхней панели и основания шкафа - XL³ 6300 - глубина 725 мм - ширина 1425 мм | 1 | ШТ | 78250.284 | 63.6 | 0.324 | 1440 | 750 | 300 |  | 3245060211349
21135 | XL3 6300 Компл.Крышк+Oсн.975мм | Комплект из верхней панели и основания шкафа - XL³ 6300 - глубина 975 мм - ширина 1425 мм | 1 | ШТ | 88031.3866 | 93.6 | 0.432 | 1440 | 1000 | 300 |  | 3245060211356
21136 | XL3 6300 Стойки каркасные | Комплект из 4 опорных стоек - XL³ 6300 | 1 | ШТ | 49636.9832 | 29.8 | 0.045248 | 2020 | 160 | 140 |  | 3245060211363
21137 | XL3 6300 Стойки аппаратные | Комплект из 2 монтажных стоек - XL³ 6300 | 1 | ШТ | 32961.1642 | 30.1 | 0.048279 | 2090 | 220 | 105 |  | 3245060211370
21138 | XL3 6300 Креп.DMX3 3P/4P стац. | Пластина для монтажа DMX³ 6300 - XL³ 6300 - для 1 DMX³ 6300 3П/4П фиксиро | 1 | ШТ | 24166.8956 | 13.2 | 0.062594 | 1315 | 280 | 170 |  | 3245060211387
21139 | XL3 6300 Панель пер.DMX3 3P/4P | Металлическая лицевая панель - XL³ 6300 - для 1 DMX³ 6300 3П/4П фиксированного и в | 1 | ШТ | 6463.45 | 7.9 | 0.032612 | 1315 | 620 | 40 |  | 3245060211394
21140 | XL3 6300 Креп.DMX3 3P/4P выкат | Пластина для монтажа DMX³ 6300 - XL³ 6300 - для 1 DMX³ 6300 3П/4П выкатно | 1 | ШТ | 23585.9226 | 13.3 | 0.062594 | 1315 | 280 | 170 |  | 3245060211400
21141 | XL3 6300 Панель 1300х2000мм | Задняя панель - XL³ 6300 - ширина 1300 мм | 1 | ШТ | 31470.8478 | 42.2 | 0.1284 | 2140 | 800 | 75 |  | 3245060211417
21142 | XL3 6300 Рейка DIN 1300мм | Рейка DIN - XL³ 6300 - 36 модулей | 1 | ШТ | 4335.2846 | 1.947 | 0.016225 | 1180 | 125 | 110 |  | 3245060211424
21143 | XL3 6300 Пан.пер.DIN 1300х200 | Металлическая лицевая панель - XL³ 6300 - высота 200 мм | 1 | ШТ | 3616.4522 | 3.2 | 0.011572 | 1315 | 220 | 40 |  | 3245060211431
21144 | XL3 6300 Пан.пер.спл.1300х200 | Сплошная металлическая лицевая панель - XL³ 6300 - высота 200 мм - ширина - 1300 мм | 1 | ШТ | 3628.6062 | 3.4 | 0.011572 | 1315 | 220 | 40 |  | 3245060211448
21145 | XL3 6300 Пан.пер.спл.1300X400 | Сплошная металлическая лицевая панель - XL³ 6300 - высота 400 мм - ширина - 1300 мм | 1 | ШТ | 5187.7638 | 6.1 | 0.022092 | 1315 | 420 | 40 |  | 3245060211455
21146 | XL3 6300 Комплект перегор.DMX3 | Комплект для секционирования DMX³ 6300 - XL³ 6300 - разделение вида 4b | 1 | ШТ | 94504.0878 | 60.3 | 0.12285 | 1350 | 650 | 140 |  | 3245060211462
21147 | XL3 6300 Перегородки секц.шин. | Перегородка для отгораживания сборных шин 6300 А - XL³ 6300 | 1 | ШТ | 7588.1906 | 3.6 | 0.015125 | 1250 | 220 | 55 |  | 3245060211479
21148 | XL3 6300 Уплотн. IP30 1300х200 | Уплотнитель IP 30 - XL³ 6300 - 1300x2000 мм | 1 | ШТ | 9705.5472 | 2.05 | 0.016329 |  |  |  |  | 3245060211486
21202 | XL3 4000ЛП 400мм мет.DPX250 | Металлическая лицевая панель - XL³ 4000 - для 1 DPX 250 съемного исполнения - с моторным пр | 1 | ШТ | 4396.9868 | 2.753 | 0.011255 | 610 | 410 | 45 |  | 3245060212025
21203 | XL3 4000ЛП 600мм мет.DPX250 | Металлическая лицевая панель - XL³ 4000 - для 1 DPX 250 съемного исполнения - с моторным пр | 1 | ШТ | 8815.0956 | 4.188 | 0.018154 | 620 | 610 | 48 |  | 3245060212032
21204 | XL3Мет.л.п.DPX630 выс.400 24м | Металлическая лицевая панель - XL³ 4000 - для 1 DPX 630 съемного исполнения - с моторным пр | 1 | ШТ | 3256.1392 | 2.78 | 0.011255 | 610 | 410 | 45 |  | 3245060212049
21206 | Монтажные аксессуары | Монтажные Аксессуары | 1 | ШТ | 2245.0562 | 1.883 | 0.0058118 | 615 | 315 | 30 |  | 3245060212063
21207 | Монтажные аксессуары | Монтажные Аксессуары | 1 | ШТ | 2503.842 | 1.669 | 0.0058118 | 615 | 315 | 30 |  | 3245060212070
21208 | ПЛАТА DPX3 160/250 УПР ВРА | Металлическая лицевая панель - XL³ 4000 - 24 модуля - высота 400 мм - вертикальная установк | 1 | ШТ | 6067.5954 | 2.973 | 0.011255 | 610 | 410 | 45 |  | 3245060212087
21210 | DPX125-250ERЛ.п.мет.в.300ш.600 | Монтажные Аксессуары | 1 | ШТ | 2439.6146 | 2.149 | 0.0086986 | 610 | 310 | 46 |  | 3245060212100
21211 | ПЛАСТИНАDPX3 160/250 С/БЕЗ ДИФ | Металлическая лицевая панель - XL³ 4000 - 24 модуля - высота 400 мм - вертикальная установк | 1 | ШТ | 1951.6846 | 2.786 | 0.011255 | 610 | 410 | 45 |  | 3245060212117
21212 | XL34000ЛП400мммет.DPX125/250ER | Монтажные Аксессуары | 1 | ШТ | 6308.7402 | 3.007 | 0.011255 | 610 | 410 | 45 |  | 3245060212124
21213 | ПЛАСТИНА DPX3 160/250 ГОР Ш600 | Металлическая лицевая панель - XL³ 4000 - 24 модуля - высота 400 мм - горизонтальная устано | 1 | ШТ | 2258.4846 | 1.459 | 0.00258 | 600 | 215 | 20 |  | 3245060212131
21214 | DPX125Л.п.мет.гор.в.200ш.600 | Пластрон Металл(Dpx125)Гориз. | 1 | ШТ | 2823.1146 | 1.462 | 0.0019168 | 599 | 200 | 16 |  | 3245060212148
21215 | DPX160Л.п.мет.гор.в.200ш.600 | Монтажные Аксессуары | 1 | ШТ | 4931.2672 | 1.563 | 0.0019168 | 599 | 200 | 16 |  | 3245060212155
21216 | XL34000Л.п.200мм мет.DPX250ER | Монтажные Аксессуары | 1 | ШТ | 4931.2672 | 1.426 | 0.0019168 | 599 | 200 | 16 |  | 3245060212162
21217 | DPX250-630 Лиц.пан.гориз. | Металлическая лицевая панель - XL³ 4000 - для 1 DPX 630 съемного исполнения с УЗО или без н | 1 | ШТ | 10447.4014 | 2.199 | 0.0086986 | 610 | 310 | 46 |  | 3245060212179
21218 | PR12 Защ. Двиг. Инвер 1V Монт. | Металлическая лицевая панель - XL³ 4000 - для 1 DPX 630 съемного исполнения - горизонтальны | 1 | ШТ | 6035.4404 | 2.165 | 0.0086986 | 610 | 310 | 46 |  | 3245060212186
21219 | Pr17 Защ. Двиг. Инвер 1V Монт. | Металлическая лицевая панель - XL³ 4000 - для 1 DPX 630 съемного исполнения - с мот. привод | 1 | ШТ | 6195.0118 | 2.246 | 0.012292 | 610 | 310 | 65 |  | 3245060212193
21220 | XL34000ЛП 400мм мет.DPX250/630 | Металлическая лицевая панель - XL³ 4000 - от 1 до 3 DPX 250 или 1 до 2 DPX 630 съемного исп | 1 | ШТ | 3251.7968 | 3.016 | 0.011255 | 610 | 410 | 45 |  | 3245060212209
21221 | DPX 250Л.п.на петл.ш.600 | Металлическая лицевая панель - XL³ 4000 - для 1 DPX 250 или 630 съемного исполнения - верти | 1 | ШТ | 2398.7512 | 2.827 | 0.011255 | 610 | 410 | 45 |  | 3245060212216
21223 | XL34000 Л.п.600мм мет.DPX630 | Металлическая лицевая панель - XL³ 4000 - для 1 DPX 250 или 630 выкатного исполнения с блок | 1 | ШТ | 7304.4714 | 4.186 | 0.018154 | 620 | 610 | 48 |  | 3245060212230
21224 | DPX 250Л.п.на петл.гор.ш.600 | Металлическая лицевая панель - XL³ 4000 - для 1 DPX 250 съемного исполнения с УЗО или без н | 1 | ШТ | 2823.1146 | 1.53 | 0.0019168 | 599 | 200 | 16 |  | 3245060212247
21225 | XL3Лиц.пан. DPX 630 горизонт. | Пластрон Dpx 630 Горизонт. | 1 | ШТ | 3682.9098 | 2.206 | 0.0086986 | 610 | 310 | 46 |  | 3245060212254
21226 | DPX 250Л.п.на петл.гор.ш.600 | Металлическая лицевая панель - XL³ 4000 - для 1 DPX 250 выкатного исполнения - горизонтальн | 1 | ШТ | 2255.1216 | 2.164 | 0.0086986 | 610 | 310 | 46 |  | 3245060212261
21227 | XL34000 Л.п.300мм мет.DPX250 | Металлическая лицевая панель - XL³ 4000 - для 1 DPX 250 выкатного исполнения - с моторным п | 1 | ШТ | 6246.1412 | 2.188 | 0.0086986 | 610 | 310 | 46 |  | 3245060212278
21231 | XL3 4000Пл.мет.DPX630/1600вер. | Металлическая лицевая панель - XL³ 4000 - для DPX 1600 выкатного исполнения - вертикальный | 1 | ШТ | 6276.715 | 3.95 | 0.018154 | 620 | 610 | 48 |  | 3245060212315
21232 | DPX 1600Л.п.на петл.гор.ш.600 | Металлическая лицевая панель - XL³ 4000 - для DPX 1600 выкатная с моторным или ручным приво | 1 | ШТ | 6217.892 | 4.16 | 0.018154 | 620 | 610 | 48 |  | 3245060212322
21234 | XL34000 Л.п.400мм мет.DPX1600 | Металлическая лицевая панель - XL³ 4000 - для DPX 1600 выкатного исполнения - горизонтальны | 1 | ШТ | 5478.9996 | 2.61 | 0.011255 | 610 | 410 | 45 |  | 3245060212346
21235 | XL34000 Л.п.400мм мет.DPX1600 | Металлическая лицевая панель - XL³ 4000 - для DPX 1600 вык. исполнения с мот./ручн. приводо | 1 | ШТ | 6265.8708 | 2.801 | 0.011255 | 610 | 410 | 45 |  | 3245060212353
21236 | XL34000 Л.п.800мм мет.DPX1600 | Металлическая лицевая панель - XL³ 4000 - для 2 DPX 1600 выкатного исполнения - для АВР | 1 | ШТ | 8607.864 | 5.029 | 0.011485 | 615 | 415 | 45 |  | 3245060212360
21237 | XL34000 Л.п.800мм мет.DPX1600 | Металлическая панель - XL³ 4000 - для 2 DPX 1600 выкатного исполнения - для АВР с моторным | 1 | ШТ | 12469.5084 | 5.53 | 0.011485 | 615 | 415 | 45 |  | 3245060212377
21239 | XL3 800Дв.д/шк.стек.выс600 | Дверь остекленная XL³ 800 - высота 600 мм | 1 | ШТ | 7642.8954 | 6.812 | 0.050077 | 1008 | 690 | 72 |  | 3245060212391
21240 | XL3 400Л.п.мет.фиксир. Н 550 | Пластрон Мет. Фиксир. Н 550 | 1 | ШТ | 4881.3886 | 3.544 | 0.013238 | 615 | 615 | 35 |  | 3245060212407
21241 | XL34000Л.п.DPX2500/4000/Lфик | Пластрон Мет. Фиксир. Н 550 | 1 | ШТ | 5696.8276 | 5.178 | 0.02721 | 857 | 635 | 50 |  | 3245060212414
21242 | XL3 400Л.п.мет.откл. Н550 | Пластрон Мет. Откл. Н550 | 1 | ШТ | 5508.2518 | 3.368 | 0.013238 | 615 | 615 | 35 |  | 3245060212421
21243 | XL3 400Л.п.мет.откл. Н550 | Пластрон Мет. Откл. Н550 | 1 | ШТ | 5670.136 | 4.966 | 0.02721 | 857 | 635 | 50 |  | 3245060212438
21245 | PR17 Защ. Двиг. Инвер 1V Монт. | Сплашная металлическая лицевая панель с нетеряемыми винтами - XL³ 4000 - высота 100 мм - 24 | 1 | ШТ | 11394.2452 | 0.957 | 0.003355 | 610 | 110 | 50 |  | 3245060212452
21247 | Pr26 Защ. Двиг. Инвер 1V Монт. | Сплашная металлическая лицевая панель с нетеряемыми винтами - XL³ 4000 - высота 200 мм - 24 | 1 | ШТ | 11990.9594 | 1.68 | 0.0058926 | 610 | 210 | 46 |  | 3245060212476
21248 | Pr40 Защ. Двиг. Инвер 1V Монт. | Сплашная металлическая лицевая панель с нетеряемыми винтами - XL³ 4000 - высота 300 мм - 24 | 1 | ШТ | 13496.9344 | 2.4 | 0.0086986 | 610 | 310 | 46 |  | 3245060212483
21249 | XL3 800Дв.д/шк.мет.выс.600 | Дверь металлическая XL³ 800 - высота 600 мм | 1 | ШТ | 10764.727 | 6.394 | 0.050077 | 1008 | 690 | 72 |  | 3245060212490
21250 | XL3 800Дв.д/шк.мет.выс.800 | Дверь металлическая XL³ 800 - высота 800 мм | 1 | ШТ | 11692.1362 | 8.002 | 0.048576 | 880 | 690 | 80 |  | 3245060212506
21251 | XL3 800Дв.д/шк.мет.1050x660 | Дверь металлическая выгнутая XL³ 800 шириной 660 мм - для шкафов Кат. № 0 204 01 и щитов | 1 | ШТ | 6303.8668 | 9.668 | 0.059616 | 1080 | 690 | 80 |  | 3245060212513
21252 | XL3 800Дв.д/шк.мет.660Х1250 | Дверь металлическая выгнутая XL³ 800 шириной 660 мм - для шкафов Кат. № 0 204 02 и щитов | 1 | ШТ | 6882.2084 | 11.077 | 0.070656 | 1280 | 690 | 80 |  | 3245060212520
21253 | XL3 800Дв.д/щит мет.660Х1550 | Дверь металлическая выгнутая XL³ 800 шириной 660 мм - для щитов Кат. № 0 204 03 | 1 | ШТ | 8684.623 | 13.611 | 0.081696 | 1480 | 690 | 80 |  | 3245060212537
21254 | XL3 800Дв.д/щит мет.660Х1950 | Дверь металлическая выгнутая XL³ 800 шириной 660 мм - для щитов Кат. № 0 204 04 | 1 | ШТ | 12888.727 | 16.6 | 0.10378 | 1880 | 690 | 80 |  | 3245060212544
21256 | XL3 800Дв.д/шк.мет.910Х1050 | Дверь металлическая выгнутая XL³ 800 шириной 910 мм - для шкафов Кат. № 0 204 06 | 1 | ШТ | 21306.3632 | 12.793 | 0.081216 | 1080 | 940 | 80 |  | 3245060212568
21257 | XL3 800Дв.д/шк.мет.910Х1250 | Дверь металлическая выгнутая XL³ 800 шириной 910 мм - для шкафов Кат. № 0 204 07 | 1 | ШТ | 22635.0432 | 15.017 | 0.096256 | 1280 | 940 | 80 |  | 3245060212575
21258 | XL3 800Дв.д/щитов мет 910Х1550 | Дверь металлическая выгнутая XL³ 800 шириной 910 мм - для щитов Кат. № 0 204 08 | 1 | ШТ | 29761.5352 | 17.4 | 0.1113 | 1480 | 940 | 80 |  | 3245060212582
21259 | XL3 800Дв.д/щит мет.910Х1950 | Дверь металлическая XL³ 800 шириной 910 мм - для щитов Кат. № 0 204 09 | 1 | ШТ | 32190.931 | 21.5 | 0.14138 | 1880 | 940 | 80 |  | 3245060212599
21260 | XL3 800Дв.д/шк.стек.выс.800 | Дверь остекленная XL³ 800 - высота 800 мм | 1 | ШТ | 13002.3138 | 8.318 | 0.048576 | 880 | 690 | 80 |  | 3245060212605
21261 | XL3 800Дв.д/шк.стек660Х1050 | Дверь остекленная выгнутая XL³ 800 шириной 660 мм - для шкафов Кат. № 0 204 01 | 1 | ШТ | 10303.3116 | 9.633 | 0.059616 | 1080 | 690 | 80 |  | 3245060212612
21262 | XL3 800Дв.д/шк.стек660Х1250 | Дверь остекленная выгнутая XL³ 800 шириной 660 мм - для шкафов Кат. № 0 204 02 | 1 | ШТ | 11797.109 | 11.4 | 0.070656 | 1280 | 690 | 80 |  | 3245060212629
21263 | XL3 800 Дв.д/щит.стек.660х1550 | Дверь остекленная выгнутая XL³ 800 шириной 660 мм - для щитов Кат. № 0 204 03 | 1 | ШТ | 15449.0792 | 14 | 0.081696 | 1480 | 690 | 80 |  | 3245060212636
21264 | XL3 800Дв.д/щит стек660Х1950 | Дверь остекленная выгнутая XL³ 800 шириной 660 мм - для щитов Кат. № 0 204 04 | 1 | ШТ | 19663.2014 | 17 | 0.10378 | 1880 | 690 | 80 |  | 3245060212643
21266 | XL3 800 Дв.д/шкафов 910х1050 | Дверь остекленная выгнутая XL³ 800 шириной 910 мм - для шкафов Кат. № 0 204 06 | 1 | ШТ | 23331.2668 | 13 | 0.081216 | 1080 | 940 | 80 |  | 3245060212667
21267 | XL3 800Дв.д/шк.в стек910Х1250 | Дверь остекленная выгнутая XL³ 800 шириной 910 мм - для шкафов Кат. № 0 204 07 | 1 | ШТ | 23057.3416 | 15.4 | 0.096256 | 1280 | 940 | 80 |  | 3245060212674
21268 | XL3 800Дв.д/щит стек 910х1550 | Дверь остекленная выгнутая XL³ 800 шириной 910 мм - для щитов Кат. № 0 204 08 | 1 | ШТ | 32285.8974 | 18 | 0.1113 | 1480 | 940 | 80 |  | 3245060212681
21269 | XL3 800Дв.д/щит стек910Х1950 | Дверь остекленная выгнутая XL³ 800 шириной 910 мм - для щитов Кат. № 0 204 09 | 1 | ШТ | 37052.3658 | 21.711 | 0.14138 | 1880 | 940 | 80 |  | 3245060212698
21271 | XL3 800Дв.д/шк.мет700Х1050IP55 | Дверь металлическая плоская XL³ 800 шириной 700 мм - для шкафов Кат. № 0 204 51 | 1 | ШТ | 6832.023 | 10.978 | 0.032832 | 1140 | 720 | 40 |  | 3245060212711
21272 | XL3 800Дв.д/шк.мет700Х1250IP55 | Дверь металлическая плоская XL³ 800 шириной 700 мм - для шкафов Кат. № 0 204 52 | 1 | ШТ | 7827.4002 | 13.2 | 0.038592 | 1340 | 720 | 40 |  | 3245060212728
21273 | XL3 800Дв.д/щитов мет700Х1550 | Дверь металлическая плоская XL³ 800 шириной 700 мм - для щитов Кат. № 0 204 53 | 1 | ШТ | 9199.28 | 14.898 | 0.044352 | 1540 | 720 | 40 |  | 3245060212735
21274 | XL3800Дв.д/щит мет700Х1950IP55 | Дверь металлическая плоская XL³ 800 шириной 700 мм - для щитов Кат. № 0 204 54 | 1 | ШТ | 12255.6924 | 20.2 | 0.055872 | 1940 | 720 | 40 |  | 3245060212742
21276 | XL3 800Дв.д/шк.мет950Х1050IP55 | Дверь металлическая плоская XL³ 800 шириной 950 мм - для шкафов Кат. № 0 204 56 | 1 | ШТ | 22312.3014 | 14.913 | 0.05643 | 1140 | 990 | 50 |  | 3245060212766
21277 | XL3400Дв.д/шк.мет.950Х1250IP55 | Дверь металлическая плоская XL³ 800 шириной 950 мм - для шкафов Кат. № 0 204 57 | 1 | ШТ | 20454.2498 | 17.2 | 0.051992 | 1340 | 970 | 40 |  | 3245060212773
21278 | XL3800Дв.д/щит мет950Х1550IP55 | Дверь металлическая плоская XL³ 800 шириной 950 мм - для щитов Кат. № 0 204 58 | 1 | ШТ | 30255.1174 | 19.412 | 0.059752 | 1540 | 970 | 40 |  | 3245060212780
21279 | XL3800Дв.д/щит мет950Х1950IP55 | Дверь металлическая плоская XL³ 800 шириной 950 мм - для щитов Кат. № 0 204 59 | 1 | ШТ | 27117.2614 | 23.919 | 0.075272 | 1940 | 970 | 40 |  | 3245060212797
21281 | XL3 800Дв.д/шк.ст700Х1050IP55 | Дверь остекленная плоская XL³ 800 шириной 700 мм - для шкафов Кат. № 0 204 51 | 1 | ШТ | 13834.8982 | 10.532 | 0.032832 | 1140 | 720 | 40 |  | 3245060212810
21282 | XL3 800Дв.д/шк.стек 700х1250 | Дверь остекленная плоская XL³ 800 шириной 700 мм - для шкафов Кат. № 0 204 52 | 1 | ШТ | 14589.6852 | 12.966 | 0.038592 | 1340 | 720 | 40 |  | 3245060212827
21283 | XL3800Дв.д/щит ст.700Х1550IP55 | Дверь остекленная плоская XL³ 800 шириной 700 мм - для щитов Кат. № 0 204 53 | 1 | ШТ | 16872.23 | 13.6 | 0.044352 | 1540 | 720 | 40 |  | 3245060212834
21284 | XL3 800Дв.д/щит ст700Х1950IP55 | Дверь остекленная плоская XL³ 800 шириной 700 мм - для щитов Кат. № 0 204 54 | 1 | ШТ | 20433.2458 | 16.8 | 0.055872 | 1940 | 720 | 40 |  | 3245060212841
21286 | XL3800Дв.д/шк.ст.950Х1050 | Дверь остекленная плоская XL³ 800 шириной 950 мм - для шкафов Кат. № 0 204 56 | 1 | ШТ | 24576.7096 | 12.9 | 0.05643 | 1140 | 990 | 50 |  | 3245060212865
21287 | XL3800Дв.д/шк.ст.950Х1250 | Дверь остекленная плоская XL³ 800 шириной 950 мм - для шкафов Кат. № 0 204 57 | 1 | ШТ | 26498.5402 | 16 | 0.051992 | 1340 | 970 | 40 |  | 3245060212872
21288 | XL3800Дв.д/щит ст.950Х1550IP55 | Дверь остекленная плоская XL³ 800 шириной 950 мм - для щитов Кат. № 0 204 58 | 1 | ШТ | 33950.5352 | 17.6 | 0.059752 | 1540 | 970 | 40 |  | 3245060212889
21289 | XL3 800Дв.д/щит ст950Х1950IP55 | Дверь остекленная плоская XL³ 800 шириной 950 мм - для щитов Кат. № 0 204 59 | 1 | ШТ | 39848.4702 | 21.8 | 0.075272 | 1940 | 970 | 40 |  | 3245060212896
21291 | XL34000 Л.п.400мм мет.DPX250 | Металлическая лицевая панель - XL³ 4000 - для 2 DPX 250 съемного исполнения - для АВР с мот | 1 | ШТ | 4171.6422 | 2.67 | 0.011255 | 610 | 410 | 45 |  | 3245060212919
21293 | ПЛАСТИНА | Пластина | 1 | ШТ | 6606.3834 | 3.933 | 0.018154 | 620 | 610 | 48 |  | 3245060212933
21294 | XL34000 Л.п.400мм мет.DPX630 | Металлическая лицевая панель - XL³ 4000 - для 2 DPX 630 съемного исполнения - для АВР | 1 | ШТ | 5028.629 | 2.617 | 0.011255 | 610 | 410 | 45 |  | 3245060212940
21295 | DPX 630Л.п.на петл.2 | Металлическая лицевая панель - XL³ 4000 - для 2 DPX 630 съемного исполнения - для АВР с мот | 1 | ШТ | 4995.9194 | 2.615 | 0.011255 | 610 | 410 | 45 |  | 3245060212957
21296 | ПЛАСТИНА | Пластина | 1 | ШТ | 6304.858 | 3.976 | 0.018154 | 620 | 610 | 48 |  | 3245060212964
21297 | ПЛАСТИНА | Пластина | 1 | ШТ | 6535.3592 | 3.837 | 0.018154 | 620 | 610 | 48 |  | 3245060212971
21298 | ПЛАСТИНА | Пластина | 1 | ШТ | 9776.7602 | 4.198 | 0.018154 | 620 | 610 | 48 |  | 3245060212988
21400 | Держ.пл.встав. SP38 10X38 N б/и | Выключатель-разъединитель SP 38 - с нейтралью - 1 модуль - для промышленных предохранителей 10х38 | 10 | ШТ | 1277.9282 | 0.081 | 0.0016758 | 180 | 98 | 95 |  | 3245060214005
21401 | Держ.пл.встав. SP38 10X38 1P б/и | Выключатель-разъединитель SP 38 - 1П - 1 модуль - для промышленных предохранителей 10х38 | 10 | ШТ | 1073.7174 | 0.0718 | 0.0016758 | 180 | 98 | 95 |  | 3245060214012
21402 | Держ.пл.встав. SP38 10X38 1P+N б/и | Выключатель-разъединитель SP 38 - 1П+нейтраль - 2 модуля - для промышленных предохранителей 10х38 | 5 | ШТ | 2412.4038 | 0.152 | 0.0016758 | 180 | 98 | 95 |  | 3245060214029
21403 | Держ.пл.встав. SP38 10X38 2P б/и | Выключатель-разъединитель SP 38 - 2П - 2 модуля - для промышленных предохранителей 10х38 | 5 | ШТ | 2182.4218 | 0.1556 | 0.0016758 | 180 | 98 | 95 |  | 3245060214036
21404 | Держ.пл.встав. SP38 10X38 3P б/и | Выключатель-разъединитель SP 38 - 3П - 3 модуля - для промышленных предохранителей 10х38 | 3 | ШТ | 3107.5654 | 0.22133 | 0.0016758 | 180 | 98 | 95 |  | 3245060214043
21405 | Держ.пл.встав. SP38 10X38 3P+N б/и | Выключатель-разъединитель SP 38 - 3П+нейтраль - 4 модуля - для промышленных предохранителей 10х38 | 2 | ШТ | 4223.987 | 0.3025 | 0.0016758 | 180 | 98 | 95 |  | 3245060214050
21500 | Держ.пл.встав. SР51 14х51 N б/в | Выключатель-разъединитель SP 51 - с нейтралью - 1 модуль - для промышленных предохранителей 14х51 | 5 | ШТ | 1544.8796 | 0.141 | 0.0020061 | 153 | 149 | 88 |  | 3245060215002
21501 | Держ.пл.встав. SР51 14х51 1P б/в | Выключатель-разъединитель SP 51 - 1П - 1,5 модуля - для промышленных предохранителей 14х51 | 5 | ШТ | 1431.8002 | 0.1252 | 0.0020061 | 153 | 149 | 88 |  | 3245060215019
21502 | Держ.пл.встав. SР51 14х51 1P+N б/в | Выключатель-разъединитель SP 51 - 1П+нейтраль - 3 модуля - для промышленных предохранителей 14х51 | 1 | ШТ | 3339.695 | 0.273 | 0.00071569 | 109 | 98 | 67 |  | 3245060215026
21503 | Держ.пл.встав. SР51 14х51 2P б/в | Выключатель-разъединитель SP 51 - 2П - 3 модуля - для промышленных предохранителей 14х51 | 1 | ШТ | 3081.1098 | 0.256 | 0.00071569 | 109 | 98 | 67 |  | 3245060215033
21504 | Держ.пл.встав. SР51 14х51 3P б/в | Выключатель-разъединитель SP 51 - 3П - 4,5 модуля - для промышленных предохранителей 14х51 | 1 | ШТ | 4110.5654 | 0.379 | 0.00093104 | 92 | 92 | 110 |  | 3245060215040
21505 | Держ.пл.встав. SР51 14х51 3P+N б/в | Выключатель-разъединитель SP 51 - 3П+нейтраль - 6 модулей - для промышленных предохранителей 14х51 | 1 | ШТ | 5464.0136 | 0.508 | 0.0015625 | 125 | 125 | 100 |  | 3245060215057
21533 | Держ.пл.встав. SР51 14х51 1P c/в | Выключатель-разъединитель SP 51 - 1П - 1,5 модуля - для промышленных предохранителей 14х51 - с микро | 1 | ШТ | 2441.7622 | 0.143 | 0.00054305 | 102 | 44 | 121 |  | 3245060215330
21536 | Держ.пл.встав. SР51 14х51 3P c/в | Выключатель-разъединитель SP 51 - 3П - 4,5 модуля - для промышленных предохранителей 14х51 - с микро | 1 | ШТ | 5478.5866 | 0.4 | 0.00093104 | 92 | 92 | 110 |  | 3245060215361
21600 | Держ.пл.встав. SP58 22X58 N б/в | Выключатель-разъединитель SP 58 - с нейтралью - 2 модуля - для промышленных предохранителей 22х58 | 3 | ШТ | 2091.3966 | 0.243 | 0.0023629 | 174 | 140 | 97 |  | 3245060216009
21601 | Держ.пл.встав. SP58 22X58 1P б/в | Выключатель-разъединитель SP 58 - 1П - 2 модуля - для промышленных предохранителей 22х58 | 3 | ШТ | 2376.2604 | 0.21433 | 0.0023629 | 174 | 140 | 97 |  | 3245060216016
21604 | Держ.пл.встав. SP58 22X58 3P б/в | Выключатель-разъединитель SP 58 - 3П - 6 модулей - для промышленных предохранителей 22х58 | 1 | ШТ | 7099.706 | 0.654 | 0.0023629 | 174 | 140 | 97 |  | 3245060216047
21605 | Держ.пл.встав. SP58 22X58 3P+N б/в | Выключатель-разъединитель SP 58 - 3П+нейтраль - 8 модулей - для промышленных предохранителей 22х58 | 1 | ШТ | 8200.5634 | 0.851 | 0.0023629 | 174 | 140 | 97 |  | 3245060216054
21633 | Держ.пл.встав. SP58 22X58 1P c/в | Выключатель-разъединитель SP 58 - 1П - 2 модуля - для промышленных предохранителей 22х58 - с микровы | 3 | ШТ | 3550.9504 | 0.24067 | 0.0023629 | 174 | 140 | 97 |  | 3245060216337
21636 | Держ.пл.встав. SP58 22X58 3P c/в | Выключатель-разъединитель SP 58 - 3П - 6 модулей - для промышленных предохранителей 22х58 - с микров | 1 | ШТ | 9177.155 | 0.679 | 0.0023629 | 174 | 140 | 97 |  | 3245060216368
21692 | Конт.блок SP51-58 5A б/в | Микропереключатель - для SP 51 и SP 58 - боковое крепление - 5 А - 250 В~ | 6 | ШТ | 1603.6318 | 0.026166 | 0.000693 | 125 | 72 | 77 |  | 3245060216924
21695 | Конт.блок SP51-58 с/в | Дополнительный микропереключатель - для SP 51 и SP 58 - 5 А - 250 В~ | 10 | ШТ | 1812.2558 | 0.0065 | 0.00026572 | 70 | 52 | 73 |  | 3245060216955
21696 | Рукоятка для держ.пл.встав. SP | Рукоятка - для объединения SP модулей - длина 300 мм - отсоединяемая | 5 | ШТ | 355.947 | 0.0468 | 0.0014322 | 124 | 30 | 385 |  | 3245060216962
21698 | Пластина защитная SP51-58 | Защитная пластина - для запирания многополюсных устройств SP 51 и SP 58 | 10 | ШТ | 419.2894 | 0.0117 | 0.00075763 | 145 | 95 | 55 |  | 3245060216986
22101 | Выключатель-разъедин. 3П 20А фикс.на суппорт | Выключатель-разъединитель 3п 20А фикс. на суппорт Leg 22101 | 1 | ШТ | 3487.549 | 0.158 | 0.00064541 | 96 | 83 | 81 |  | 3245060221010
22102 | Выключатель-разъедин. 3П 25А | Выключатель-разъединитель - для скрытого монтажа - 3П - 25 A | 1 | ШТ | 2881.973 | 0.226 | 0.00064541 | 96 | 83 | 81 |  | 3245060221027
22103 | Выключатель-разъедин. 3П 32А | Выключатель-разъединитель - для скрытого монтажа - 3П - 32 A | 1 | ШТ | 2896.2274 | 0.226 | 0.00064541 | 96 | 83 | 81 |  | 3245060221034
22104 | Выключатель-разъедин. 3П 50А | Выключатель-разъединитель - для скрытого монтажа - 3П - 50 A | 1 | ШТ | 6078.0384 | 0.349 | 0.0010053 | 112 | 102 | 88 |  | 3245060221041
22105 | Выключатель-разъедин. 3П 63А | Выключатель-разъединитель - для скрытого монтажа - 3П - 63 A | 1 | ШТ | 6351.9754 | 0.348 | 0.0010053 | 112 | 102 | 88 |  | 3245060221058
22106 | Выключатель-разъедин. 3П 80А | Выключатель-разъединитель - для скрытого монтажа - 3П - 80 A | 1 | ШТ | 8634.2016 | 0.549 | 0.0015625 | 125 | 125 | 100 |  | 3245060221065
22107 | Выключатель-разъедин. 3П 100А | Выключатель-разъединитель - для скрытого монтажа - 3П - 100 A | 1 | ШТ | 9023.3538 | 0.546 | 0.0015625 | 125 | 125 | 100 |  | 3245060221072
22108 | Выключатель-разъедин. 3П 20А | Выключатель-разъединитель - для скрытого монтажа - 3П - 20 A | 1 | ШТ | 2894.2686 | 0.227 | 0.00064541 | 96 | 83 | 81 |  | 3245060221089
22109 | Выключатель-разъедин. 3П 20А + НО+НЗ | Выключатель-разъединитель 3п 20А + НО+НЗ Leg 22109 | 1 | ШТ | 5066.2828 | 0.179 | 0.00064541 | 96 | 83 | 81 |  | 3245060221096
22110 | Блок выключателя-разъедин. 3П 25А без.лиц.панели | Трехполюсный блок без принадлежностей - основной элемент - 25 A | 1 | ШТ | 2554.6646 | 0.18 | 0.00064541 | 96 | 83 | 81 |  | 3245060221102
22111 | Выключатель-разъедин. 4П нсл 20А фикс.на суппорт | Выключатель-разъединитель 4п нсл 20А фикс. на суппорт Leg 22111 | 1 | ШТ | 3879.6984 | 0.163 | 0.00064541 | 96 | 83 | 81 |  | 3245060221119
22112 | Выключатель-разъедин. 4П нсл 25А | Выключатель-разъединитель - для скрытого монтажа - 4П - зажим нейтрали слева - 25 A | 1 | ШТ | 4934.7954 | 0.265 | 0.00064541 | 96 | 83 | 81 |  | 3245060221126
22113 | Выключатель-разъедин. 4П нсл 32А | Выключатель-разъединитель - для скрытого монтажа - 4П - зажим нейтрали слева - 32 A | 1 | ШТ | 5059.2618 | 0.268 | 0.00064541 | 96 | 83 | 81 |  | 3245060221133
22114 | Выключатель-разъедин. 4П нсл 50А | Выключатель-разъединитель - для скрытого монтажа - 4П - зажим нейтрали слева - 50 A | 1 | ШТ | 8238.111 | 0.425 | 0.0010053 | 112 | 102 | 88 |  | 3245060221140
22115 | Выключатель-разъедин. 4П нсл 63А | Выключатель-разъединитель - для скрытого монтажа - 4П - зажим нейтрали слева - 63 A | 1 | ШТ | 9256.6398 | 0.425 | 0.0010053 | 112 | 102 | 88 |  | 3245060221157
22116 | Выключатель-разъедин. 4П нсл 80А | Выключатель-разъединитель - для скрытого монтажа - 4П - зажим нейтрали слева - 80 A | 1 | ШТ | 13982.0796 | 0.69 | 0.0015625 | 125 | 125 | 100 |  | 3245060221164
22117 | Выключатель-разъедин. 4П нсл 100А | Выключатель-разъединитель - для скрытого монтажа - 4П - зажим нейтрали слева - 100 A | 1 | ШТ | 13982.0796 | 0.67 | 0.0015625 | 125 | 125 | 100 |  | 3245060221171
22118 | Выключатель-разъедин. 4П нсл 20А | Выключатель-разъединитель - для скрытого монтажа - 4П - зажим нейтрали слева - 20 A | 1 | ШТ | 3808.7096 | 0.267 | 0.00064541 | 96 | 83 | 81 |  | 3245060221188
22130 | Блок выключателя-разъедин. 3П 32А без.лиц.панели | Трехполюсный блок без принадлежностей - основной элемент - 32 A | 1 | ШТ | 2644.0614 | 0.181 | 0.00064541 | 96 | 83 | 81 |  | 3245060221300
22131 | Выключатель-разъедин. 3П 20A фикс.диам. 22 | Выключатель-разъединитель 3п 20A фикс. d22мм Leg 22131 | 1 | ШТ | 4763.9314 | 0.18 | 0.00064541 | 96 | 83 | 81 |  | 3245060221317
22132 | Выключатель-разъедин. 3П 25A фикс.диам. 22 | Выключатель-разъединитель - Ø 22 - для скрытого монтажа - 3П - 25 A | 1 | ШТ | 6448.5702 | 0.26 | 0.0010053 | 112 | 102 | 88 |  | 3245060221324
22133 | Выключатель-разъедин. 3П 32A фикс.диам. 22 | Выключатель-разъединитель - Ø 22 - для скрытого монтажа - 3П - 32 A | 1 | ШТ | 6786.6166 | 0.259 | 0.0010053 | 112 | 102 | 88 |  | 3245060221331
22134 | Выключатель-разъедин. 3П+НО+НЗ 20A фикс.диам. 22 | Выключатель-разъединитель 3п+НО+НЗ 20A фикс. d22мм Leg 22134 | 1 | ШТ | 5246.2918 | 0.212 | 0.0010053 | 112 | 102 | 88 |  | 3245060221348
22135 | Выкл. Секц. 3П 20A Фикс. 22 | Выключатель-разъединитель - Ø 22 - для скрытого монтажа - 3П - 20 A | 1 | ШТ | 6156.1072 | 0.254 | 0.0010053 | 112 | 102 | 88 |  | 3245060221355
22136 | Выключатель-разъедин. 4П нсл 20А фикс.диам. 22 | Выключатель-разъединитель 4п нсл 20А фикс. d22мм Leg 22136 | 1 | ШТ | 4867.736 | 0.184 | 0.00064541 | 96 | 83 | 81 |  | 3245060221362
22137 | Выключатель-разъедин. 4П нсл 25А фикс.диам. 22 | Выключатель-разъединитель - Ø 22 - для скрытого монтажа - 4П - зажим нейтрали слева - 25 A | 1 | ШТ | 5695.801 | 0.3 | 0.0010053 | 112 | 102 | 88 |  | 3245060221379
22138 | Выключатель-разъедин. 4П нсл 32А фикс.диам. 22 | Выключатель-разъединитель - Ø 22 - для скрытого монтажа - 4П - зажим нейтрали слева - 32 A | 1 | ШТ | 5695.801 | 0.3 | 0.0010053 | 112 | 102 | 88 |  | 3245060221386
22139 | Выключ.-разедин. 20А 3P+N d22 | Выключатель-разъединитель - Ø 22 - для скрытого монтажа - 4П - зажим нейтрали слева - 20 A | 1 | ШТ | 6035.1926 | 0.295 | 0.0010053 | 112 | 102 | 88 |  | 3245060221393
22140 | Блок выключателя-разъедин. 3П 50А без.лиц.панели | Трехполюсный блок без принадлежностей - основной элемент - 50 A | 1 | ШТ | 7792.9678 | 0.31 | 0.0010053 | 112 | 102 | 88 |  | 3245060221409
22141 | 3р20A Руб.DIN Вын. Блок рук. | Выключатель-разъединитель 3п 20A выносн. блок рук. Leg 22141 | 1 | ШТ | 5676.3664 | 0.299 | 0.0012788 | 179 | 94 | 76 |  | 3245060221416
22142 | Выключатель-разъедин. 3П 25А вын.рук. фронт.уст. | Выключатель-разъединитель - накладной с выносной рукояткой - 3П - 25 A | 1 | ШТ | 7907.298 | 0.365 | 0.0012788 | 179 | 94 | 76 |  | 3245060221423
22143 | Выключатель-разъедин. 3П 32А вын.рук. фронт.уст. | Выключатель-разъединитель - накладной с выносной рукояткой - 3П - 32 A | 1 | ШТ | 7907.298 | 0.36 | 0.0012788 | 179 | 94 | 76 |  | 3245060221430
22144 | Выключатель-разъедин. 3П 50А вын.рук. фронт.уст. | Выключатель-разъединитель - накладной с выносной рукояткой - 3П - 50 A | 1 | ШТ | 10592.4588 | 0.475 | 0.0012788 | 179 | 94 | 76 |  | 3245060221447
22145 | Выключатель-разъедин. 3П 63А вын.рук. фронт.уст. | Выключатель-разъединитель - накладной с выносной рукояткой - 3П - 63 A | 1 | ШТ | 10592.4588 | 0.475 | 0.0012788 | 179 | 94 | 76 |  | 3245060221454
22146 | Выключатель-разъедин. 3П 80А вын.рук. фронт.уст. | Выключатель-разъединитель - накладной с выносной рукояткой - 3П - 80 A | 1 | ШТ | 12957.344 | 0.814 | 0.0063039 | 235 | 185 | 145 |  | 3245060221461
22147 | Выключатель-разъедин. 3П 100А вын.рук. фронт.уст. | Выключатель-разъединитель - накладной с выносной рукояткой - 3П - 100 A | 1 | ШТ | 12957.344 | 0.819 | 0.0063039 | 235 | 185 | 145 |  | 3245060221478
22148 | Выключ.-разедин. 20А 3P | Выключатель-разъединитель - накладной с выносной рукояткой - 3П - 20 A | 1 | ШТ | 7476.3738 | 0.332 | 0.0012788 | 179 | 94 | 76 |  | 3245060221485
22149 | 3р20A+ОF Руб.DIN Вын.Блок рук. | Выключатель-разъединитель 3п 20A+ОF выносн. блок рук. Leg 22149 | 1 | ШТ | 6041.954 | 0.322 | 0.0012788 | 179 | 94 | 76 |  | 3245060221492
22150 | Блок выключателя-разъедин. 3П 63А без.лиц.панели | Трехполюсный блок без принадлежностей - основной элемент - 63 A | 1 | ШТ | 4859.1456 | 0.317 | 0.0010053 | 112 | 102 | 88 |  | 3245060221508
22151 | 4р20A Руб.DIN Вын.Блок рук. | Выключатель-разъединитель 4п 20A выносн. блок рук. Leg 22151 | 1 | ШТ | 5889.5806 | 0.304 | 0.0012788 | 179 | 94 | 76 |  | 3245060221515
22152 | Выключатель-разъедин. 4П нсл 25А вын.рук. фронт.уст. | Выключатель-разъединитель - накладной с выносной рукояткой - 4П - зажим нейтрали слева - 25 A | 1 | ШТ | 6837.4156 | 0.402 | 0.0012788 | 179 | 94 | 76 |  | 3245060221522
22153 | Выключатель-разъедин. 4П нсл 32А вын.рук. фронт.уст. | Выключатель-разъединитель - накладной с выносной рукояткой - 4П - зажим нейтрали слева - 32 A | 1 | ШТ | 6837.4156 | 0.408 | 0.0012788 | 179 | 94 | 76 |  | 3245060221539
22154 | Выключатель-разъедин. 4П нсл 50А вын.рук. фронт.уст. | Выключатель-разъединитель - накладной с выносной рукояткой - 4П - зажим нейтрали слева - 50 A | 1 | ШТ | 9456.4846 | 0.551 | 0.0012788 | 179 | 94 | 76 |  | 3245060221546
22155 | Выключатель-разъедин. 4П нсл 63А вын.рук. фронт.уст. | Выключатель-разъединитель - накладной с выносной рукояткой - 4П - зажим нейтрали слева - 63 A | 1 | ШТ | 9456.4846 | 0.552 | 0.0012788 | 179 | 94 | 76 |  | 3245060221553
22156 | Выключатель-разъедин. 4П нсл 80А вын.рук. фронт.уст. | Выключатель-разъединитель - накладной с выносной рукояткой - 4П - зажим нейтрали слева - 80 A | 1 | ШТ | 16959.7978 | 0.964 | 0.0063039 | 235 | 185 | 145 |  | 3245060221560
22157 | Выключатель-разъедин. 4П нсл 100А вын.рук. фронт.уст. | Выключатель-разъединитель - накладной с выносной рукояткой - 4П - зажим нейтрали слева - 100 A | 1 | ШТ | 16959.7978 | 0.959 | 0.0063039 | 235 | 185 | 145 |  | 3245060221577
22158 | Выключ.-разедин. 20А 3P+N | Выключатель-разъединитель - накладной с выносной рукояткой - 4П - зажим нейтрали слева - 20 A | 1 | ШТ | 6511.83 | 0.404 | 0.0012788 | 179 | 94 | 76 |  | 3245060221584
22170 | Блок выключателя-разъедин. 3П 80А без.лиц.панели | Трехполюсный блок без принадлежностей - основной элемент - 80 A | 1 | ШТ | 9621.779 | 0.509 | 0.0010053 | 112 | 102 | 88 |  | 3245060221706
22171 | Выключатель дистанцион. 3П 16А в боксе IP65 | Дистанционный выключатель - 3П - 16 A | 1 | ШТ | 3667.3692 | 0.424 | 0.0017732 | 154 | 114 | 101 |  | 3245060221713
22172 | Выключатель дистанцион. 3П 20А в боксе IP65 | Дистанционный выключатель - 3П - 20 A | 1 | ШТ | 3244.8584 | 0.421 | 0.0017732 | 154 | 114 | 101 |  | 3245060221720
22173 | Выключатель дистанцион. 3П 25А в боксе IP65 | Дистанционный выключатель - 3П - 25 A | 1 | ШТ | 3244.8584 | 0.422 | 0.0017732 | 154 | 114 | 101 |  | 3245060221737
22174 | Выключатель дистанцион. 3П 40А в боксе IP65 | Дистанционный выключатель - 3П - 40 A | 1 | ШТ | 11538.7716 | 0.905 | 0.0063039 | 235 | 185 | 145 |  | 3245060221744
22175 | Выключатель дистанцион. 3П 50А в боксе IP65 | Дистанционный выключатель - 3П - 50 A | 1 | ШТ | 11439.5218 | 0.905 | 0.0063039 | 235 | 185 | 145 |  | 3245060221751
22176 | Выключатель дистанцион. 3П 63А в боксе IP65 | Дистанционный выключатель - 3П - 63 A | 1 | ШТ | 13919.0086 | 1.104 | 0.0063039 | 235 | 185 | 145 |  | 3245060221768
22177 | Выключатель дистанцион. 3П 80А в боксе IP65 | Дистанционный выключатель - 3П - 80 A | 1 | ШТ | 13919.0086 | 1.107 | 0.0063039 | 235 | 185 | 145 |  | 3245060221775
22178 | Выключатель дистанцион. 3П + НО+НЗ 12А в боксе IP65 | Выкл Дист.3п+Но+Нз 12а В Ip65 | 1 | ШТ | 5235.2588 | 0.38 | 0.0017732 | 154 | 114 | 101 |  | 3245060221782
22179 | Выключатель дистанцион. 3П + НО+НЗ 20А в боксе IP65 | Дистанционный выключатель - 3П + замыкающий и размыкающий контакты - 20 A | 1 | ШТ | 6398.4792 | 0.458 | 0.0017732 | 154 | 114 | 101 |  | 3245060221799
22180 | Блок выключателя-разъедин. 3П 100А без.лиц.панели | Трехполюсный блок без принадлежностей - основной элемент - 100 A | 1 | ШТ | 9621.779 | 0.512 | 0.0010053 | 112 | 102 | 88 |  | 3245060221805
22181 | Выключатель дистанцион. 4П нсл 16А в боксе IP65 | Дистанционный выключатель - 4П - зажим нейтрали слева - 16 A | 1 | ШТ | 4963.257 | 0.463 | 0.0017732 | 154 | 114 | 101 |  | 3245060221812
22182 | Выключатель дистанцион. 4П нсл 20А в боксе IP65 | Дистанционный выключатель - 4П - зажим нейтрали слева - 20 A | 1 | ШТ | 4024.4726 | 0.461 | 0.0017732 | 154 | 114 | 101 |  | 3245060221829
22183 | Выключатель дистанцион. 4П нсл 25А в боксе IP65 | Дистанционный выключатель - 4П - зажим нейтрали слева - 25 A | 1 | ШТ | 4963.257 | 0.46 | 0.0017732 | 154 | 114 | 101 |  | 3245060221836
22184 | Выключатель дистанцион. 4П нсл 40А в боксе IP65 | Дистанционный выключатель - 4П - зажим нейтрали слева - 40 A | 1 | ШТ | 13674.0878 | 0.982 | 0.0063039 | 235 | 185 | 145 |  | 3245060221843
22185 | Выключатель дистанцион. 4П нсл 50А в боксе IP65 | Дистанционный выключатель - 4П - зажим нейтрали слева - 50 A | 1 | ШТ | 13674.0878 | 0.981 | 0.0063039 | 235 | 185 | 145 |  | 3245060221850
22186 | Выключатель дистанцион. 4П нсл 63А в боксе IP65 | Дистанционный выключатель - 4П - зажим нейтрали слева - 63 A | 1 | ШТ | 21497.2164 | 1.717 | 0.011969 | 324 | 262 | 141 |  | 3245060221867
22187 | Выключатель дистанцион. 4П нсл 80А в боксе IP65 | Дистанционный выключатель - 4П - зажим нейтрали слева - 80 A | 1 | ШТ | 21497.2164 | 1.721 | 0.011969 | 324 | 262 | 141 |  | 3245060221874
22188 | Выключатель дистанцион. 3П +НЗ 25А в боксе IP65 | Дистанционный выключатель - 3П + размыкающий контакт - 25 A | 1 | ШТ | 4154.8508 | 0.452 | 0.0017732 | 154 | 114 | 101 |  | 3245060221881
22189 | Выключатель дистанцион. 3П + НО+НЗ 16А в боксе IP65 | Дистанционный выключатель - 3П + замыкающий и размыкающий контакты - 16 A | 1 | ШТ | 6361.1558 | 0.456 | 0.0017732 | 154 | 114 | 101 |  | 3245060221898
22202 | Дополн. полюс фазный 25А | Дополнительный полюс - фазный - 25 A | 1 | ШТ | 2756.9048 | 0.059 | 0.00019776 | 101 | 22 | 89 |  | 3245060222024
22203 | Дополн. полюс фазный 32А | Дополнительный полюс - фазный - 32 A | 1 | ШТ | 2756.9048 | 0.059 | 0.00019776 | 101 | 22 | 89 |  | 3245060222031
22204 | Дополн. полюс фазный 50А | Дополнительный полюс - фазный - 50 A | 1 | ШТ | 3953.177 | 0.098 | 0.00021148 | 83 | 26 | 98 |  | 3245060222048
22205 | Дополн. полюс фазный 63А | Дополнительный полюс - фазный - 63 A | 1 | ШТ | 3953.177 | 0.095 | 0.00021148 | 83 | 26 | 98 |  | 3245060222055
22206 | Дополн. полюс фазный 80А | Дополнительный полюс - фазный - 80 A | 1 | ШТ | 4447.4672 | 0.175 | 0.00036855 | 101 | 41 | 89 |  | 3245060222062
22207 | Дополн. полюс фазный 100А | Дополнительный полюс - фазный - 100 A | 1 | ШТ | 4447.4672 | 0.175 | 0.00036855 | 101 | 41 | 89 |  | 3245060222079
22212 | Дополн. полюс нейтральный 25А | Дополнительный полюс - нейтральный - 25 A | 1 | ШТ | 2002.7314 | 0.059 | 0.00019776 | 101 | 22 | 89 |  | 3245060222123
22213 | Дополн. полюс нейтральный 32А | Дополнительный полюс - нейтральный - 32 A | 1 | ШТ | 2002.7314 | 0.059 | 0.00019776 | 101 | 22 | 89 |  | 3245060222130
22214 | Дополн. полюс нейтральный 50А | Дополнительный полюс - нейтральный - 50 A | 1 | ШТ | 2689.1492 | 0.095 | 0.00021148 | 83 | 26 | 98 |  | 3245060222147
22215 | Дополн. полюс нейтральный 63А | Дополнительный полюс - нейтральный - 63 A | 1 | ШТ | 2689.1492 | 0.097 | 0.00021148 | 83 | 26 | 98 |  | 3245060222154
22216 | Дополн. полюс нейтральный 80А | Дополнительный полюс - нейтральный - 80 A | 1 | ШТ | 4328.9126 | 0.173 | 0.00036855 | 101 | 41 | 89 |  | 3245060222161
22217 | Дополн. полюс нейтральный 100А | Дополнительный полюс - нейтральный - 100 A | 1 | ШТ | 4328.9126 | 0.174 | 0.00036855 | 101 | 41 | 89 |  | 3245060222178
22222 | Клемные блоки или нейтр.20-32А | Клеммный блок - земля или нейтраль - 20-32 A | 1 | ШТ | 3577.2998 | 0.057 | 0.00019776 | 101 | 22 | 89 |  | 3245060222222
22223 | Клемные блоки или нейтр.50,63А | Клеммный блок - земля или нейтраль - 50 и 63 A | 1 | ШТ | 3574.7864 | 0.09 | 0.00021148 | 83 | 26 | 98 |  | 3245060222239
22224 | Клемные блоки или нейтр80,100А | Клеммный блок - земля или нейтраль - 80 и 100 A | 1 | ШТ | 4229.5448 | 0.163 | 0.00036855 | 101 | 41 | 89 |  | 3245060222246
22225 | Сигн.конт./с предв.откл.20-32А | Сигнальный контакт с функцией предварительного отключения - 20-32 A | 1 | ШТ | 2823.917 | 0.027 | 0.0001007 | 50 | 38 | 53 |  | 3245060222253
22226 | Сигн.конт./с предв.откл.50,63А | Сигнальный контакт с функцией предварительного отключения - 50 и 63 A | 1 | ШТ | 2674.411 | 0.025 | 0.0001007 | 50 | 38 | 53 |  | 3245060222260
22227 | Сигн.конт./с предв.откл80,100А | Сигнальный контакт с функцией предварительного отключения - 80 и 100 A | 1 | ШТ | 2703.4036 | 0.025 | 0.0001007 | 50 | 38 | 53 |  | 3245060222277
22232 | Крышки для заж.на авт3П 20-32А | Крышка для зажимов - для 3П аппаратов - 20-32 A | 3 | ШТ | 250.7618 | 0.010666 | 0.00032155 | 72 | 58 | 77 |  | 3245060222321
22233 | Крышки для заж.на авт3П 50,63А | Крышка для зажимов - для 3П аппаратов - 50 и 63 A | 3 | ШТ | 340.9964 | 0.014 | 0.00032155 | 72 | 58 | 77 |  | 3245060222338
22234 | Крышки д/заж.на авт.3П 80,100А | Крышка для зажимов - для 3П аппаратов - 80 и 100 A | 3 | ШТ | 383.7714 | 0.023666 | 0.00064541 | 96 | 83 | 81 |  | 3245060222345
22235 | Крышки для заж.на полюс 20-32А | Крышка для зажимов - для нейтрального, фазного полюса или клеммного блока - 20-32 A | 5 | ШТ | 207.5856 | 0.0048 | 0.00032155 | 72 | 58 | 77 |  | 3245060222352
22236 | Крышки для заж.на полюс 50,63А | Крышка для зажимов - для нейтрального, фазного полюса или клеммного блока - 50 и 63 A | 5 | ШТ | 335.946 | 0.0078 | 0.00032155 | 72 | 58 | 77 |  | 3245060222369
22237 | Крышки для заж.на полюс80,100А | Крышка для зажимов - для нейтрального, фазного полюса или клеммного блока - 80 и 100 A | 5 | ШТ | 373.5644 | 0.013 | 0.00064541 | 96 | 83 | 81 |  | 3245060222376
22238 | Крышки для заж./сигн.конт.пара | Крышка для зажимов - сигнального контакта - Замыкающий и размыкающий контакты (пара) | 5 | ШТ | 427.8798 | 0.0132 | 0.00064541 | 96 | 83 | 81 |  | 3245060222383
22242 | Бокс пустой IP65 для выкл.-разъед. 25/32 А (желт) | Пустая коробка IP 65 - жёлто-красная - 3П или 4П с Н.О. и Н.З. контактами или без них - 25 и 32 А | 1 | ШТ | 2361.2036 | 0.28 | 0.0017732 | 154 | 114 | 101 |  | 3245060222420
22243 | Короб IP65 для3-4П 25,32А серы | Пустая коробка IP 65 - серая - 3П или 4П с Н.О. и Н.З. контактами или без них - 25 и 32 А | 1 | ШТ | 2496.3136 | 0.278 | 0.0017732 | 154 | 114 | 101 |  | 3245060222437
22245 | Короб IP65 для 6П 25,32А серый | Пустая коробка IP 65 - серая - 6П с Н.О. и Н.З. контактами или без них - 25 и 32 А | 1 | ШТ | 4263.3282 | 0.594 | 0.0063039 | 235 | 185 | 145 |  | 3245060222451
22246 | Короб IP65 для3-4П 50,63А серы | Пустая коробка IP 65 - серая - 3П или 4П с Н.О. и Н.З. контактами или без них - 50 и 63 А | 1 | ШТ | 4224.3764 | 0.587 | 0.0063039 | 235 | 185 | 145 |  | 3245060222468
22247 | Короб IP65 для 6П 50,63А серый | Пустая коробка IP 65 - серая - 6П с Н.О. и Н.З. контактами или без них - 50 и 63 А | 1 | ШТ | 4224.3764 | 0.588 | 0.0063039 | 235 | 185 | 145 |  | 3245060222475
22248 | Короб IP65 для 3П 80,100А серы | Пустая коробка IP 65 - серая - 3П с Н.О. и Н.З. контактами или без них - 80 и 100 А | 1 | ШТ | 4179.8668 | 0.577 | 0.0063039 | 235 | 185 | 145 |  | 3245060222482
22249 | Короб IP65 для4-6П 80,100А сер | Пустая коробка IP 65 - серая - 4П или 6П с Н.О. и Н.З. контактами или без них - 80 и 100 А | 1 | ШТ | 6233.7748 | 1.044 | 0.011969 | 324 | 262 | 141 |  | 3245060222499
22250 | Рукоятка для 20-63А ж/красная | Рукоятка жёлто-красная - для установки на панель и рейку DIN - 20-63 А - сечение оси 66 | 1 | ШТ | 1259.2016 | 0.066 | 0.00036855 | 101 | 41 | 89 |  | 3245060222505
22251 | Рукоятка d22 для20-32А ж/красн | Рукоятка жёлто-красная - для крепления на панели Ø 22 - 20-32 A - сечение оси 66 | 1 | ШТ | 2177.7018 | 0.093 | 0.00053631 | 97 | 97 | 57 |  | 3245060222512
22252 | Рукоятка для 80,100А ж/красн86 | Рукоятка жёлто-красная - для установки на панель и рейку DIN - 80-100 A - сечение оси 86 | 1 | ШТ | 1669.0982 | 0.089 | 0.00053631 | 97 | 97 | 57 |  | 3245060222529
22255 | Рукоятка для 20-63А серая 66 | Рукоятка серая - для установки на панель и рейку DIN - 20-63 А - сечение оси 66 | 1 | ШТ | 1391.338 | 0.065 | 0.00036855 | 101 | 41 | 89 |  | 3245060222550
22256 | Рукоятка d22 для20-32А серая | Рукоятка серая - для крепления на панели Ø 22 - 20-32 A - сечение оси 66 | 1 | ШТ | 2319.0068 | 0.093 | 0.00053631 | 97 | 97 | 57 |  | 3245060222567
22257 | Рукоятка для 80,100А серая 86 | Рукоятка серая - для установки на панель и рейку DIN - 80-100 A - сечение оси 86 | 1 | ШТ | 1841.4844 | 0.09 | 0.00053631 | 97 | 97 | 57 |  | 3245060222574
22270 | Комплект уплотнителей IP65 выкл.-разъед.скрытого монтажа | Комплект для обеспечения IP 65 - для скрытого монтажа - сечение оси 66 | 5 | ШТ | 585.3154 | 0.006 | 0.00036855 | 101 | 41 | 89 |  | 3245060222703
22271 | Комплект Ip65,накл.изог.рук.86 | Комплект для обеспечения IP 65 - накладной с рукояткой управления - сечение оси 86 | 5 | ШТ | 543.8266 | 0.0056 | 0.00036855 | 101 | 41 | 89 |  | 3245060222710
22274 | Компл.изог.рукоят.длинная ось | Комплект для изогнутой рукоятки управления - длинная ось | 1 | ШТ | 2733.9892 | 0.293 | 0.0063039 | 235 | 185 | 145 |  | 3245060222741
22282 | Маркировка "Main Switch" для выкл.разъед. | Маркировка ''Main Switch'' (главный выключатель) - для лицевой панели | 5 | ШТ | 666.2634 | 0.0062 | 0.00032155 | 72 | 77 | 58 |  | 3245060222826
22300 | VistopВык.3п/32А фрон.прив.кр. | Выключатель-разъединитель Vistop - 32 A - 3П - рукоятка спереди - красная рукоятка / желтая панель | 1 | ШТ | 8433.5544 | 0.225 | 0.00059787 | 105 | 73 | 78 |  | 3245060223007
22302 | VistopВык.4п/32А фронт.прив кр | Выключатель-разъединитель Vistop - 32 A - 4П - рукоятка спереди - красная рукоятка / желтая панель | 1 | ШТ | 11034.829 | 0.271 | 0.00086936 | 114 | 93 | 82 |  | 3245060223021
22305 | VistopВык.3п/32А бок.прив.кр. | Выключатель-разъединитель Vistop - 32 A - 3П - рукоятка сбоку - красная рукоятка / желтая панель | 1 | ШТ | 10819.0896 | 0.306 | 0.0011642 | 210 | 72 | 77 |  | 3245060223052
22307 | VistopВыкл.4п/32А бок.прив.кр. | Выключатель-разъединитель Vistop - 32 A - 4П - рукоятка сбоку - красная рукоятка / желтая панель | 1 | ШТ | 12630.8616 | 0.346 | 0.0011642 | 210 | 72 | 77 |  | 3245060223076
22312 | Выкл.VISTOP 3P 63A фронт. кр. | Выключатель-разъединитель Vistop - 63 A - 3П - рукоятка спереди - красная рукоятка / желтая панель | 1 | ШТ | 7524.7892 | 0.542 | 0.0023123 | 210 | 143 | 77 |  | 3245060223120
22315 | Выкл.VISTOP 4P 63A фронт. с красной рукояткой | Выключатель-разъединитель Vistop - 63 A - 4П - рукоятка спереди - красная рукоятка / желтая панель | 1 | ШТ | 11299.8452 | 0.578 | 0.0023123 | 210 | 143 | 77 |  | 3245060223151
22316 | Выкл.VISTOP 3P 63A боков. с красной рукояткой | Выключатель-разъединитель Vistop - 63 A - 3П - рукоятка сбоку - красная рукоятка / желтая панель | 1 | ШТ | 10669.324 | 0.637 | 0.0023123 | 210 | 143 | 77 |  | 3245060223168
22318 | Выкл.VISTOP 4P 63A боков. с красной рукояткой | Выключатель-разъединитель Vistop - 63 A - 4П - рукоятка сбоку - красная рукоятка / желтая панель | 1 | ШТ | 11295.1842 | 0.675 | 0.0023123 | 210 | 143 | 77 |  | 3245060223182
22320 | Выкл.VISTOP 3P 100A фронт. кр. | Выключатель-разъединитель Vistop - 100 A - 3П - рукоятка спереди - красная рукоятка / желтая панель | 1 | ШТ | 11438.2946 | 0.645 | 0.0023123 | 210 | 143 | 77 |  | 3245060223205
22322 | Выкл.VISTOP 4P 100A фронт. с красной рукояткой | Выключатель-разъединитель Vistop - 100 A - 4П - рукоятка спереди - красная рукоятка / желтая панель | 1 | ШТ | 13463.1628 | 0.767 | 0.0023123 | 210 | 143 | 77 |  | 3245060223229
22327 | Выкл.VISTOP 4P 100A бок. с красной рукояткой | Выключатель-разъединитель Vistop - 100 A - 4П - рукоятка сбоку - красная рукоятка / желтая панель | 1 | ШТ | 13627.9144 | 0.85 | 0.0023123 | 210 | 143 | 77 |  | 3245060223274
22334 | Выкл.VISTOP 3P 125A фронт. кр. | Выключатель-разъединитель Vistop - 125 A - 3П - рукоятка спереди - красная рукоятка / желтая панель | 1 | ШТ | 11470.308 | 0.646 | 0.0023123 | 210 | 143 | 77 |  | 3245060223342
22339 | Выкл.VISTOP 4P 125A фронт. с красной рукояткой | Выключатель-разъединитель Vistop - 125 A - 4П - рукоятка спереди - красная рукоятка / желтая панель | 1 | ШТ | 13623.2534 | 0.757 | 0.0023123 | 210 | 143 | 77 |  | 3245060223397
22351 | Выкл.VISTOP 3P 160A фронт.с красной рукояткой | Выключатель-разъединитель Vistop - 160 A - 3П - рукоятка сбоку - красная рукоятка / желтая панель | 1 | ШТ | 11829.0162 | 0.647 | 0.0023123 | 210 | 143 | 77 |  | 3245060223519
22353 | Выкл.VISTOP 4P 160A фронт. с красной рукояткой | Выключатель-разъединитель Vistop - 160 A - 4П - рукоятка сбоку - красная рукоятка / желтая панель | 1 | ШТ | 13623.2534 | 0.767 | 0.0023123 | 210 | 143 | 77 |  | 3245060223533
22490 | Главн.выкл.3р20А690В дверн.монт | Главн.Выкл.3р20а690в Двер.Монт | 1 | ШТ | 4332.0514 | 0.26 | 0.0010053 | 112 | 102 | 88 |  | 3245060224905
22498 | Vistop Выкл.2п/32А фронт.прив | Выключатель-разъединитель Vistop - 32 A - 2П - рукоятка спереди - с рукояткой черного цвета | 1 | ШТ | 7137.0884 | 0.204 | 0.00059787 | 105 | 73 | 78 |  | 3245060224981
22500 | VistopВык.3п/32А фрон.прив чер | Выключатель-разъединитель Vistop - 32 A - 3П - рукоятка спереди - с рукояткой черного цвета | 1 | ШТ | 7293.5564 | 0.224 | 0.00059787 | 105 | 73 | 78 |  | 3245060225001
22502 | VistopВык.4п/32А фрон.прив чер | Выключатель-разъединитель Vistop - 32 A - 4П - рукоятка спереди - с рукояткой черного цвета | 1 | ШТ | 7950.25 | 0.272 | 0.00086936 | 114 | 93 | 82 |  | 3245060225025
22503 | VistopВыкл.2п/32А бок.прив.кр. | Выключатель-разъединитель Vistop - 32 A - 2П - рукоятка сбоку - с рукояткой черного цвета | 1 | ШТ | 4663.5252 | 0.283 | 0.0011642 | 210 | 72 | 77 |  | 3245060225032
22505 | Vistop Выкл.3п/32А Боков.Прив | Выключатель-разъединитель Vistop - 32 A - 3П - рукоятка сбоку - с рукояткой черного цвета | 1 | ШТ | 7309.5336 | 0.302 | 0.0011642 | 210 | 72 | 77 |  | 3245060225056
22507 | Vistop Выкл. 4п/32А боков.прив | Выключатель-разъединитель Vistop - 32 A - 4П - рукоятка сбоку - с рукояткой черного цвета | 1 | ШТ | 10902.846 | 0.345 | 0.0011642 | 210 | 72 | 77 |  | 3245060225070
22512 | VistopВык.3п/63А фрон.прив чер | Выключатель-разъединитель Vistop - 63 A - 3П - рукоятка спереди - черная рукоятка | 1 | ШТ | 7707.0284 | 0.54 | 0.0023123 | 210 | 143 | 77 |  | 3245060225124
22515 | Vistop Выкл. 4P 63A | Выключатель-разъединитель Vistop - 63 A - 4П - рукоятка спереди - черная рукоятка | 1 | ШТ | 9328.7732 | 0.579 | 0.0023123 | 210 | 143 | 77 |  | 3245060225155
22516 | VistopВык. 3п/63А бок.прив чер | Выключатель-разъединитель Vistop - 63 A - 3П - рукоятка сбоку - черная рукоятка | 1 | ШТ | 9154.0978 | 0.63 | 0.0023123 | 210 | 143 | 77 |  | 3245060225162
22518 | VistopВык. 4п/63А бок.прив чер | Выключатель-разъединитель Vistop - 63 A - 4П - рукоятка сбоку - черная рукоятка | 1 | ШТ | 8181.6834 | 0.676 | 0.0023123 | 210 | 143 | 77 |  | 3245060225186
22520 | VistopВык.3п/100Афрон.прив чер | Выключатель-разъединитель Vistop - 100 A - 3П - рукоятка спереди - черная рукоятка | 1 | ШТ | 10834.3116 | 0.646 | 0.0023123 | 210 | 143 | 77 |  | 3245060225209
22522 | VistopВык.4п/100Афрон.прив чер | Выключатель-разъединитель Vistop - 100 A - 4П - рукоятка спереди - черная рукоятка | 1 | ШТ | 9388.6228 | 0.745 | 0.0023123 | 210 | 143 | 77 |  | 3245060225223
22525 | VistopВык.3п/100А бок.прив чер | Выключатель-разъединитель Vistop - 100 A - 3П - рукоятка сбоку - черная рукоятка | 1 | ШТ | 8462.0396 | 0.73 | 0.0023123 | 210 | 143 | 77 |  | 3245060225254
22527 | VistopВык.4п/100А бок.прив.кр. | Выключатель-разъединитель Vistop - 100 A - 4П - рукоятка сбоку - черная рукоятка | 1 | ШТ | 9798.484 | 0.844 | 0.0023123 | 210 | 143 | 77 |  | 3245060225278
22534 | VistopВык.3п/125Афрон.прив чер | Выключатель-разъединитель Vistop - 125 A - 3П - рукоятка спереди - черная рукоятка | 1 | ШТ | 11200.6898 | 0.645 | 0.0023123 | 210 | 143 | 77 |  | 3245060225346
22539 | VistopВык.4п/125Афрон.прив чер | Выключатель-разъединитель Vistop - 125 A - 4П - рукоятка спереди - черная рукоятка | 1 | ШТ | 9894.6304 | 0.754 | 0.0023123 | 210 | 143 | 77 |  | 3245060225391
22544 | VistopВык.3п/125А бок.прив чер | Выключатель-разъединитель Vistop - 125 A - 3П - рукоятка сбоку - черная рукоятка | 1 | ШТ | 9392.7292 | 0.751 | 0.0023123 | 210 | 143 | 77 |  | 3245060225445
22546 | VistopВык.4п/125А бок.прив чер | Выключатель-разъединитель Vistop - 125 A - 4П - рукоятка сбоку - черная рукоятка | 1 | ШТ | 10493.4568 | 0.861 | 0.0023123 | 210 | 143 | 77 |  | 3245060225469
22551 | VistopВык.3п/160Афрон.прив чер | Выключатель-разъединитель Vistop - 160 A - 3П - рукоятка спереди - черная рукоятка | 1 | ШТ | 17854.2142 | 0.645 | 0.0023123 | 210 | 143 | 77 |  | 3245060225513
22553 | VistopВык.4п/160Афрон.прив чер | Выключатель-разъединитель Vistop - 160 A - 4П - рукоятка спереди - черная рукоятка | 1 | ШТ | 15375.3292 | 0.746 | 0.0023123 | 210 | 143 | 77 |  | 3245060225537
22554 | Vistop Выкл.3P/160А боков.прив | Выключатель-разъединитель Vistop - 160 A - 3П - рукоятка сбоку - черная рукоятка | 1 | ШТ | 18229.2418 | 0.738 | 0.0023123 | 210 | 143 | 77 |  | 3245060225544
22556 | VistopВыкл.4п/160Абок.прив.кр. | Выключатель-разъединитель Vistop - 160 A - 4П - рукоятка сбоку - черная рукоятка | 1 | ШТ | 15779.5028 | 0.857 | 0.0023123 | 210 | 143 | 77 |  | 3245060225568
22600 | Выключатель дистанцион. 3П + НО 25А в боксе IP65 | Выкл.Дист.3п + Но 25а В Б.Ip65 | 1 | ШТ | 4598.4482 | 0.384 | 0.0015625 | 125 | 125 | 100 |  | 3245060226008
22602 | Выключатель дистанцион. 3П+N 25А в боксе IP65 | Выкл.Дист.3п+N 25а В Б.Ip65 | 1 | ШТ | 4186.0618 | 0.383 | 0.0015625 | 125 | 125 | 100 |  | 3245060226022
22604 | Выключатель дистанцион. 6П 25А в боксе IP65 | Дистанционный выключатель - 6П - 25 A | 1 | ШТ | 7739.1716 | 0.416 | 0.0015625 | 125 | 125 | 100 |  | 3245060226046
22660 | Выключатель дистанцион. 3П 12А в боксе IP65 | Выкл.Дист. 3п 12а В Боксе Ip65 | 1 | ШТ | 4289.9726 | 0.268 | 0.0010053 | 112 | 102 | 88 |  | 3245060226602
22662 | Выключатель дистанцион. 4П нсл 12А в боксе IP65 | Выкл.Дист. 4п Нсл 12а В Б.Ip65 | 1 | ШТ | 4473.321 | 0.264 | 0.0010053 | 112 | 102 | 88 |  | 3245060226626
22700 | Доп.контакт НО+НЗ к выкл.разъед. | Сигнальный контакт - 1 Н.О. + 1 Н.З. - для трехфазных выключатателей-разъединителей | 1 | ШТ | 2560.0808 | 0.052 | 0.00021148 | 83 | 26 | 98 |  | 3245060227005
22703 | Vistop Сигн.конт.НЗ+НР 5А 250В | Сигнальный контакт - Н.З.+ Н.О. - для выключателя-разъединителя Vistop 32 A | 1 | ШТ | 1732.3816 | 0.017 | 0.00015884 | 76 | 55 | 38 |  | 3245060227036
22704 | Vistop Основ.сигн.конт | Сигнальный контакт - Н.З.+ Н.О. - для выключателей-разъединителей Vistop 63-160 A | 1 | ШТ | 2528.8108 | 0.022 | 0.0001007 | 50 | 38 | 53 |  | 3245060227043
22707 | Vistop Дополн.сигн.конт.НО+НЗ | Дополнительный сигнальный контакт - Н.З.+ Н.О. - для выключателей-разъединителей Vistop 63-160 A | 1 | ШТ | 3026.0746 | 0.015 | 0.0001007 | 50 | 38 | 53 |  | 3245060227074
22708 | VistopСиг.конт.2х(НЗ+НР)5А250В | Сигнальный контакт - 2х(Н.З.+ Н.О.) - для выключателя-разъединителя Vistop 32 A | 1 | ШТ | 4171.772 | 0.022 | 0.00015884 | 76 | 55 | 38 |  | 3245060227081
22722 | Vistop Вспом.контакт 16А | Вспомогательный выключатель-разъединитель - 2П - 16 A - 400 В - для выключателей-разъединителей Vist | 1 | ШТ | 5660.3538 | 0.097 | 0.00036855 | 101 | 41 | 89 |  | 3245060227227
22730 | VistopБок.упр-е левый черный | Боковая рукоятка управления (с левой стороны) - для черной рукоятки - для выключателя-разъединителя | 1 | ШТ | 636.433 | 0.047 | 0.00075763 | 145 | 95 | 55 |  | 3245060227302
22731 | Vistop Удлинит.д/крас.бок.рук. | Боковая рукоятка управления (с левой стороны) - для красной рукоятки - для выключателя-разъединителя | 1 | ШТ | 875.4538 | 0.045 | 0.00075763 | 145 | 95 | 55 |  | 3245060227319
22732 | VisВын.пер.рукоят.63-160A | Выносная передняя рукоятка - для выключателей-разъединителей Vistop от 63 до 160 A | 1 | ШТ | 5018.6108 | 0.511 | 0.00163 | 510 | 68 | 47 |  | 3245060227326
22733 | Компл.изог.рукоят.короткая ось | Комплект для изогнутой рукоятки управления - короткая ось | 1 | ШТ | 2329.674 | 0.166 | 0.00075763 | 145 | 95 | 55 |  | 3245060227333
22734 | Vistop Удлин.перед.рукоятка | Выносная передняя рукоятка - для выключателя-разъединителя Vistop 32 A | 1 | ШТ | 2852.414 | 0.156 | 0.00069043 | 96 | 29 | 248 |  | 3245060227340
22797 | Блокиратор | Навесной замок с дужкой ∅ 6 мм - для блокиратора Кат. № 4 063 03 | 1 | ШТ | 3538.0648 | 0.128 | 0.00019776 | 101 | 22 | 89 |  | 3245060227975
22798 | Vistop винт.крепеж.заглушка | Комплект из двух разделяемых винтовых заглушек - для выключателей-разъединителей Vistop 100-160 A | 1 | ШТ | 639.324 | 0.025 | 0.00019776 | 101 | 22 | 89 |  | 3245060227982
22901 | Osmoz конт.блок НЗ винт.кл | Контактный блок для головок - Osmoz - для комплектации - под винт - Н.З. | 20 | ШТ | 202.8184 | 0.01315 | 0.0005269 | 97 | 97 | 56 |  | 3245060229016
22902 | Osmoz конт.блок НО винт.кл | Контактный блок для головок - Osmoz - для комплектации - под винт - Н.О. | 20 | ШТ | 202.8184 | 0.01285 | 0.0005269 | 97 | 97 | 56 |  | 3245060229023
22903 | Osmoz конт.блок НО/НЗ винт.кл | Контактный блок для головок - Osmoz - для комплектации - под винт - Н.О./Н.З. | 10 | ШТ | 462.3594 | 0.026 | 0.0005269 | 97 | 97 | 56 |  | 3245060229030
22910 | Osmoz блок.подсв. 12-24В БЕЛ. винт.кл | Блок подсветки для индикаторных кнопок и диффузоров - Osmoz - для комплектации - под винт - 24В~/= - | 5 | ШТ | 691.2912 | 0.0152 | 0.00022886 | 73 | 55 | 57 |  | 3245060229108
22911 | Osmoz блок.подсв. 12-24В КРАСН. винт.кл | Блок подсветки для индикаторных кнопок и диффузоров - Osmoz - для комплектации - под винт - 24В~/= - | 5 | ШТ | 694.6542 | 0.0152 | 0.00022886 | 73 | 55 | 57 |  | 3245060229115
22912 | Osmoz блок.подсв. 12-24В ЗЕЛ. винт.кл | Блок подсветки для индикаторных кнопок и диффузоров - Osmoz - для комплектации - под винт - 24В~/= - | 5 | ШТ | 694.6542 | 0.015 | 0.00022886 | 73 | 55 | 57 |  | 3245060229122
22913 | Osmoz блок.подсв. 12-24В СИН. винт.кл | Блок подсветки для индикаторных кнопок и диффузоров - Osmoz - для комплектации - под винт - 24В~/= - | 5 | ШТ | 691.2912 | 0.015 | 0.00022886 | 73 | 55 | 57 |  | 3245060229139
22914 | Osmoz блок.подсв. 12-24В ЖЕЛТ. винт.кл | Блок подсветки для индикаторных кнопок и диффузоров - Osmoz - для комплектации - под винт - 24В~/= - | 5 | ШТ | 881.7786 | 0.015 | 0.00022886 | 73 | 55 | 57 |  | 3245060229146
22920 | Osmoz блок.подсв. 48В БЕЛ. винт.кл | Блок подсветки для индикаторных кнопок и диффузоров - Osmoz - для комплектации - под винт - 48В~/= - | 1 | ШТ | 902.6056 | 0.017 | 7.938e-05 | 36 | 35 | 63 |  | 3245060229207
22921 | Osmoz блок.подсв. 48В КРАСН. винт.кл | Блок подсветки для индикаторных кнопок и диффузоров - Osmoz - для комплектации - под винт - 48В~/= - | 1 | ШТ | 902.6056 | 0.017 | 7.938e-05 | 36 | 35 | 63 |  | 3245060229214
22922 | Osmoz блок.подсв. 48В ЗЕЛ. винт.кл | Блок подсветки для индикаторных кнопок и диффузоров - Osmoz - для комплектации - под винт - 48В~/= - | 1 | ШТ | 902.6056 | 0.018 | 7.938e-05 | 36 | 35 | 63 |  | 3245060229221
22923 | Osmoz блок.подсв. 48В СИН. винт.кл | Блок подсветки для индикаторных кнопок и диффузоров - Osmoz - для комплектации - под винт - 48В~/= - | 1 | ШТ | 902.6056 | 0.017 | 7.938e-05 | 36 | 35 | 63 |  | 3245060229238
22924 | Osmoz блок.подсв. 48В ЖЕЛТ. винт.кл | Блок подсветки для индикаторных кнопок и диффузоров - Osmoz - для комплектации - под винт - 48В~/= - | 1 | ШТ | 902.6056 | 0.013 | 7.938e-05 | 36 | 35 | 63 |  | 3245060229245
22930 | Osmoz блок.подсв. 130В БЕЛ. винт.кл | Блок подсветки для индикаторных кнопок и диффузоров - Osmoz - для комплектации - под винт - 130 B~ - | 5 | ШТ | 921.8868 | 0.0156 | 0.00022886 | 73 | 55 | 57 |  | 3245060229306
22931 | Osmoz блок.подсв. 130В КРАСН. винт.кл | Блок подсветки для индикаторных кнопок и диффузоров - Osmoz - для комплектации - под винт - 130 B~ - | 5 | ШТ | 822.2358 | 0.0152 | 0.00022886 | 73 | 55 | 57 |  | 3245060229313
22932 | Osmoz блок.подсв. 130В ЗЕЛ. винт.кл | Блок подсветки для индикаторных кнопок и диффузоров - Osmoz - для комплектации - под винт - 130 B~ - | 5 | ШТ | 850.3198 | 0.0156 | 0.00022886 | 73 | 55 | 57 |  | 3245060229320
22933 | Osmoz блок.подсв. 130В СИН. винт.кл | Блок подсветки для индикаторных кнопок и диффузоров - Osmoz - для комплектации - под винт - 130 B~ - | 5 | ШТ | 822.2358 | 0.0152 | 0.00022886 | 73 | 55 | 57 |  | 3245060229337
22934 | Osmoz блок.подсв. 130В ЖЕЛТ. винт.кл | Блок подсветки для индикаторных кнопок и диффузоров - Osmoz - для комплектации - под винт - 130 B~ - | 5 | ШТ | 850.3198 | 0.0152 | 0.00022886 | 73 | 55 | 57 |  | 3245060229344
22940 | Osmoz блок.подсв. 230В БЕЛ. винт.кл | Блок подсветки для индикаторных кнопок и диффузоров - Osmoz - для комплектации - под винт - 230 В~ - | 5 | ШТ | 733.7476 | 0.0152 | 0.00022886 | 73 | 55 | 57 |  | 3245060229405
22941 | Osmoz блок.подсв. 230В КРАСН. винт.кл | Блок подсветки для индикаторных кнопок и диффузоров - Osmoz - для комплектации - под винт - 230 В~ - | 5 | ШТ | 955.7174 | 0.0152 | 0.00022886 | 73 | 55 | 57 |  | 3245060229412
22942 | Osmoz блок.подсв. 230В ЗЕЛ. винт.кл | Блок подсветки для индикаторных кнопок и диффузоров - Osmoz - для комплектации - под винт - 230 В~ - | 5 | ШТ | 932.6248 | 0.0154 | 0.00022886 | 73 | 55 | 57 |  | 3245060229429
22943 | Osmoz блок.подсв. 230В СИН. винт.кл | Блок подсветки для индикаторных кнопок и диффузоров - Osmoz - для комплектации - под винт - 230 В~ - | 5 | ШТ | 994.032 | 0.0148 | 0.00022886 | 73 | 55 | 57 |  | 3245060229436
22944 | Osmoz блок.подсв. 230В ЖЕЛТ. винт.кл | Блок подсветки для индикаторных кнопок и диффузоров - Osmoz - для комплектации - под винт - 230 В~ - | 5 | ШТ | 946.478 | 0.015 | 0.00022886 | 73 | 55 | 57 |  | 3245060229443
22950 | Osmoz тест.блок. 1 диод винт.кл | Тестовый блок - Osmoz - для комплектации - под винт - c 1 диодом - от 24В до 48В | 1 | ШТ | 822.9556 | 0.016 | 7.938e-05 | 36 | 35 | 63 |  | 3245060229504
22951 | Osmoz тест.блок. 2 диода винт.кл | Тестовый блок - Osmoz - для комплектации - под винт - с 2 диодами - от 24В до 48В | 1 | ШТ | 1137.0362 | 0.018 | 7.938e-05 | 36 | 35 | 63 |  | 3245060229511
22952 | Osmoz блок.фильтр 130В винт.кл | Фильтр - Osmoz - для комплектации - под винт - 130 B | 1 | ШТ | 836.0064 | 0.02 | 7.938e-05 | 36 | 35 | 63 |  | 3245060229528
22953 | Osmoz блок.фильтр 230В винт.кл | Фильтр - Osmoz - для комплектации - под винт - 230 В | 1 | ШТ | 905.6854 | 0.02 | 7.938e-05 | 36 | 35 | 63 |  | 3245060229535
22954 | Osmoz блок.трансф. 230/24В винт.кл | Трансформатор - Osmoz - для комплектации - под винт - 230/24В | 1 | ШТ | 1955.791 | 0.082 | 0.0001007 | 50 | 38 | 53 |  | 3245060229542
22955 | Osmoz блок.трансф. 400/24В винт.кл | Трансформатор - Osmoz - для комплектации - под винт - 400/24В | 1 | ШТ | 2064.0796 | 0.079 | 0.0001007 | 50 | 38 | 53 |  | 3245060229559
22956 | Osmoz конт.блок НО/НЗ для джойст. винт.кл | Контактный блок для головок - Osmoz - для комплектации - под винт - Н.О./Н.З. для джойстика | 5 | ШТ | 1318.768 | 0.0194 | 0.00022886 | 73 | 55 | 57 |  | 3245060229566
22960 | Osmoz монт.адап. под 1 конт.бл. | Монтажный адаптер - Osmoz - для комплектации - для 1 поста | 20 | ШТ | 32.8394 | 0.0036 | 0.0005269 | 97 | 97 | 56 |  | 3245060229603
22961 | Osmoz монт.адап. 1 пост +НЗ конт.бл. винт.кл | Комплектующий блок для кнопок - Osmoz - для комплектации - без подсветки - под винт - Н.З. + 1-посто | 10 | ШТ | 299.8144 | 0.0177 | 0.00095139 | 93 | 93 | 110 |  | 3245060229610
22962 | Osmoz монт.адап. 1 пост +НО конт.бл. винт.кл | Комплектующий блок для кнопок - Osmoz - для комплектации - без подсветки - под винт - Н.О. + 1-посто | 10 | ШТ | 291.7668 | 0.0176 | 0.00095139 | 93 | 93 | 110 |  | 3245060229627
22964 | Osmoz монт.адап. под 3 конт.блока | Монтажный адаптер - Osmoz - для комплектации - для 3 постов | 20 | ШТ | 88.0516 | 0.00895 | 0.0005269 | 97 | 97 | 56 |  | 3245060229641
22965 | Osmoz монт.адап. 3 поста +НО/НЗ конт.бл. винт.кл | Комплектующий блок для кнопок - Osmoz - для компл. - без подсветки - под винт - Н.О./Н.З. + 3-постов | 5 | ШТ | 750.952 | 0.0346 | 0.0005269 | 97 | 97 | 56 |  | 3245060229658
22966 | Osmoz монт.адап. 3 поста +2хНО/Н3 конт.бл. винт.кл | Комплектующий блок для кнопок - Osmoz - для компл. - без подсветки - под винт - 2xН.О./Н.З. + 3-пост | 5 | ШТ | 956.2838 | 0.0604 | 0.0005269 | 97 | 97 | 56 |  | 3245060229665
22968 | Osmoz монт.адап. под 5 конт.бл. | Монтажный адаптер - Osmoz - для комплектации - для 5 постов | 10 | ШТ | 115.8288 | 0.018 | 0.0005269 | 97 | 97 | 56 |  | 3245060229689
22971 | Osmoz монт.адап. 3 поста +Н3 конт.бл. винт.кл | Комплектующий блок для кнопок - Osmoz - для комплектации - без подсветки - под винт - Н.З. + 3-посто | 1 | ШТ | 424.5758 | 0.026 | 0.0001007 | 50 | 38 | 53 |  | 3245060229719
22972 | Osmoz монт.адап. 3 поста +НО конт.бл. винт.кл | Комплектующий блок для кнопок - Osmoz - для комплектации - без подсветки - под винт - Н.О. + 3-посто | 1 | ШТ | 428.7176 | 0.026 | 0.0001007 | 50 | 38 | 53 |  | 3245060229726
22973 | Osmoz монт.адап. 3 поста +2хН3 конт.бл. винт.кл | Комплектующий блок для кнопок - Osmoz - для комплектации - без подсветки - под винт - 2Н.З. + 3-пост | 10 | ШТ | 709.9706 | 0.0353 | 0.00095139 | 93 | 93 | 110 |  | 3245060229733
22974 | Osmoz монт.адап. 3 поста +2хНО конт.бл. винт.кл | Комплектующий блок для кнопок - Osmoz - для комплектации - без подсветки - под винт - 2Н.О. + 3-пост | 10 | ШТ | 709.9706 | 0.0349 | 0.00095139 | 93 | 93 | 110 |  | 3245060229740
22976 | Osmoz монт.адап. 3 поста +НО+Н3 конт.бл. винт.кл | Комплектующий блок для кнопок - Osmoz - для компл. - без подсветки - под винт - Н.О.+Н.З. + 3-постов | 10 | ШТ | 722.278 | 0.0352 | 0.00095139 | 93 | 93 | 110 |  | 3245060229764
22977 | Osmoz монт.адап. 3 поста +2хНО+ Н3 конт.бл. винт.кл | Комплектующий блок для кнопок - Osmoz - для компл. - без подсветки - под винт - 2Н.О.+Н.З. + 3-посто | 1 | ШТ | 739.3054 | 0.058 | 0.00022886 | 73 | 55 | 57 |  | 3245060229771
22978 | Osmoz монт.адап. 3 поста +НО+2хН3 конт.бл. винт.кл | Комплектующий блок для кнопок - Osmoz - для компл. - без подсветки - под винт - Н.О.+2Н.З. + 3-посто | 1 | ШТ | 739.3054 | 0.051 | 0.00022886 | 73 | 55 | 57 |  | 3245060229788
22980 | Osmoz монт.адап. 3 поста, подсв.БЕЛ. 12-24В, +2хНО+Н3 конт.бл. винт.кл | Комплектующий блок для кнопок - Osmoz - для компл. - с подсветкой - под винт - 24В~/= - 2Н.О./Н.З. - | 1 | ШТ | 2122.2064 | 0.098 | 0.00022886 | 73 | 55 | 57 |  | 3245060229801
22981 | Osmoz монт.адап. 3 поста, подсв.КРАСН. 12-24В, +2хНО+Н3 конт.бл. винт.кл | Комплектующий блок для кнопок - Osmoz - для компл. - с подсветкой - под винт - 24В~/= - 2Н.О./Н.З. - | 1 | ШТ | 2057.8728 | 0.081 | 0.00022886 | 73 | 55 | 57 |  | 3245060229818
22982 | Osmoz монт.адап. 3 поста, подсв.ЗЕЛ. 12-24В, +2хНО+Н3 конт.бл. винт.кл | Комплектующий блок для кнопок - Osmoz - для компл. - с подсветкой - под винт - 24В~/= - 2Н.О./Н.З. - | 1 | ШТ | 2980.6918 | 0.081 | 0.00022886 | 73 | 55 | 57 |  | 3245060229825
22990 | Osmoz монт.адап. 3 поста, подсв.БЕЛ. 230В, +2хНО+Н3 конт.бл. винт.кл | Комплектующий блок для кнопок - Osmoz - для компл. - с подсветкой - под винт - 230 В~ - 2Н.О./Н.З. - | 1 | ШТ | 2290.7104 | 0.083 | 0.00022886 | 73 | 55 | 57 |  | 3245060229900
22991 | Osmoz монт.адап. 3 поста, подсв.КРАСН. 230В, +2хНО+Н3 конт.бл. винт.кл | Комплектующий блок для кнопок - Osmoz - для компл. - с подсветкой - под винт - 230 В~ - 2Н.О./Н.З. - | 1 | ШТ | 2134.7852 | 0.082 | 0.00022886 | 73 | 55 | 57 |  | 3245060229917
22992 | Osmoz монт.адап. 3 поста, подсв.ЗЕЛ. 230В, +2хНО+Н3 конт.бл. винт.кл | Комплектующий блок для кнопок - Osmoz - для компл. - с подсветкой - под винт - 230 В~ - 2Н.О./Н.З. - | 1 | ШТ | 2059.7962 | 0.031 | 0.00022886 | 73 | 55 | 57 |  | 3245060229924
23000 | Osmoz монт.адап. 3 поста, подсв.БЕЛ. 12-24В, +НО конт.бл. винт.кл | Комплектующий блок для кнопок - Osmoz - для комплектации - с подсветкой - под винт - 24В~/= - Н.О. - | 5 | ШТ | 1356.6106 | 0.0356 | 0.0005269 | 97 | 97 | 56 |  | 3245060230005
23001 | Osmoz монт.адап. 3 поста, подсв.КРАСН. 12-24В, +НО конт.бл. винт.кл | Комплектующий блок для кнопок - Osmoz - для комплектации - с подсветкой - под винт - 24В~/= - Н.О. - | 5 | ШТ | 1356.6106 | 0.0352 | 0.0005269 | 97 | 97 | 56 |  | 3245060230012
23002 | Osmoz монт.адап. 3 поста, подсв.ЗЕЛ. 12-24В, +НО конт.бл. винт.кл | Комплектующий блок для кнопок - Osmoz - для комплектации - с подсветкой - под винт - 24В~/= - Н.О. - | 5 | ШТ | 1356.6106 | 0.0344 | 0.0005269 | 97 | 97 | 56 |  | 3245060230029
23003 | Osmoz монт.адап. 3 поста, подсв.БЕЛ. 12-24В, +НО+Н3 конт.бл. винт.кл | Комплектующий блок для кнопок - Osmoz - для комплектации - с подсв. - под винт - 24В~/= - Н.О.+Н.З. | 1 | ШТ | 1356.6106 | 0.053 | 0.0001007 | 50 | 38 | 53 |  | 3245060230036
23004 | Osmoz монт.адап. 3 поста, подсв.КРАСН. 12-24В, +НО+Н3 конт.бл. винт.кл | Комплектующий блок для кнопок - Osmoz - для компл. - с подсветкой - под винт - 24В~/= - Н.О.+Н.З. - | 1 | ШТ | 1356.6106 | 0.046 | 0.0001007 | 50 | 38 | 53 |  | 3245060230043
23005 | Osmoz монт.адап. 3 поста, подсв.ЗЕЛ. 12-24В, +НО+Н3 конт.бл. винт.кл | Комплектующий блок для кнопок - Osmoz - для компл. - с подсветкой - под винт - 24В~/= - Н.О.+Н.З. - | 1 | ШТ | 1343.8784 | 0.05 | 0.0001007 | 50 | 38 | 53 |  | 3245060230050
23006 | Osmoz монт.адап. 3 поста, подсв.БЕЛ. 12-24В, +2хНО конт.бл. винт.кл | Комплектующий блок для кнопок - Osmoz - для комплектации - с подсветкой - под винт - 24В~/= - 2Н.О. | 5 | ШТ | 1343.8784 | 0.0476 | 0.0005269 | 97 | 97 | 56 |  | 3245060230067
23007 | Osmoz монт.адап. 3 поста, подсв.КРАСН. 12-24В, +2хНО конт.бл. винт.кл | Комплектующий блок для кнопок - Osmoz - для комплектации - с подсветкой - под винт - 24В~/= - 2Н.О. | 5 | ШТ | 1343.8784 | 0.0494 | 0.0005269 | 97 | 97 | 56 |  | 3245060230074
23008 | Osmoz монт.адап. 3 поста, подсв.ЗЕЛ. 12-24В, +2хНО конт.бл. винт.кл | Комплектующий блок для кнопок - Osmoz - для комплектации - с подсветкой - под винт - 24В~/= - 2Н.О. | 5 | ШТ | 1343.8784 | 0.048 | 0.0005269 | 97 | 97 | 56 |  | 3245060230081
23010 | Osmoz монт.адап. 3 поста, подсв.БЕЛ. 230В, +НО конт.бл. винт.кл | Комплектующий блок для кнопок - Osmoz - для комплектации - с подсветкой - под винт - 230 В~ - Н.О. - | 5 | ШТ | 1143.6442 | 0.036 | 0.0005269 | 97 | 97 | 56 |  | 3245060230104
23011 | Osmoz монт.адап. 3 поста, подсв.КРАСН. 230В, +НО конт.бл. винт.кл | Комплектующий блок для кнопок - Osmoz - для комплектации - с подсветкой - под винт - 230 В~ - Н.О. - | 5 | ШТ | 1143.6442 | 0.0362 | 0.0005269 | 97 | 97 | 56 |  | 3245060230111
23012 | Osmoz монт.адап. 3 поста, подсв.ЗЕЛ. 230В, +НО конт.бл. винт.кл | Комплектующий блок для кнопок - Osmoz - для комплектации - с подсветкой - под винт - 230 В~ - Н.О. - | 5 | ШТ | 1132.4814 | 0.0358 | 0.0005269 | 97 | 97 | 56 |  | 3245060230128
23013 | Osmoz монт.адап. 3 поста, подсв.БЕЛ. 230В, +НО+Н3 конт.бл. винт.кл | Комплектующий блок для кнопок - Osmoz - для комплектации - с подсв. - под винт - 230 В~ - Н.О.+Н.З. | 1 | ШТ | 1343.8784 | 0.051 | 0.0001007 | 50 | 38 | 53 |  | 3245060230135
23014 | Osmoz монт.адап. 3 поста, подсв.КРАСН. 230В, +НО+Н3 конт.бл. винт.кл | Комплектующий блок для кнопок - Osmoz - для компл. - с подсветкой - под винт - 230 В~ - Н.О.+Н.З. - | 1 | ШТ | 1376.647 | 0.05 | 0.0001007 | 50 | 38 | 53 |  | 3245060230142
23015 | Osmoz монт.адап. 3 поста, подсв.ЗЕЛ. 230В, +НО+Н3 конт.бл. винт.кл | Комплектующий блок для кнопок - Osmoz - для компл. - с подсветкой - под винт - 230 В~ - Н.О.+Н.З. - | 1 | ШТ | 1376.647 | 0.053 | 0.0001007 | 50 | 38 | 53 |  | 3245060230159
23016 | Osmoz монт.адап. 3 поста, подсв.БЕЛ. 230В, +2хНО конт.бл. винт.кл | Комплектующий блок для кнопок - Osmoz - для комплектации - с подсветкой - под винт - 230 В~ - 2Н.О. | 5 | ШТ | 1411.3862 | 0.0476 | 0.0005269 | 97 | 97 | 56 |  | 3245060230166
23017 | Osmoz монт.адап. 3 поста, подсв.КРАСН. 230В, +2хНО конт.бл. винт.кл | Комплектующий блок для кнопок - Osmoz - для комплектации - с подсветкой - под винт - 230 В~ - 2Н.О. | 5 | ШТ | 1411.3862 | 0.0486 | 0.0005269 | 97 | 97 | 56 |  | 3245060230173
23018 | Osmoz монт.адап. 3 поста, подсв.ЗЕЛ. 230В, +2хНО конт.бл. винт.кл | Комплектующий блок для кнопок - Osmoz - для комплектации - с подсветкой - под винт - 230 В~ - 2Н.О. | 5 | ШТ | 1356.9882 | 0.0476 | 0.0005269 | 97 | 97 | 56 |  | 3245060230180
23025 | Osmoz монт.адап. 1 пост +НЗ конт.бл. внеш.кл | Комплектующий блок для кнопок - Osmoz - без подсв. - с внешними клеммами - Н.З. + 1-постовой монт. а | 10 | ШТ | 470.0766 | 0.0245 | 0.00095139 | 93 | 93 | 110 |  | 3245060230258
23026 | Osmoz монт.адап. 1 пост +НО конт.бл. внеш.кл | Комплектующий блок для кнопок - Osmoz - без подсв. - с внешними клеммами - Н.О. + 1-постовой монт. а | 10 | ШТ | 470.0766 | 0.0236 | 0.00095139 | 93 | 93 | 110 |  | 3245060230265
23030 | Osmoz монт.адап. 1 пост. подсв.БЕЛ. 12-24В внеш.кл | Комплектующий блок для диффузоров - Osmoz - для компл. - с подсветкой - с внешними клеммами - 24В~/= | 1 | ШТ | 1058.283 | 0.027 | 0.0001007 | 50 | 38 | 53 |  | 3245060230302
23031 | Osmoz монт.адап. 1 пост. подсв.КРАСН. 12-24В внеш.кл | Комплектующий блок для диффузоров - Osmoz - для компл. - с подсветкой - с внешними клеммами - 24В~/= | 1 | ШТ | 1023.3432 | 0.022 | 0.0001007 | 50 | 38 | 53 |  | 3245060230319
23032 | Osmoz монт.адап. 1 пост. подсв.ЗЕЛ. 12-24В внеш.кл | Комплектующий блок для диффузоров - Osmoz - для компл. - с подсветкой - с внешними клеммами - 24В~/= | 1 | ШТ | 1058.283 | 0.023 | 0.0001007 | 50 | 38 | 53 |  | 3245060230326
23035 | Osmoz монт.адап. 1 пост. подсв.БЕЛ. 230В внеш.кл | Комплектующий блок для диффузоров - Osmoz - для компл. - с подсветкой - с внешними клеммами - 230 В~ | 1 | ШТ | 1239.1416 | 0.025 | 0.0001007 | 50 | 38 | 53 |  | 3245060230357
23036 | Osmoz монт.адап. 1 пост. подсв.КРАСН. 230В внеш.кл | Комплектующий блок для диффузоров - Osmoz - для компл. - с подсветкой - с внешними клеммами - 230 В~ | 1 | ШТ | 1134.6998 | 0.029 | 0.0001007 | 50 | 38 | 53 |  | 3245060230364
23037 | Osmoz монт.адап. 1 пост. подсв.ЗЕЛ. 230В внеш.кл | Комплектующий блок для диффузоров - Osmoz - для компл. - с подсветкой - с внешними клеммами - 230 В~ | 1 | ШТ | 1198.231 | 0.026 | 0.0001007 | 50 | 38 | 53 |  | 3245060230371
23051 | Osmoz конт.блок НЗ пруж.кл | Контактный блок для головок - Osmoz - для комплектации - с пружинными клеммами - Н.З. | 10 | ШТ | 337.2912 | 0.0103 | 0.0003132 | 72 | 58 | 75 |  | 3245060230517
23052 | Osmoz конт.блок НО пруж.кл | Контактный блок для головок - Osmoz - для комплектации - с пружинными клеммами - Н.О. | 10 | ШТ | 320.8538 | 0.0099 | 0.0003132 | 72 | 58 | 75 |  | 3245060230524
23060 | Osmoz блок.подсв. 12-24В БЕЛ. пруж.кл | Блок подсветки для индикаторных кнопок и диффузоров - Osmoz - для комплектации - с пружинными клемма | 5 | ШТ | 1319.8654 | 0.012 | 0.00022886 | 73 | 55 | 57 |  | 3245060230609
23061 | Osmoz блок.подсв. 12-24В КРАСН. пруж.кл | Блок подсветки для индикаторных кнопок и диффузоров - Osmoz - для комплектации - с пруж. клеммами - | 5 | ШТ | 1187.847 | 0.014 | 0.00022886 | 73 | 55 | 57 |  | 3245060230616
23062 | Osmoz блок.подсв. 12-24В ЗЕЛ. пруж.кл | Блок подсветки для индикаторных кнопок и диффузоров - Osmoz - для комплектации - с пруж. клеммами - | 5 | ШТ | 1319.8654 | 0.0114 | 0.00022886 | 73 | 55 | 57 |  | 3245060230623
23063 | Osmoz блок.подсв. 12-24В СИН. пруж.кл | Блок подсветки для индикаторных кнопок и диффузоров - Osmoz - для комплектации - с пружинными клемма | 5 | ШТ | 1187.847 | 0.0116 | 0.00022886 | 73 | 55 | 57 |  | 3245060230630
23064 | Osmoz блок.подсв. 12-24В ЖЕЛТ. пруж.кл | Блок подсветки для индикаторных кнопок и диффузоров - Osmoz - для комплектации - с пружинными клемма | 5 | ШТ | 1187.847 | 0.0134 | 0.00022886 | 73 | 55 | 57 |  | 3245060230647
23070 | Osmoz блок.подсв. 130В БЕЛ. пруж.кл | Блок подсветки для индикаторных кнопок и диффузоров - Osmoz - для комплектации - с пружинными клемма | 1 | ШТ | 1633.2616 | 0.016 | 7.938e-05 | 36 | 35 | 63 |  | 3245060230708
23071 | Osmoz блок.подсв. 130В КРАСН. пруж.кл | Блок подсветки для индикаторных кнопок и диффузоров - Osmoz - для комплектации - с пруж. клеммами - | 1 | ШТ | 1469.926 | 0.014 | 7.938e-05 | 36 | 35 | 63 |  | 3245060230715
23072 | Osmoz блок.подсв. 130В ЗЕЛ. пруж.кл | Блок подсветки для индикаторных кнопок и диффузоров - Osmoz - для комплектации - с пруж. клеммами - | 1 | ШТ | 1633.2616 | 0.016 | 7.938e-05 | 36 | 35 | 63 |  | 3245060230722
23073 | Osmoz блок.подсв. 130В СИН. пруж.клеммы | Блок подсветки для индикаторных кнопок и диффузоров - Osmoz - для комплектации - с пружинными клемма | 1 | ШТ | 1469.926 | 0.016 | 7.938e-05 | 36 | 35 | 63 |  | 3245060230739
23074 | Osmoz блок.подсв. 130В ЖЕЛТ. пруж.кл | Блок подсветки для индикаторных кнопок и диффузоров - Osmoz - для комплектации - с пружинными клемма | 1 | ШТ | 1469.926 | 0.014 | 7.938e-05 | 36 | 35 | 63 |  | 3245060230746
23080 | Osmoz блок.подсв. 230В БЕЛ. пруж.кл | Блок подсветки для индикаторных кнопок и диффузоров - Osmoz - для комплектации - с пружинными клемма | 5 | ШТ | 1414.7374 | 0.012 | 0.00022886 | 73 | 55 | 57 |  | 3245060230807
23081 | Osmoz блок.подсв. 230В КРАСН. пруж.кл | Блок подсветки для индикаторных кнопок и диффузоров - Osmoz - для комплектации - с пруж. клеммами - | 5 | ШТ | 1397.4622 | 0.0124 | 0.00022886 | 73 | 55 | 57 |  | 3245060230814
23082 | Osmoz блок.подсв. 230В ЗЕЛ.пруж.кл | Блок подсветки для индикаторных кнопок и диффузоров - Osmoz - для комплектации - с пруж. клеммами - | 5 | ШТ | 1485.8088 | 0.0126 | 0.00022886 | 73 | 55 | 57 |  | 3245060230821
23083 | Osmoz блок.подсв. 230В СИН. пруж.кл | Блок подсветки для индикаторных кнопок и диффузоров - Osmoz - для комплектации - с пружинными клемма | 5 | ШТ | 1397.4622 | 0.0116 | 0.00022886 | 73 | 55 | 57 |  | 3245060230838
23084 | Osmoz блок.подсв. 230В ЖЕЛ. пруж.кл | Блок подсветки для индикаторных кнопок и диффузоров - Osmoz - для комплектации - с пружинными клемма | 5 | ШТ | 1397.4622 | 0.012 | 0.00022886 | 73 | 55 | 57 |  | 3245060230845
23092 | Osmoz блок.фильтр 130В пруж.кл | Фильтр - Osmoz - для комплектации - с пружинными клеммами - 130 B | 1 | ШТ | 980.3794 | 0.01 | 7.938e-05 | 36 | 35 | 63 |  | 3245060230920
23093 | Osmoz блок.фильтр 230В пруж.кл | Фильтр - Osmoz - для комплектации - с пружинными клеммами - 230 В | 1 | ШТ | 980.3794 | 0.016 | 7.938e-05 | 36 | 35 | 63 |  | 3245060230937
23101 | Osmoz монт.адап. 1 пост +НЗ конт.бл. пруж.кл | Комплектующий блок для кнопок - Osmoz - для компл. - без подсветки - пружин. клеммы - Н.З. + 1-посто | 5 | ШТ | 443.798 | 0.0206 | 0.0005269 | 97 | 97 | 56 |  | 3245060231019
23102 | Osmoz монт.адап. 1 пост +НО конт.бл. пруж.кл | Комплектующий блок для кнопок - Osmoz - для компл. - без подсветки - пружин. клеммы - Н.О. + 1-посто | 5 | ШТ | 438.901 | 0.0212 | 0.0005269 | 97 | 97 | 56 |  | 3245060231026
23103 | Osmoz монт.адап. 3 поста +2хНО конт.бл. пруж.кл | Комплектующий блок для кнопок - Osmoz - для компл. - без подсветки - пружин. клеммы - 2Н.О. + 3-пост | 1 | ШТ | 848.6324 | 0.032 | 0.0001007 | 50 | 38 | 53 |  | 3245060231033
23104 | Osmoz монт.адап. 3 поста +НЗ конт.бл. пруж.кл | Комплектующий блок для кнопок - Osmoz - для компл. - без подсветки - пружин. клеммы - Н.З. + 3-посто | 1 | ШТ | 539.9798 | 0.022 | 0.0001007 | 50 | 38 | 53 |  | 3245060231040
23105 | Osmoz монт.адап. 3 поста +НЗ+НО конт.бл. пруж.кл | Комплектующий блок для кнопок - Osmoz - без подсв. - пружин. клеммы - Н.О. + Н.З. + 3-постовой монт. | 5 | ШТ | 797.8924 | 0.0294 | 0.0005269 | 97 | 97 | 56 |  | 3245060231057
23106 | Osmoz монт.адап. 3 поста +2хНЗ конт.бл. пруж.кл | Комплектующий блок для кнопок - Osmoz - для компл. - без подсветки - пружин. клеммы - 2Н.З. + 3-пост | 5 | ШТ | 843.0864 | 0.0294 | 0.0005269 | 97 | 97 | 56 |  | 3245060231064
23110 | Osmoz монт.адап. 1 пост. подсв.БЕЛ. 12-24В пруж.кл | Комплектующий блок для диффузоров - Osmoz - для комплектации - с подсветкой - пружин. клеммы - 24В~/ | 1 | ШТ | 1275.816 | 0.018 | 0.0001007 | 50 | 38 | 53 |  | 3245060231101
23111 | Osmoz монт.адап. 1 пост. подсв.КРАСН. 12-24В пруж.кл | Комплектующий блок для диффузоров - Osmoz - для комплектации - с подсветкой - пружин. клеммы - 24В~/ | 1 | ШТ | 1333.4354 | 0.022 | 0.0001007 | 50 | 38 | 53 |  | 3245060231118
23112 | Osmoz монт.адап. 1 пост. подсв.ЗЕЛ. 12-24В пруж.кл | Комплектующий блок для диффузоров - Osmoz - для комплектации - с подсветкой - пружин. клеммы - 24В~/ | 1 | ШТ | 1322.3198 | 0.056 | 0.0001007 | 50 | 38 | 53 |  | 3245060231125
23113 | Osmoz монт.адап. 1 пост. подсв.СИН. 12-24В пруж.кл | Комплектующий блок для диффузоров - Osmoz - для комплектации - с подсветкой - пружин. клеммы - 24В~/ | 1 | ШТ | 1357.3894 | 0.054 | 0.0001007 | 50 | 38 | 53 |  | 3245060231132
23114 | Osmoz монт.адап. 1 пост. подсв.ЖЕЛТ. 12-24В пруж.кл | Комплектующий блок для диффузоров - Osmoz - для комплектации - с подсветкой - пружин. клеммы - 24В~/ | 1 | ШТ | 1402.9492 | 0.026 | 0.0001007 | 50 | 38 | 53 |  | 3245060231149
23120 | Osmoz монт.адап. 1 пост. подсв.БЕЛ. 130В пруж.кл | Комплектующий блок для диффузоров - Osmoz - для комплектации - с подсветкой - пружин. клеммы - 130 B | 1 | ШТ | 1526.979 | 0.018 | 0.0001007 | 50 | 38 | 53 |  | 3245060231200
23121 | Osmoz монт.адап. 1 пост. подсв.КРАСН. 130В пруж.кл | Комплектующий блок для диффузоров - Osmoz - для комплектации - с подсветкой - пружин. клеммы - 130 B | 1 | ШТ | 1523.6042 | 0.022 | 0.0001007 | 50 | 38 | 53 |  | 3245060231217
23122 | Osmoz монт.адап. 1 пост. подсв.ЗЕЛ. 130В пруж.кл | Комплектующий блок для диффузоров - Osmoz - для комплектации - с подсветкой - пружин. клеммы - 130 B | 1 | ШТ | 1486.9888 | 0.025 | 0.0001007 | 50 | 38 | 53 |  | 3245060231224
23123 | Osmoz монт.адап. 1 пост. подсв.СИН. 130В пруж.кл | Комплектующий блок для диффузоров - Osmoz - для комплектации - с подсветкой - пружин. клеммы - 130 B | 1 | ШТ | 1519.3916 | 0.024 | 0.0001007 | 50 | 38 | 53 |  | 3245060231231
23124 | Osmoz монт.адап. 1 пост. подсв.ЖЕЛТ. 130В пруж.кл | Комплектующий блок для диффузоров - Osmoz - для комплектации - с подсветкой - пружин. клеммы - 130 B | 1 | ШТ | 1527.628 | 0.02 | 0.0001007 | 50 | 38 | 53 |  | 3245060231248
23130 | Osmoz монт.адап. 1 пост. подсв.БЕЛ. 230В пруж.кл | Комплектующий блок для диффузоров - Osmoz - для комплектации - с подсветкой - пружин. клеммы - 230 В | 1 | ШТ | 1509.1728 | 0.016 | 0.0001007 | 50 | 38 | 53 |  | 3245060231309
23131 | Osmoz монт.адап. 1 пост. подсв.КРАСН. 230В пруж.кл | Комплектующий блок для диффузоров - Osmoz - для комплектации - с подсветкой - пружин. клеммы - 230 В | 1 | ШТ | 1369.6142 | 0.018 | 0.0001007 | 50 | 38 | 53 |  | 3245060231316
23132 | Osmoz монт.адап. 1 пост. подсв.ЗЕЛ. 230В пруж.кл | Комплектующий блок для диффузоров - Osmoz - для комплектации - с подсветкой - пружин. клеммы - 230 В | 1 | ШТ | 1424.7438 | 0.018 | 0.0001007 | 50 | 38 | 53 |  | 3245060231323
23133 | Osmoz монт.адап. 1 пост. подсв.СИН. 230В пруж.кл | Комплектующий блок для диффузоров - Osmoz - для комплектации - с подсветкой - пружин. клеммы - 230 В | 1 | ШТ | 1544.3132 | 0.018 | 0.0001007 | 50 | 38 | 53 |  | 3245060231330
23134 | Osmoz монт.адап. 1 пост. подсв.ЖЕЛТ. 230В пруж.кл | Комплектующий блок для диффузоров - Osmoz - для комплектации - с подсветкой - пружин. клеммы - 230 В | 1 | ШТ | 1388.6948 | 0.018 | 0.0001007 | 50 | 38 | 53 |  | 3245060231347
23701 | Osmoz кнопка КРАСН.без фикс.+НЗ конт.бл. | Кнопка с потайным толкателем - Osmoz - в сборе - IP 66 - красный | 1 | ШТ | 737.8894 | 0.039 | 0.0003132 | 72 | 58 | 75 |  | 3245060237011
23702 | Osmoz кнопка ЗЕЛ.без фикс.+НО конт.бл. | Кнопка с потайным толкателем - Osmoz - в сборе - IP 66 - зеленый | 1 | ШТ | 759.4008 | 0.038 | 0.0003132 | 72 | 58 | 75 |  | 3245060237028
23703 | Osmoz кнопка СИН.без фикс.+НО конт.бл. | Кнопка с потайным толкателем - Osmoz - в сборе - IP 66 - синий | 1 | ШТ | 1014.6584 | 0.047 | 0.0003132 | 72 | 58 | 75 |  | 3245060237035
23704 | Osmoz кнопка ЖЕЛТ.без фикс.+НО конт.бл. | Кнопка с потайным толкателем - Osmoz - в сборе - IP 66 - желтый | 1 | ШТ | 826.4366 | 0.038 | 0.0003132 | 72 | 58 | 75 |  | 3245060237042
23706 | Osmoz кнопка ЧЕРН.без фикс.+НО конт.бл. | Кнопка с потайным толкателем - Osmoz - в сборе - IP 66 - черный | 1 | ШТ | 862.6862 | 0.038 | 0.0003132 | 72 | 58 | 75 |  | 3245060237066
23708 | Osmoz кнопка КРАСН.без фикс. символ"О"+НЗ конт.бл. | Кнопка с потайным толкателем - Osmoz - в сборе - IP 66 - красный с маркеровкой ''O'' | 1 | ШТ | 863.7954 | 0.038 | 0.0003132 | 72 | 58 | 75 |  | 3245060237080
23709 | Osmoz кнопка ЗЕЛ.без фикс. символ"I"+НО конт.бл. | Кнопка с потайным толкателем - Osmoz - в сборе - IP 66 - зеленый с маркеровкой ''I'' | 1 | ШТ | 854.32 | 0.038 | 0.0003132 | 72 | 58 | 75 |  | 3245060237097
23711 | Osmoz кнопка IP67 КРАСН.без фикс.+НЗ конт.бл. | Кнопка с потайным толкателем и защитным колпачком - Osmoz - в сборе - IP 66 - красный | 1 | ШТ | 835.499 | 0.041 | 0.0003132 | 72 | 58 | 75 |  | 3245060237110
23712 | Osmoz кнопка IP67 ЗЕЛ.без фикс.+НО конт.бл. | Кнопка с потайным толкателем и защитным колпачком - Osmoz - в сборе - IP 66 - зеленый | 1 | ШТ | 779.154 | 0.041 | 0.0003132 | 72 | 58 | 75 |  | 3245060237127
23713 | Osmoz кнопка IP67 ЧЕРН.без фикс.+НО конт.бл. | Кнопка с потайным толкателем и защитным колпачком - Osmoz - в сборе - IP 66 - черный | 1 | ШТ | 816.2532 | 0.043 | 0.0003132 | 72 | 58 | 75 |  | 3245060237134
23715 | Osmoz кнопка КРАСН. с выст.гол. без фикс.+НЗ конт.бл. | Кнопка с выступающим толкателем ∅ 22 - Osmoz - в сборе - IP 66 - красный | 1 | ШТ | 793.9984 | 0.039 | 0.0003132 | 72 | 58 | 75 |  | 3245060237158
23716 | Osmoz кнопка КРАСН. с гриб.гол 40мм. без фикс.+НЗ конт.бл. | Кнопка с грибовидной головкой ∅40 - Osmoz - в сборе - IP 66 - красный | 1 | ШТ | 856.9396 | 0.044 | 0.0003132 | 72 | 58 | 75 |  | 3245060237165
23717 | Osmoz кнопка двойная КРАСН "О"/ЗЕЛ"I" без фикс.+НО+НЗ конт.бл. | Кнопка двойная с пот./выст. ''I - O'' толкателями - Osmoz - в сборе - IP 66 - зеленый/красный | 1 | ШТ | 1277.9872 | 0.06 | 0.0003132 | 72 | 58 | 75 |  | 3245060237172
23720 | Osmoz кнопка ав.откл. КРАСН. с гриб.гол 40мм. возвр-пов.+НЗ конт.бл. | Кнопка с грибовидным толкателем ∅40 - кнопка с возвратом-поворотом - для аварийного отключ | 1 | ШТ | 843.7 | 0.052 | 0.0003132 | 72 | 58 | 75 |  | 3245060237202
23721 | Osmoz кнопка ав.откл. КРАСН. с гриб.гол 40мм. тяни-толк.+НЗ конт.бл. | Кнопка с грибовидным толкателем ∅40 - Osmoz - в сборе - кнопка ''Тяни-толкай'' - авар. отк | 1 | ШТ | 884.882 | 0.055 | 0.0003132 | 72 | 58 | 75 |  | 3245060237219
23722 | Osmoz кнопка ав.откл. КРАСН. с гриб.гол 40мм. ключ 455.+НЗ конт.бл. | Кнопка с грибовидным толкателем ∅40 - Osmoz - в сборе - с ключом № 455 - авар. отключение | 1 | ШТ | 1250.0094 | 0.077 | 0.0003132 | 72 | 58 | 75 |  | 3245060237226
23725 | Osmoz кнопка ав.откл. КРАСН. с гриб.гол 40мм EN418. тяни-толк.+НЗ+НО конт.бл. | Кнопка с грибовидным толкателем ∅40 - Osmoz - в сборе - кнопка ''Тяни-толкай'' - авар. отк | 1 | ШТ | 1030.4586 | 0.079 | 0.0005269 | 97 | 97 | 56 |  | 3245060237257
23726 | Osmoz кнопка ав.откл. КРАСН. с гриб.гол 40мм EN418. возвр-пов.+НЗ+НО конт.бл. | Кнопка с грибовидным толкателем ∅40 - Osmoz - в сборе - возврат-поворот - авар. отключение | 1 | ШТ | 1492.5112 | 0.083 | 0.0005269 | 97 | 97 | 56 |  | 3245060237264
23727 | Osmoz кнопка ав.откл. КРАСН. с гриб.гол 40мм EN418. ключ 455.+НЗ+НО конт.бл. | Кнопка с грибовидным толкателем ∅40 - Osmoz - в сборе - с ключом - авар. отключение - EN 4 | 1 | ШТ | 1776.4782 | 0.105 | 0.0005269 | 97 | 97 | 56 |  | 3245060237271
23728 | Osmoz кнопка ав.откл. КРАСН. с визуал.гол."I/STOP" 54мм. EN418 тяни-толк.+НЗ конт.бл. | Кнопка с грибовидным толкателем ∅54 - Osmoz - в сборе - ''Тяни-толкай'' - авар. отключение | 1 | ШТ | 1323.606 | 0.084 | 0.0003132 | 72 | 58 | 75 |  | 3245060237288
23730 | Osmoz перекл. ЧЕРН.ручк. 2 п с фикс. 90°(0-1)+НО конт.бл. | Переключатель - Osmoz - в сборе - 2 положения с фиксацией - черный | 1 | ШТ | 809.4328 | 0.041 | 0.0003132 | 72 | 58 | 75 |  | 3245060237301
23731 | Osmoz перекл. ЧЕРН.ручк. 3 п с фикс. 45°(1-0-2)+2хНО конт.бл. | Переключатель - Osmoz - в сборе - 3 положения с фиксацией - черный | 1 | ШТ | 1005.2302 | 0.059 | 0.0003132 | 72 | 58 | 75 |  | 3245060237318
23732 | Osmoz перекл. ЧЕРН.ручк. 3 п с возвр в "0". 45°(1-0-2)+2хНО конт.бл. | Переключатель - Osmoz - в сборе - 3 положения с возвратом к средней точке - черный | 1 | ШТ | 1094.804 | 0.058 | 0.0003132 | 72 | 58 | 75 |  | 3245060237325
23735 | Osmoz тумблер ЧЕРН.ручк. 3 п с фикс. 45°(1-0-2)+2хНО конт.бл. | Тумблер - Osmoz - в сборе - 3 положения с фиксацией - черный | 1 | ШТ | 1054.9908 | 0.063 | 0.0003132 | 72 | 58 | 75 |  | 3245060237356
23736 | Osmoz тумблер ЧЕРН.ручк. 3 п с возвр в "0". 45°(1-0-2)+2хНО конт.бл. | Тумблер - Osmoz - в сборе - 3 положения с возвратом к средней точке - черный | 1 | ШТ | 1139.1956 | 0.06 | 0.0003132 | 72 | 58 | 75 |  | 3245060237363
23738 | Osmoz перекл. КЛЮЧ 455. 2 п с фикс. 45°(0-1)+НО конт.бл. | Переключатель с ключом № 455 - Osmoz - в сборе - 2 положения с фиксацией - черный | 1 | ШТ | 1275.6272 | 0.066 | 0.0003132 | 72 | 58 | 75 |  | 3245060237387
23750 | Osmoz кнопка с подсв. БЕЛ.без фикс. 12-24В+НО+Н3 конт.бл. | Кнопка с потайным толкателем ∅ 22,3 - Osmoz - в сборе - с подсветкой - белый - 24 В~/= | 1 | ШТ | 1643.8344 | 0.083 | 0.0003132 | 72 | 58 | 75 |  | 3245060237509
23751 | Osmoz кнопка с подсв. КРАСН.без фикс. 12-24В+НО+Н3 конт.бл. | Кнопка с потайным толкателем ∅ 22,3 - Osmoz - в сборе - с подсветкой - красный - 24 В~/= | 1 | ШТ | 1643.8344 | 0.068 | 0.0003132 | 72 | 58 | 75 |  | 3245060237516
23752 | Osmoz кнопка с подсв. ЗЕЛ.без фикс. 12-24В+НО+Н3 конт.бл. | Кнопка с потайным толкателем ∅ 22,3 - Osmoz - в сборе - с подсветкой - зеленый - 24 В~/= | 1 | ШТ | 1635.9284 | 0.068 | 0.0003132 | 72 | 58 | 75 |  | 3245060237523
23753 | Osmoz кнопка с подсв. СИН.без фикс. 12-24В+НО+Н3 конт.бл. | Кнопка с потайным толкателем ∅ 22,3 - Osmoz - в сборе - с подсветкой - синий - 24 В~/= | 1 | ШТ | 1738.671 | 0.07 | 0.0003132 | 72 | 58 | 75 |  | 3245060237530
23754 | Osmoz кнопка с подсв.ЖЕЛТ.без фикс. 12-24В+НО+Н3 конт.бл. | Кнопка с потайным толкателем ∅ 22,3 - Osmoz - в сборе - с подсветкой - желтый - 24 В~/= | 1 | ШТ | 1896.732 | 0.057 | 0.0003132 | 72 | 58 | 75 |  | 3245060237547
23756 | Osmoz кнопка с подсв. КРАСН.без фикс. 130В+НО+Н3 конт.бл. | Кнопка с потайным толкателем ∅ 22,3 - Osmoz - в сборе - с подсветкой - красный - 130 B~ | 1 | ШТ | 1742.2228 | 0.076 | 0.0003132 | 72 | 58 | 75 |  | 3245060237561
23757 | Osmoz кнопка с подсв. ЗЕЛ.без фикс. 130В+НО+Н3 конт.бл. | Кнопка с потайным толкателем ∅ 22,3 - Osmoz - в сборе - с подсветкой - зеленый - 130 B~ | 1 | ШТ | 1846.6764 | 0.068 | 0.0003132 | 72 | 58 | 75 |  | 3245060237578
23758 | Osmoz кнопка с подсв. КРАСН.без фикс. 230В+НО+Н3 конт.бл. | Кнопка с потайным толкателем ∅ 22,3 - Osmoz - в сборе - с подсветкой - красный - 230 В~ | 1 | ШТ | 1604.9062 | 0.068 | 0.0003132 | 72 | 58 | 75 |  | 3245060237585
23759 | Osmoz кнопка с подсв. ЗЕЛ.без фикс. 230В+НО+Н3 конт.бл. | Кнопка с потайным толкателем ∅ 22,3 - Osmoz - в сборе - с подсветкой - зеленый - 230 В~ | 1 | ШТ | 1628.4 | 0.069 | 0.0003132 | 72 | 58 | 75 |  | 3245060237592
23761 | Osmoz перекл. с подсв. КРАСН.ручк. 12-24В 2 п с фикс. 45 град.(0-1)+НО+Н3 конт.бл. | Переключатель - Osmoz - в сборе - красный - 24В~ - 2 коложения с фиксацией - Н.З. + Н.О. | 1 | ШТ | 1759.616 | 0.079 | 0.0003132 | 72 | 58 | 75 |  | 3245060237615
23762 | Osmoz перекл. с подсв. ЗЕЛ.ручк. 12-24В 2 п с фикс. 45 град.(0-1)+НО+Н3 конт.бл. | Переключатель - Osmoz - в сборе - зеленый - 24В~ - 2 коложения с фиксацией - Н.З. + Н.О. | 1 | ШТ | 1759.616 | 0.071 | 0.0003132 | 72 | 58 | 75 |  | 3245060237622
23763 | Osmoz перекл. с подсв. ЧЕРН.ручк. 12-24В 2 п с фикс. 45 град.(0-1)+НО+Н3 конт.бл. | Переключатель - Osmoz - в сборе - черный - 24В~ - 2 коложения с фиксацией - Н.З. + Н.О. | 1 | ШТ | 1759.616 | 0.071 | 0.0003132 | 72 | 58 | 75 |  | 3245060237639
23765 | Osmoz кнопка двойная с подсв. КРАСН "О"/ЗЕЛ"I" без фикс. 12-24В+НО+НЗ конт.бл. | Кнопка двойная с пот./выст. ''I - O'' толкателями ∅ 22,3 - Osmoz - в сборе - с подсветкой | 1 | ШТ | 2273.8718 | 0.073 | 0.0003132 | 72 | 58 | 75 |  | 3245060237653
23766 | Osmoz кнопка двойная с подсв. КРАСН "О"/ЗЕЛ"I" без фикс. 130В+НО+НЗ конт.бл. | Кнопка двойная с пот./выст. ''I - O'' толкателями ∅ 22,3 - Osmoz - в сборе - с подсветкой | 1 | ШТ | 2750.1198 | 0.073 | 0.0003132 | 72 | 58 | 75 |  | 3245060237660
23767 | Osmoz кнопка двойная с подсв. КРАСН "О"/ЗЕЛ"I" без фикс. 230В+НО+НЗ конт.бл. | Кнопка двойная с пот./выст. ''I - O'' толкателями ∅ 22,3 - Osmoz - в сборе - с подсветкой | 1 | ШТ | 2405.5126 | 0.073 | 0.0003132 | 72 | 58 | 75 |  | 3245060237677
23770 | Osmoz индик. в сборе 12-24В БЕЛ. винт.кл | Лампа-индикатор - Osmoz - в сборе - с подсветкой - белый - 24 В~/= | 1 | ШТ | 1129.8264 | 0.042 | 0.0003132 | 72 | 58 | 75 |  | 3245060237707
23771 | Osmoz индик. в сборе 12-24В КРАСН. винт.кл | Лампа-индикатор - Osmoz - в сборе - с подсветкой - красный - 24 В~/= | 1 | ШТ | 1075.7824 | 0.038 | 0.0003132 | 72 | 58 | 75 |  | 3245060237714
23772 | Osmoz индик. в сборе 12-24В ЗЕЛ. винт.кл | Лампа-индикатор - Osmoz - в сборе - с подсветкой - зеленый - 24 В~/= | 1 | ШТ | 1075.7824 | 0.038 | 0.0003132 | 72 | 58 | 75 |  | 3245060237721
23773 | Osmoz индик. в сборе 12-24В СИН. винт.кл | Лампа-индикатор - Osmoz - в сборе - с подсветкой - синий - 24 В~/= | 1 | ШТ | 1129.8264 | 0.042 | 0.0003132 | 72 | 58 | 75 |  | 3245060237738
23774 | Osmoz индик. в сборе 12-24В ЖЕЛТ. винт.кл | Лампа-индикатор - Osmoz - в сборе - с подсветкой - желтый - 24 В~/= | 1 | ШТ | 1234.1148 | 0.038 | 0.0003132 | 72 | 58 | 75 |  | 3245060237745
23780 | Osmoz индик. в сборе 130В БЕЛ. винт.кл | Лампа-индикатор - Osmoz - в сборе - с подсветкой - белый - 130 B~ | 1 | ШТ | 1224.7928 | 0.038 | 0.0003132 | 72 | 58 | 75 |  | 3245060237806
23781 | Osmoz индик. в сборе 130В КРАСН. винт.кл | Лампа-индикатор - Osmoz - в сборе - с подсветкой - красный - 130 B~ | 1 | ШТ | 1224.7928 | 0.031 | 0.0003132 | 72 | 58 | 75 |  | 3245060237813
23782 | Osmoz индик. в сборе 130В ЗЕЛ. винт.кл | Лампа-индикатор - Osmoz - в сборе - с подсветкой - зеленый - 130 B~ | 1 | ШТ | 1224.7928 | 0.044 | 0.0003132 | 72 | 58 | 75 |  | 3245060237820
23783 | Osmoz индик. в сборе 130В СИН. винт.кл | Лампа-индикатор - Osmoz - в сборе - с подсветкой - синий - 130 B~ | 1 | ШТ | 1224.7928 | 0.038 | 0.0003132 | 72 | 58 | 75 |  | 3245060237837
23784 | Osmoz индик. в сборе 130В ЖЕЛТ. винт.кл | Лампа-индикатор - Osmoz - в сборе - с подсветкой - желтый - 130 B~ | 1 | ШТ | 1254.6586 | 0.043 | 0.0003132 | 72 | 58 | 75 |  | 3245060237844
23790 | Osmoz индик. в сборе 230В БЕЛ. винт.кл | Лампа-индикатор - Osmoz - в сборе - с подсветкой - белый - 230 В~ | 1 | ШТ | 1224.7928 | 0.039 | 0.0003132 | 72 | 58 | 75 |  | 3245060237905
23791 | Osmoz индик. в сборе 230В КРАСН. винт.кл | Лампа-индикатор - Osmoz - в сборе - с подсветкой - красный - 230 В~ | 1 | ШТ | 1590.3922 | 0.038 | 0.0003132 | 72 | 58 | 75 |  | 3245060237912
23792 | Osmoz индик. в сборе 230В ЗЕЛ. винт.кл | Лампа-индикатор - Osmoz - в сборе - с подсветкой - зеленый - 230 В~ | 1 | ШТ | 1282.719 | 0.038 | 0.0003132 | 72 | 58 | 75 |  | 3245060237929
23793 | Osmoz индик. в сборе 230В СИН. винт.кл | Лампа-индикатор - Osmoz - в сборе - с подсветкой - синий - 230 В~ | 1 | ШТ | 1264.2166 | 0.04 | 0.0003132 | 72 | 58 | 75 |  | 3245060237936
23794 | Osmoz индик. в сборе 230В ЖЕЛТ. винт.кл | Лампа-индикатор - Osmoz - в сборе - с подсветкой - желтый - 230 В~ | 1 | ШТ | 1161.1436 | 0.038 | 0.0003132 | 72 | 58 | 75 |  | 3245060237943
23800 | Osmoz гол.кнопки БЕЛ, потайн. без фикс. | Кнопка с пружинным возвратом ∅ 22,3 - Osmoz - для комплектации - потайная головка - без по | 10 | ШТ | 454.7248 | 0.0132 | 0.0005269 | 97 | 97 | 56 |  | 3245060238001
23801 | Osmoz гол.кнопки КРАСН, потайн. без фикс. | Кнопка с пружинным возвратом ∅ 22,3 - Osmoz - для комплектации - потайная головка - без по | 10 | ШТ | 448.0696 | 0.0131 | 0.0005269 | 97 | 97 | 56 |  | 3245060238018
23802 | Osmoz гол.кнопки ЗЕЛ, потайн. без фикс. | Кнопка с пружинным возвратом ∅ 22,3 - Osmoz - для комплектации - потайная головка - без по | 10 | ШТ | 452.884 | 0.0132 | 0.0005269 | 97 | 97 | 56 |  | 3245060238025
23803 | Osmoz гол.кнопки СИН, потайн. без фикс. | Кнопка с пружинным возвратом ∅ 22,3 - Osmoz - для комплектации - потайная головка - без по | 10 | ШТ | 464.625 | 0.0135 | 0.0005269 | 97 | 97 | 56 |  | 3245060238032
23804 | Osmoz гол.кнопки ЖЕЛТ, потайн. без фикс. | Кнопка с пружинным возвратом ∅ 22,3 - Osmoz - для комплектации - потайная головка - без по | 10 | ШТ | 455.4564 | 0.013 | 0.0005269 | 97 | 97 | 56 |  | 3245060238049
23806 | Osmoz гол.кнопки ЧЕРН, потайн. без фикс. | Кнопка с пружинным возвратом ∅ 22,3 - Osmoz - для комплектации - потайная головка - без по | 10 | ШТ | 459.4212 | 0.013 | 0.0005269 | 97 | 97 | 56 |  | 3245060238063
23808 | Osmoz гол.кнопки КРАСН. марк."О", потайн. без фикс. | Кнопка с пружинным возвратом ∅ 22,3 - Osmoz - для компл. - потайная головка - без подсв. - | 1 | ШТ | 636.4212 | 0.014 | 7.938e-05 | 36 | 35 | 63 |  | 3245060238087
23809 | Osmoz гол.кнопки ЗЕЛ. марк."I", потайн. без фикс. | Кнопка с пружинным возвратом ∅ 22,3 - Osmoz - для компл. - потайная головка - без подсв. - | 1 | ШТ | 645.5898 | 0.014 | 7.938e-05 | 36 | 35 | 63 |  | 3245060238094
23811 | Osmoz гол.кнопки IP67 КРАСН, потайн. без фикс. | Кнопка с пружинным возвратом ∅ 22,3 - Osmoz - для компл. - пот. головка с защ. колпачком - | 5 | ШТ | 521.0054 | 0.0166 | 0.0003132 | 72 | 58 | 75 |  | 3245060238117
23812 | Osmoz гол.кнопки IP67 ЗЕЛ, потайн. без фикс. | Кнопка с пружинным возвратом ∅ 22,3 - Osmoz - для компл. - пот. головка с защ. колпачком - | 5 | ШТ | 521.0054 | 0.017 | 0.0003132 | 72 | 58 | 75 |  | 3245060238124
23813 | Osmoz гол.кнопки IP67 ЧЕРН, потайн. без фикс. | Кнопка с пружинным возвратом ∅ 22,3 - Osmoz - для компл. - пот. головка с защи. колпачком | 5 | ШТ | 547.1778 | 0.0166 | 0.0003132 | 72 | 58 | 75 |  | 3245060238131
23814 | Osmoz гол.кнопки 30мм КРАСН, потайн. без фикс. | Скрытая головка с утопленным толкателем ∅ 30 - Osmoz - для компл. - с пружинным возвратом | 5 | ШТ | 1067.2392 | 0.03 | 0.0003132 | 72 | 58 | 75 |  | 3245060238148
23815 | Osmoz гол.кнопки 30мм ЗЕЛ, потайн. без фикс. | Скрытая головка с утопленным толкателем ∅ 30 - Osmoz - для компл. - с пружинным возвратом | 5 | ШТ | 1067.2392 | 0.03 | 0.0003132 | 72 | 58 | 75 |  | 3245060238155
23816 | Osmoz гол.кнопки 30мм ЧЕРН, потайн. без фикс. | Скрытая головка с утопленным толкателем ∅ 30 - Osmoz - для компл. - с пружинным возвратом | 5 | ШТ | 1067.2392 | 0.0298 | 0.0003132 | 72 | 58 | 75 |  | 3245060238162
23818 | Osmoz гол.кнопки 30мм КРАСН марк."О", потайн. без фикс. | Скрытая головка с утопленным толкателем ∅ 30 - Osmoz - для компл. - без подсв. - IP 66 - к | 5 | ШТ | 1424.319 | 0.0298 | 0.0003132 | 72 | 58 | 75 |  | 3245060238186
23819 | Osmoz гол.кнопки 30мм ЗЕЛ. марк."I", потайн. без фикс. | Скрытая головка с утопленным толкателем ∅ 30 - Osmoz - для компл. - без подсв. - IP 66 - з | 5 | ШТ | 1424.319 | 0.03 | 0.0003132 | 72 | 58 | 75 |  | 3245060238193
23821 | Osmoz гол.кнопки КРАСН, выступ. без фикс. | Кнопка с пружинным возвратом ∅ 22,3 - Osmoz - для комплектации - выступающая - без подсвет | 5 | ШТ | 521.0054 | 0.0144 | 0.0003132 | 72 | 58 | 75 |  | 3245060238216
23822 | Osmoz гол.кнопки ЗЕЛ, выступ. без фикс. | Кнопка с пружинным возвратом ∅ 22,3 - Osmoz - для комплектации - выступающая - без подсвет | 1 | ШТ | 528.6282 | 0.016 | 7.938e-05 | 36 | 35 | 63 |  | 3245060238223
23826 | Osmoz гол.кнопки ЧЕРН, выступ. без фикс. | Кнопка с пружинным возвратом ∅ 22,3 - Osmoz - для комплектации - выступающая - без подсвет | 5 | ШТ | 521.0054 | 0.014 | 0.0003132 | 72 | 58 | 75 |  | 3245060238261
23834 | Osmoz гол.кнопки гриб.40мм КРАСН, без фикс. | Кнопка с пружинным возвратом ∅ 40 - Osmoz - для комплектации - с грибовидным толкателем - | 10 | ШТ | 563.745 | 0.0193 | 0.00075075 | 143 | 70 | 75 |  | 3245060238346
23835 | Osmoz гол.кнопки гриб.40мм ЗЕЛ, без фикс. | Кнопка с пружинным возвратом ∅ 40 - Osmoz - для комплектации - с грибовидным толкателем - | 10 | ШТ | 558.2934 | 0.0194 | 0.00075075 | 143 | 70 | 75 |  | 3245060238353
23836 | Osmoz гол.кнопки гриб.40мм ЧЕРН, без фикс. | Кнопка с пружинным возвратом ∅ 40 - Osmoz - для комплектации - с грибовидным толкателем - | 10 | ШТ | 558.2934 | 0.0195 | 0.00075075 | 143 | 70 | 75 |  | 3245060238360
23837 | Osmoz гол.кнопки гриб.40мм ЖЕЛТ, без фикс. | Кнопка с пружинным возвратом ∅ 40 - Osmoz - для комплектации - с грибовидным толкателем - | 1 | ШТ | 558.2934 | 0.033 | 0.00022886 | 73 | 55 | 57 |  | 3245060238377
23841 | Osmoz гол.кнопки КРАСН, потайн. с фикс. | Головка ''нажал - вкл., нажал - откл.'' ∅ 22,3 - Osmoz - для компл. - с пот. толкателем - | 1 | ШТ | 563.2376 | 0.014 | 7.938e-05 | 36 | 35 | 63 |  | 3245060238414
23842 | Osmoz гол.кнопки ЗЕЛ, потайн. с фикс. | Головка ''нажал - вкл., нажал - откл.'' ∅ 22,3 - Osmoz - для компл. - с пот. толкателем - | 1 | ШТ | 565.9752 | 0.016 | 7.938e-05 | 63 | 36 | 35 |  | 3245060238421
23846 | Osmoz гол.кнопки ЧЕРН, потайн. с фикс. | Головка ''нажал - вкл., нажал - откл.'' ∅ 22,3 - Osmoz - для компл. - с пот. толкателем - | 1 | ШТ | 568.7128 | 0.016 | 7.938e-05 | 36 | 35 | 63 |  | 3245060238469
23851 | Osmoz гол.кнопки КРАСН, выступ. с фикс. | Головка ''нажал - вкл., нажал - откл.'' ∅ 22,3 - Osmoz - для компл. - с выст. толкателем - | 1 | ШТ | 560.5118 | 0.01 | 7.938e-05 | 36 | 35 | 63 |  | 3245060238513
23852 | Osmoz гол.кнопки ЗЕЛ, выступ. с фикс. | Головка ''нажал - вкл., нажал - откл.'' ∅ 22,3 - Osmoz - для компл. - с выст. толкателем - | 1 | ШТ | 588.6666 | 0.017 | 7.938e-05 | 36 | 35 | 63 |  | 3245060238520
23856 | Osmoz гол.кнопки ЧЕРН, выступ. с фикс. | Головка ''нажал - вкл., нажал - откл.'' ∅ 22,3 - Osmoz - для компл. - с выст. толкателем - | 1 | ШТ | 560.5118 | 0.017 | 7.938e-05 | 36 | 35 | 63 |  | 3245060238568
23861 | Osmoz гол.кнопки-мех.шток КРАСН, потайн. без фикс. | Кнопка с удлиненным штоком для механического сброса - Osmoz - для комплектации - без подсветки - IP | 1 | ШТ | 2033.3052 | 0.028 | 7.938e-05 | 36 | 35 | 63 |  | 3245060238612
23862 | Osmoz гол.кнопки-мех.шток ЗЕЛ, потайн. без фикс. | Кнопка с удлиненным штоком для механического сброса - Osmoz - для комплектации - без подсветки - IP | 1 | ШТ | 2033.3052 | 0.028 | 7.938e-05 | 36 | 35 | 63 |  | 3245060238629
23863 | Osmoz гол.кнопки-мех.шток СИН, потайн. без фикс. | Кнопка с удлиненным штоком для механического сброса - Osmoz - для комплектации - без подсветки - IP | 1 | ШТ | 2135.4578 | 0.028 | 7.938e-05 | 36 | 35 | 63 |  | 3245060238636
23866 | Osmoz гол.кнопки-мех.шток ЧЕРН, потайн. без фикс. | Кнопка с удлиненным штоком для механического сброса - Osmoz - для комплектации - без подсветки - IP | 1 | ШТ | 2135.4578 | 0.028 | 7.938e-05 | 36 | 35 | 63 |  | 3245060238667
23872 | Osmoz гол.кнопки гриб. ав.откл.КРАСН. 40мм. тяни-толк. | Кнопка с грибовидным толкателем ∅40 - Osmoz - для компл. - ''Тяни-толкай'' - авар. откл. - | 10 | ШТ | 685.3676 | 0.0313 | 0.0013154 | 148 | 101 | 88 |  | 3245060238728
23874 | Osmoz гол.кнопки гриб. EN418 ав.откл.КРАСН. 40мм. тяни-толк. | Кнопка с грибовидным толкателем ∅ 40 - Osmoz - ''Тяни-толкай'' - авар. откл. - без подсв. | 10 | ШТ | 482.6318 | 0.0341 | 0.0013154 | 148 | 101 | 88 |  | 3245060238742
23876 | Osmoz гол.кнопки гриб. ав.откл.ЧЕРН. 40мм. тяни-толк. | Кнопка с грибовидным толкателем ∅ 40 - Osmoz - для компл. - ''Тяни-толкай'' - авар. откл. | 1 | ШТ | 815.1086 | 0.041 | 0.00023513 | 75 | 55 | 57 |  | 3245060238766
23880 | Osmoz гол.кнопки экстр.откл.КРАСН. 32мм. возвр-пов. | Кнопка с грибовидным толкателем ∅ 32 - Osmoz - возврат-поворот - экстр. откл. - без подсв. | 10 | ШТ | 425.7204 | 0.0268 | 0.0013154 | 148 | 101 | 88 |  | 3245060238803
23881 | Osmoz гол.кнопки экстр.откл.ЧЕРН. 32мм. возвр-пов. | Кнопка с грибовидным толкателем ∅ 32 - Osmoz - для компл. - возврат-поворот - экстр. откл. | 1 | ШТ | 395.9844 | 0.027 | 7.938e-05 | 36 | 35 | 63 |  | 3245060238810
23882 | Osmoz гол.кнопки экстр.откл.КРАСН. 40мм. возвр-пов. | Кнопка с грибовидным толкателем ∅ 40 - Osmoz - возврат-поворот - экстр. откл. - без подсв. | 10 | ШТ | 376.1368 | 0.0288 | 0.0013154 | 148 | 101 | 88 |  | 3245060238827
23883 | Osmoz гол.кнопки экстр.откл.ЧЕРН. 40мм. возвр-пов. | Кнопка с грибовидным толкателем ∅ 40 - Osmoz - для компл. - возврат-поворот - экстр. откл. | 1 | ШТ | 549.467 | 0.038 | 0.00022886 | 73 | 55 | 57 |  | 3245060238834
23885 | Osmoz гол.кнопки EN418 экстр.откл.КРАСН. 40мм. возвр-пов. | Кнопка с грибовидным толкателем ∅ 40 - Osmoz - возврат-поворот - экстр. и авар. откл. - бе | 10 | ШТ | 912.73 | 0.0368 | 0.0013154 | 148 | 101 | 88 |  | 3245060238858
23891 | Osmoz гол.кнопки ключ455 экстр.откл.КРАСН. 40мм. возвр-пов. | Кнопка с грибовидным толкателем ∅ 40 - Osmoz - с ключем № 455 для экстр. отключения - без | 10 | ШТ | 747.9666 | 0.0538 | 0.0013154 | 148 | 101 | 88 |  | 3245060238919
23892 | Osmoz гол.кнопки EN418 ключ455 экстр.откл.КРАСН. 40мм. возвр-пов. | Кнопка с грибовидным толкателем ∅ 40 - Osmoz - с ключем № 455 для экстр. отключения - без | 1 | ШТ | 1502.9896 | 0.069 | 0.00022886 | 73 | 55 | 57 |  | 3245060238926
23894 | Osmoz гол.кнопки EN418 ав.откл.КРАСН. 54мм. виз."0-I" тяни-толк. | Кнопка с грибовидным толкателем ∅ 54 - Osmoz - ''Тяни-толкай'' 0 - I - авар. откл. - без п | 1 | ШТ | 1151.8452 | 0.065 | 0.0003132 | 72 | 58 | 75 |  | 3245060238940
23895 | Osmoz гол.кнопки EN418 ав.откл.КРАСН. 54мм. виз."STOP-I" тяни-толк. | Кнопка с грибовидным толкателем ∅ 54 - Osmoz - ''Тяни-толкай'' 0 - STOP - авар. откл. - бе | 5 | ШТ | 830.8616 | 0.0642 | 0.001763 | 215 | 82 | 100 |  | 3245060238957
23901 | Osmoz гол.перекл. КРАСН.ручк. 2 п с фикс. 45°(0-1) 11-1 час. | Переключатель с рукояткой - Osmoz - для комплектации - без подсветки - IP 66 - 2 положения с фиксаци | 1 | ШТ | 526.2092 | 0.017 | 7.938e-05 | 36 | 35 | 63 |  | 3245060239015
23902 | Osmoz гол.перекл. ЗЕЛ.ручк. 2 п с фикс. 45°(0-1) 11-1 час. | Переключатель с рукояткой - Osmoz - для комплектации - без подсветки - IP 66 - 2 положения с фиксаци | 1 | ШТ | 531.531 | 0.02 | 7.938e-05 | 36 | 35 | 63 |  | 3245060239022
23903 | Osmoz гол.перекл. ЧЕРН.ручк. 2 п с фикс. 45°(0-1) 11-1 час. | Переключатель с рукояткой - Osmoz - для комплектации - без подсветки - IP 66 - 2 положения с фиксаци | 10 | ШТ | 558.5648 | 0.0165 | 0.00075075 | 143 | 70 | 75 |  | 3245060239039
23904 | Osmoz гол.перекл. СЕР.ручк. 2 п с фикс. 45°(0-1) 11-1 час. | Переключатель с рукояткой - Osmoz - для комплектации - без подсветки - IP 66 - 2 положения с фиксаци | 1 | ШТ | 526.516 | 0.019 | 7.938e-05 | 36 | 35 | 63 |  | 3245060239046
23905 | Osmoz гол.перекл. КРАСН.ручк. 2 п с фикс. 45°(0-1) 12-2 час. | Переключатель с рукояткой - Osmoz - для комплектации - без подсветки - IP 66 - 2 положения с фиксаци | 1 | ШТ | 838.1186 | 0.019 | 7.938e-05 | 36 | 35 | 63 |  | 3245060239053
23906 | Osmoz гол.перекл. ЗЕЛ.ручк. 2 п с фикс. 45°(0-1) 12-2 час | Переключатель с рукояткой - Osmoz - для комплектации - без подсветки - IP 66 - 2 положения с фиксаци | 1 | ШТ | 838.1186 | 0.02 | 7.938e-05 | 63 | 36 | 35 |  | 3245060239060
23907 | Osmoz гол.перекл. ЧЕРН.ручк. 2 п с фикс. 45°(0-1) 12-2 час | Переключатель с рукояткой - Osmoz - для комплектации - без подсветки - IP 66 - 2 положения с фиксаци | 10 | ШТ | 838.1186 | 0.0167 | 0.00075075 | 143 | 70 | 75 |  | 3245060239077
23908 | Osmoz гол.перекл. СЕР.ручк. 2 п с фикс. 45°(0-1) 12-2 час | Переключатель с рукояткой - Osmoz - для комплектации - без подсветки - IP 66 - 2 положения с фиксаци | 1 | ШТ | 672.1752 | 0.019 | 7.938e-05 | 63 | 36 | 35 |  | 3245060239084
23909 | Osmoz гол.перекл. ЧЕРН.ручк. 2 п с возв в 0. 45°(0-1) 11-1 час. | Переключатель с рукояткой - Osmoz - для комплектации - без подсветки - IP 66 - 2 пололжения с возвра | 1 | ШТ | 689.1318 | 0.027 | 7.938e-05 | 36 | 35 | 63 |  | 3245060239091
23913 | Osmoz гол.перекл. ЧЕРН.ручк. 2 п с возв в 0. 45°(0-1) 12-2 час. | Переключатель с рукояткой - Osmoz - для комплектации - без подсветки - IP 66 - 2 положения с возврат | 1 | ШТ | 656.1744 | 0.02 | 7.938e-05 | 36 | 35 | 63 |  | 3245060239138
23915 | Osmoz гол.перекл. ЧЕРН.ручк. 2 п с фикс. 90°(0-1) 10-2 час. | Переключатель с рукояткой - Osmoz - для комплектации - без подсветки - IP 66 - 2 положения с фиксаци | 10 | ШТ | 656.1744 | 0.0163 | 0.00075075 | 143 | 70 | 75 |  | 3245060239152
23918 | Osmoz гол.перекл. ЧЕРН.ручк. 2 п с фикс. 90°(0-1) 12-3 час. | Переключатель с рукояткой - Osmoz - для комплектации - без подсветки - IP 66 - 2 положения с фиксаци | 1 | ШТ | 759.5542 | 0.02 | 7.938e-05 | 36 | 35 | 63 |  | 3245060239183
23921 | Osmoz гол.перекл. КРАСН.ручк. 3 п с фикс. 45°(1-0-2) 10-12-2 час. | Переключатель с рукояткой - Osmoz - для комплектации - без подсветки - IP 66 - 3 положения с фиксаци | 1 | ШТ | 656.1744 | 0.02 | 7.938e-05 | 36 | 35 | 63 |  | 3245060239213
23922 | Osmoz гол.перекл. ЗЕЛ.ручк. 3 п с фикс. 45°(1-0-2) 10-12-2 час. | Переключатель с рукояткой - Osmoz - для комплектации - без подсветки - IP 66 - 3 положения с фиксаци | 1 | ШТ | 646.5692 | 0.02 | 7.938e-05 | 36 | 35 | 63 |  | 3245060239220
23923 | Osmoz гол.перекл. ЧЕРН.ручк. 3 п с фикс. 45°(1-0-2) 10-12-2 час. | Переключатель с рукояткой - Osmoz - для комплектации - без подсветки - IP 66 - 3 положения с фиксаци | 10 | ШТ | 646.5692 | 0.0168 | 0.00079834 | 144 | 72 | 77 |  | 3245060239237
23924 | Osmoz гол.перекл. СЕР.ручк. 3 п с фикс. 45°(1-0-2) 10-12-2 час. | Переключатель с рукояткой - Osmoz - для комплектации - без подсветки - IP 66 - 3 положения с фиксаци | 1 | ШТ | 638.911 | 0.02 | 7.938e-05 | 36 | 35 | 63 |  | 3245060239244
23926 | Osmoz гол.перекл. ЧЕРН.ручк. 3 п с возвр.слева в 0. 45°(1-0-2) 10-12-2 час. | Переключатель с рукояткой - Osmoz - для комплектации - без подсветки - IP 66 - 3 поло 45° - | 1 | ШТ | 755.1174 | 0.019 | 7.938e-05 | 36 | 35 | 63 |  | 3245060239268
23927 | Osmoz гол.перекл. ЧЕРН.ручк. 3 п с возвр.справа в 0. 45°(1-0-2) 10-12-2 час. | Переключатель с рукояткой - Osmoz - для компл. - без подсветки - IP 66 - 3 положения с возвратом в ц | 1 | ШТ | 747.9902 | 0.019 | 7.938e-05 | 36 | 35 | 63 |  | 3245060239275
23928 | Osmoz гол.перекл. ЧЕРН.ручк. 3 п с возвр.с двух сторон в 0. 45°(1-0-2) 10-12-2 час. | Переключатель с рукояткой - Osmoz - без подсв. - IP 66 - 3 положения с возвратом справа и слева в це | 5 | ШТ | 730.184 | 0.0516 | 0.0005269 | 97 | 97 | 56 |  | 3245060239282
23929 | Osmoz гол.перекл. ЧЕРН.ручк. 3 п с фикс. 90°(1-0-2) 9-12-3 час. | Переключатель с рукояткой - Osmoz - для комплектации - без подсветки - IP 66 - 3 положения с фиксаци | 1 | ШТ | 747.9902 | 0.02 | 7.938e-05 | 36 | 35 | 63 |  | 3245060239299
23930 | Osmoz гол.тумб. ЧЕРН.ручк. 2 п с фикс. 45°(0-1) 11-1 час. | Тубмлер с удлиненной рукояткой - Osmoz - для комплектации - без подсветки - IP 66 - 2 положения с фи | 10 | ШТ | 654.4988 | 0.017 | 0.00075075 | 143 | 70 | 75 |  | 3245060239305
23931 | Osmoz гол.тумб. ЧЕРН.ручк. 2 п с возвр в 0. 45°(0-1) 11-1 час. | Тубмлер с удлиненной рукояткой - Osmoz - для комплектации - без подсветки - IP 66 - 2 положения возв | 1 | ШТ | 783.6144 | 0.02 | 7.938e-05 | 36 | 35 | 63 |  | 3245060239312
23932 | Osmoz гол.тумб. ЧЕРН.ручк. 2 п с фикс. 45°(0-1) 12-2 час. | Тубмлер с удлиненной рукояткой - Osmoz - для комплектации - без подсветки - IP 66 - 2 положения с фи | 1 | ШТ | 783.6144 | 0.02 | 7.938e-05 | 36 | 35 | 63 |  | 3245060239329
23934 | Osmoz гол.тумб. ЧЕРН.ручк. 2 п с фикс. 90°(0-1) 10-2 час. | Тубмлер с удлиненной рукояткой - Osmoz - для комплектации - без подсветки - IP 66 - 2 положения с фи | 1 | ШТ | 654.4988 | 0.02 | 7.938e-05 | 36 | 35 | 63 |  | 3245060239343
23935 | Osmoz гол.тумб. ЧЕРН.ручк. 2 п с фикс. 90°(0-1) 12-3 час. | Тубмлер с удлиненной рукояткой - Osmoz - для комплектации - без подсветки - IP 66 - 2 положения с фи | 1 | ШТ | 755.1174 | 0.02 | 7.938e-05 | 36 | 35 | 63 |  | 3245060239350
23940 | Osmoz гол.тумб. ЧЕРН.ручк. 3 п с фикс. 45°(1-0-2) 10-12-2 час. | Тубмлер с удлиненной рукояткой - Osmoz - для комплектации - без подсветки - IP 66 - 3 положения с фи | 5 | ШТ | 648.2684 | 0.0182 | 0.0005269 | 97 | 97 | 56 |  | 3245060239404
23941 | Osmoz гол.тумб. ЧЕРН.ручк. 3 п с возвр.слева в 0. 45°(1-0-2) 10-12-2 час. | Тубмлер с удлиненной рукояткой - Osmoz - для компл. - без подсветки - IP 66 - 3 положения с возврато | 1 | ШТ | 794.7418 | 0.02 | 7.938e-05 | 36 | 35 | 63 |  | 3245060239411
23942 | Osmoz гол.тумб. ЧЕРН.ручк. 3 п с возвр.справа в 0. 45°(1-0-2) 10-12-2 час. | Тубмлер с удлиненной рукояткой - Osmoz - без подсв. - IP 66 - 3 положения с возвратом справа и слева | 1 | ШТ | 842.6144 | 0.02 | 7.938e-05 | 36 | 35 | 63 |  | 3245060239428
23943 | Osmoz гол.тумб. ЧЕРН.ручк. 3 п с возвр.с двух сторон в 0. 45°(1-0-2) 10-12-2 час. | Тубмлер с удлиненной рукояткой - Osmoz - для компл. - без подсв. - IP 66 - 3 положения с возвратом с | 1 | ШТ | 832.5962 | 0.021 | 7.938e-05 | 36 | 35 | 63 |  | 3245060239435
23950 | Osmoz гол.ключ 455. ЧЕРН.ручк. 2 п с фикс. 45°(0 извл.-1) 11-1 час. | Переключатель с ключом № 455 - Osmoz - для комплектации - без подсветки - IP 66 - 2 положения с фикс | 1 | ШТ | 1319.9244 | 0.045 | 7.938e-05 | 36 | 35 | 63 |  | 3245060239503
23951 | Osmoz гол.ключ 455. ЧЕРН.ручк. 2 п с фикс. 45°(0 извл.-1) 12-2 час. | Переключатель с ключом № 455 - Osmoz - для комплектации - без подсветки - IP 66 - 2 положения с фикс | 1 | ШТ | 1319.9244 | 0.045 | 7.938e-05 | 36 | 35 | 63 |  | 3245060239510
23952 | Osmoz гол.ключ 455. ЧЕРН.ручк. 2 п с возвр в 0. 45°(0 извл.-1) 12-2 час. | Переключатель с ключом № 455 - Osmoz - для комплектации - без подсветки - IP 66 - 2 положения с возв | 1 | ШТ | 1319.9244 | 0.046 | 7.938e-05 | 36 | 35 | 63 |  | 3245060239527
23953 | Osmoz гол.ключ 455. ЧЕРН.ручк. 2 п с фикс. 90°(0 извл.-1) 12-3 час. | Переключатель с ключом № 455 - Osmoz - для комплектации - без подсветки - IP 66 - 2 положения с фикс | 1 | ШТ | 1352.1148 | 0.044 | 7.938e-05 | 36 | 35 | 63 |  | 3245060239534
23954 | Osmoz гол.ключ 455. ЧЕРН.ручк. 2 п с фикс. 90°(0 извл.-1 извл.) 10-2 час. | Переключатель с ключом № 455 - Osmoz - для комплектации - без подсветки - IP 66 - 2 положения с фикс | 1 | ШТ | 1319.9244 | 0.045 | 7.938e-05 | 36 | 35 | 63 |  | 3245060239541
23955 | Osmoz гол.ключ 455. ЧЕРН.ручк. 2 п с фикс. 90°(0 извл.-1 извл.) 12-3 час. | Переключатель с ключом № 455 - Osmoz - для комплектации - без подсветки - IP 66 - 2 положения с фикс | 1 | ШТ | 1319.9244 | 0.039 | 7.938e-05 | 36 | 35 | 63 |  | 3245060239558
23960 | Osmoz гол.ключ 455. ЧЕРН.ручк. 3 п с фикс. 45°(1-0 извл.-2) 10-12-2 час. | Переключатель с ключом № 455 - Osmoz - для комплектации - без подсветки - IP 66 - 3 положения с фикс | 1 | ШТ | 1364.5402 | 0.044 | 7.938e-05 | 36 | 35 | 63 |  | 3245060239602
23961 | Osmoz гол.ключ 455. ЧЕРН.ручк. 3 п с возвр.с двух сторон в 0. 45°(1-0 извл.-2) 10-12-2 час. | Переключатель с ключом № 455 - Osmoz - без подсв. - IP 66 - 3 положения с возвратом справа и слева в | 1 | ШТ | 1364.5402 | 0.045 | 7.938e-05 | 36 | 35 | 63 |  | 3245060239619
23962 | Osmoz гол.ключ 455. ЧЕРН.ручк. 3 п с возвр.справа в 0. 45°(1 извл.-0-2) 10-12-2 час. | Переключатель с ключом № 455 - Osmoz - для комплектации - без подсветки - IP 66 - 3 положения с возв | 1 | ШТ | 1433.0864 | 0.045 | 7.938e-05 | 36 | 35 | 63 |  | 3245060239626
23963 | Osmoz гол.ключ 455. ЧЕРН.ручк. 3 п с фикс. 90°(1 извл.-0 извл.-2 извл.) 9-12-3 час. | Переключатель с ключом № 455 - Osmoz - для комплектации - без подсветки - IP 66 - 3 положения с фикс | 1 | ШТ | 1433.0864 | 0.041 | 7.938e-05 | 36 | 35 | 63 |  | 3245060239633
23964 | Osmoz гол.ключ 455. ЧЕРН.ручк. 3 п с фикс. 90°(1-0 извл.-2) 9-12-3 час. | Переключатель с ключом № 455 - Osmoz - для комплектации - без подсветки - IP 66 - 3 положения с фикс | 1 | ШТ | 1433.0864 | 0.045 | 7.938e-05 | 36 | 35 | 63 |  | 3245060239640
23970 | Osmoz гол.перекл. ЧЕРН.круг. 2 п с фикс. 45°(0-1) 11-1 час. | Переключатель с круглой головкой - Osmoz - для комплектации - без подсветки - IP 66 - 2 положения с | 5 | ШТ | 743.4826 | 0.0204 | 0.0005269 | 97 | 97 | 56 |  | 3245060239701
23971 | Osmoz гол.перекл. ЧЕРН.круг. 2 п с возв в 0 справа. 45°(0-1) 11-1 час. | Переключатель с круглой головкой - Osmoz - для комплектации - без подсветки - IP 66 - 2 положения во | 1 | ШТ | 743.4826 | 0.021 | 7.938e-05 | 36 | 35 | 63 |  | 3245060239718
23972 | Osmoz гол.перекл. ЧЕРН.круг. 2 п с фикс. 90°(0-1) 12-3 час. | Переключатель с круглой головкой - Osmoz - для комплектации - без подсветки - IP 66 - 2 положения с | 1 | ШТ | 743.4826 | 0.022 | 7.938e-05 | 36 | 35 | 63 |  | 3245060239725
23975 | Osmoz гол.перекл. ЧЕРН.круг. 3 п с фикс. 45°(1-0-2) 10-12-2 час. | Переключатель с круглой головкой - Osmoz - для комплектации - без подсветки - IP 66 - 3 положения с | 1 | ШТ | 817.858 | 0.022 | 7.938e-05 | 36 | 35 | 63 |  | 3245060239756
23977 | Osmoz гол.перекл. ЧЕРН.круг. 3 п с фикс. 90°(1-0-2) 9-12-3 час. | Переключатель с круглой головкой - Osmoz - для комплектации - без подсветки - IP 66 - 3 положения с | 1 | ШТ | 817.858 | 0.021 | 7.938e-05 | 36 | 35 | 63 |  | 3245060239770
23980 | Osmoz гол.кн.двойная КРАСН "О" потайн./ЗЕЛ"I" потайн. без фикс. | Головка с двойными кнопками - Osmoz - без подсв. - потайной/потайной толкатель (O-I) - IP 66 - красн | 5 | ШТ | 780.2514 | 0.0186 | 0.0005269 | 97 | 97 | 56 |  | 3245060239800
23982 | Osmoz гол.кн.двойная КРАСН "О" выступ./ЗЕЛ"I" потайн. без фикс. | Головка с двойными кнопками - Osmoz - без подсв. - потайной/выступающий толкатель (O-I) - IP 65 - кр | 5 | ШТ | 1103.2528 | 0.019 | 0.0005269 | 97 | 97 | 56 |  | 3245060239824
23984 | Osmoz гол.кн.двойная IP67 КРАСН "О" выступ./ЗЕЛ"I" потайн. без фикс. | Головка с двойными кнопками - Osmoz - без подсв. - потайной/выступающий толкатель (O-I) - IP 67 - кр | 5 | ШТ | 1688.5564 | 0.0242 | 0.0005269 | 97 | 97 | 56 |  | 3245060239848
23989 | Osmoz гол. для потенциометра | Механизм для потенциометра - Osmoz - для комплектации - без подсветки | 1 | ШТ | 2333.4382 | 0.034 | 0.00022886 | 73 | 55 | 57 |  | 3245060239893
23990 | Osmoz гол.джойстик 2п c возвр в 0 (А→0←B) | Джойстик - Osmoz - для комплектации - без подсветки - IP 65 - джойстик -2П с возвратом в ''0'' | 1 | ШТ | 4405.235 | 0.067 | 0.0005269 | 97 | 97 | 56 |  | 3245060239909
23991 | Osmoz гол.джойстик 2п без возвр в 0 (А-0-B) | Джойстик - Osmoz - для комплектации - без подсветки - IP 65 - 2П без возврата в ''0'' | 1 | ШТ | 4341.7038 | 0.07 | 0.0005269 | 97 | 97 | 56 |  | 3245060239916
23992 | Osmoz гол.джойстик 2п с возвр в 0 (А→0←B) с блокировкой | Джойстик - Osmoz - для комплектации - без подсветки - IP 65 - 2П с возвратом в ''0'' - с кнопкой бло | 1 | ШТ | 5425.2152 | 0.068 | 0.0005269 | 97 | 97 | 56 |  | 3245060239923
23993 | Osmoz гол.джойстик 2п без возвр в 0 (А-0-B) с блокировкой | Джойстик - Osmoz - для комплектации - без подсветки - IP 65 - 2П без возврата в ''0'' - с кнопкой бл | 1 | ШТ | 5697.7716 | 0.068 | 0.0005269 | 97 | 97 | 56 |  | 3245060239930
23996 | Osmoz гол.джойстик 4п c возвр в 0 (АBCD→0) | Джойстик - Osmoz - для комплектации - без подсветки - IP 65 - 4P с возвратом в ''0'' | 1 | ШТ | 4544.7818 | 0.071 | 0.0005269 | 97 | 97 | 56 |  | 3245060239961
23997 | Osmoz гол.джойстик 4п без возвр в 0 (АBCD) | Джойстик - Osmoz - для комплектации - без подсветки - IP 65 - 4P без возврата в ''0'' | 1 | ШТ | 4961.3336 | 0.07 | 0.0005269 | 97 | 97 | 56 |  | 3245060239978
23998 | Osmoz гол.джойстик 4п c возвр в 0 (АBCD→0) с блокировкой | Джойстик - Osmoz - для комплектации - без подсветки - IP 65 - 4P с возвратом в ''0'' - с кнопкой бло | 1 | ШТ | 6390.7856 | 0.068 | 0.0005269 | 97 | 97 | 56 |  | 3245060239985
23999 | Osmoz гол.джойстик 4п без возвр в 0 (АBCD) c блокировкой | Джойстик - Osmoz - для комплектации - без подсветки - IP 65 - 4P без возврата в ''0'' - с кнопкой бл | 1 | ШТ | 6484.3124 | 0.068 | 0.0005269 | 97 | 97 | 56 |  | 3245060239992
24000 | Osmoz гол.кн.подсвет. БЕЛ, потайн. без фикс. | Головка с пружинным возвратом ∅ 22,3 - Osmoz - для комплектации - с подсветкой - с потайны | 10 | ШТ | 409.9556 | 0.0134 | 0.00053631 | 97 | 97 | 57 |  | 3245060240004
24001 | Osmoz гол.кн.подсвет. КРАСН, потайн. без фикс. | Головка с пружинным возвратом ∅ 22,3 - Osmoz - для комплектации - с подсветкой - с потайны | 10 | ШТ | 420.7526 | 0.013 | 0.0005269 | 97 | 97 | 56 |  | 3245060240011
24002 | Osmoz гол.кн.подсвет. ЗЕЛ, потайн. без фикс. | Головка с пружинным возвратом ∅ 22,3 - Osmoz - для комплектации - с подсветкой - с потайны | 10 | ШТ | 404.7164 | 0.0125 | 0.0005269 | 97 | 97 | 56 |  | 3245060240028
24003 | Osmoz гол.кн.подсвет. СИН, потайн. без фикс. | Головка с пружинным возвратом ∅ 22,3 - Osmoz - для комплектации - с подсветкой - с потайны | 1 | ШТ | 456.365 | 0.015 | 7.938e-05 | 36 | 35 | 63 |  | 3245060240035
24004 | Osmoz гол.кн.подсвет. ЖЕЛТ, потайн. без фикс. | Головка с пружинным возвратом ∅ 22,3 - Osmoz - для комплектации - с подсветкой - с потайны | 5 | ШТ | 463.0438 | 0.0136 | 0.0003132 | 72 | 58 | 75 |  | 3245060240042
24008 | Osmoz гол.кн.подсвет. 30мм КРАСН, потайн. без фикс. | Скрытая головка с утопленным толкателем ∅ 30 - Osmoz - для комплектации - с подсветкой - с | 5 | ШТ | 1067.2392 | 0.0296 | 0.0003132 | 72 | 58 | 75 |  | 3245060240080
24009 | Osmoz гол.кн.подсвет. 30мм ЗЕЛ, потайн. без фикс. | Скрытая головка с утопленным толкателем ∅ 30 - Osmoz - для комплектации - с подсветкой - с | 5 | ШТ | 1016.1924 | 0.0298 | 0.0003132 | 72 | 58 | 75 |  | 3245060240097
24011 | Osmoz гол.кн.подсвет. КРАСН, выступ. без фикс. | Головка с пружинным возвратом ∅ 22,3 - Osmoz - для комплектации - с подсветкой - с выступа | 1 | ШТ | 634.5214 | 0.011 | 7.938e-05 | 36 | 35 | 63 |  | 3245060240110
24012 | Osmoz гол.кн.подсвет. ЗЕЛ, выступ. без фикс. | Головка с пружинным возвратом ∅ 22,3 - Osmoz - для комплектации - с подсветкой - с выступа | 1 | ШТ | 634.5214 | 0.017 | 7.938e-05 | 36 | 35 | 63 |  | 3245060240127
24021 | Osmoz гол.кн.подсвет. КРАСН, потайн. с фикс. | Головка ''нажал - вкл., нажал - откл.'' ∅ 22,3 - Osmoz - для компл. - с подсветкой - с пот | 1 | ШТ | 634.5214 | 0.016 | 7.938e-05 | 36 | 35 | 63 |  | 3245060240219
24022 | Osmoz гол.кн.подсвет. ЗЕЛ, потайн. с фикс. | Головка ''нажал - вкл., нажал - откл.'' ∅ 22,3 - Osmoz - для компл. - с подсветкой - с пот | 1 | ШТ | 637.6248 | 0.016 | 7.938e-05 | 36 | 35 | 63 |  | 3245060240226
24026 | Osmoz гол.кн.подсвет. КРАСН, выступ. с фикс. | Головка ''нажал - вкл., нажал - откл.'' ∅ 22,3 - Osmoz - для компл. - с подсветкой - с выс | 1 | ШТ | 634.5214 | 0.017 | 7.938e-05 | 36 | 35 | 63 |  | 3245060240264
24027 | Osmoz гол.кн.подсвет. ЗЕЛ, выступ. с фикс. | Головка ''нажал - вкл., нажал - откл.'' ∅ 22,3 - Osmoz - для компл. - с подсветкой - с выс | 1 | ШТ | 650.003 | 0.017 | 7.938e-05 | 36 | 35 | 63 |  | 3245060240271
24031 | Osmoz гол.перекл.подсв. КРАСН.ручк. 2 п с фикс. 45°(0-1) 11-1 час. | Переключатель - Osmoz - для комплектации - с подсветкой - 2 положения с фиксацией - 45° - к | 1 | ШТ | 674.7594 | 0.02 | 7.938e-05 | 36 | 35 | 63 |  | 3245060240318
24032 | Osmoz гол.перекл.подсв. ЗЕЛ.ручк. 2 п с фикс. 45°(0-1) 11-1 час. | Переключатель - Osmoz - для комплектации - с подсветкой - 2 положения с фиксацией - 45° - з | 5 | ШТ | 656.1862 | 0.0178 | 0.0005269 | 97 | 97 | 56 |  | 3245060240325
24033 | Osmoz гол.перекл.подсв. ЧЕРН.ручк. 2 п с фикс. 45°(0-1) 11-1 час. | Переключатель - Osmoz - для комплектации - с подсветкой - 2 положения с фиксацией - 45° - ч | 1 | ШТ | 680.9544 | 0.02 | 7.938e-05 | 36 | 35 | 63 |  | 3245060240332
24035 | Osmoz гол.перекл.подсв. КРАСН.ручк. 2 п с фикс. 45°(0-1) 12-2 час. | Переключатель - Osmoz - для комплектации - с подсветкой - 2 положения с фиксацией - 45° кра | 1 | ШТ | 756.3446 | 0.02 | 7.938e-05 | 36 | 35 | 63 |  | 3245060240356
24036 | Osmoz гол.перекл.подсв. ЗЕЛ.ручк. 2 п с фикс. 45°(0-1) 12-2 час | Переключатель - Osmoz - для комплектации - с подсветкой - 2 положения с фиксацией - 45° зел | 1 | ШТ | 769.9028 | 0.02 | 7.938e-05 | 36 | 35 | 63 |  | 3245060240363
24037 | Osmoz гол.перекл.подсв. ЧЕРН.ручк. 2 п с фикс. 45°(0-1) 12-2 час | Переключатель - Osmoz - для комплектации - с подсветкой - 2 положения с фиксацией - 45° - ч | 1 | ШТ | 769.9028 | 0.02 | 7.938e-05 | 36 | 35 | 63 |  | 3245060240370
24040 | Osmoz гол.кн.подсв. 30мм КРАСН, потайн. с фикс. | Скрытая головка с утопленным толкателем ∅ 30 - Osmoz - с подсветкой - кнопка ''нажал - вкл | 5 | ШТ | 897.0832 | 0.03 | 0.0003132 | 72 | 58 | 75 |  | 3245060240400
24041 | Osmoz гол.перекл.подсв. КРАСН.ручк. 2 п с фикс. 90°(0-1) 12-3 час. | Переключатель - Osmoz - для комплектации - с подсветкой - 2 положения с фиксацией - 90° - к | 1 | ШТ | 678.5708 | 0.02 | 7.938e-05 | 63 | 36 | 35 |  | 3245060240417
24042 | Osmoz гол.перекл.подсв. ЗЕЛ.ручк. 2 п с фикс. 90°(0-1) 12-3 час. | Переключатель - Osmoz - для комплектации - с подсветкой - 2 положения с фиксацией - 90° - з | 5 | ШТ | 656.1744 | 0.0182 | 0.0005269 | 97 | 97 | 56 |  | 3245060240424
24043 | Osmoz гол.перекл.подсв. ЧЕРН.ручк. 2 п с фикс. 90°(0-1) 12-3 час. | Переключатель - Osmoz - для комплектации - с подсветкой - 2 положения с фиксацией - 90° - ч | 5 | ШТ | 684.9782 | 0.018 | 0.00053631 | 97 | 97 | 57 |  | 3245060240431
24049 | Osmoz гол.кн.подсв. 30мм ЗЕЛ, потайн. с фикс. | Скрытая головка с утопленным толкателем ∅ 30 - Osmoz - с подсветкой - кнопка ''нажал - вкл | 5 | ШТ | 942.1474 | 0.03 | 0.0003132 | 72 | 58 | 75 |  | 3245060240493
24051 | Osmoz гол.перекл.подсв. КРАСН.ручк. 3 п с фикс. 45°(1-0-2) 10-12-2 час. | Переключатель - Osmoz - для комплектации - с подсветкой - 3 положения с фиксацией - 45° - к | 1 | ШТ | 801.574 | 0.019 | 7.938e-05 | 36 | 35 | 63 |  | 3245060240516
24052 | Osmoz гол.перекл.подсв. ЗЕЛ.ручк. 3 п с фикс. 45°(1-0-2) 10-12-2 час. | Переключатель - Osmoz - для комплектации - с подсветкой - 3 положения с фиксацией - 45° - з | 1 | ШТ | 807.7572 | 0.02 | 7.938e-05 | 36 | 35 | 63 |  | 3245060240523
24053 | Osmoz гол.перекл.подсв. ЧЕРН.ручк. 3 п с фикс. 45°(1-0-2) 10-12-2 час. | Переключатель - Osmoz - для комплектации - с подсветкой - 3 положения с фиксацией - 45° - ч | 1 | ШТ | 807.7572 | 0.019 | 7.938e-05 | 36 | 35 | 63 |  | 3245060240530
24054 | Osmoz гол.перекл.подсв. КРАСН.ручк. 3 п с возвр.справа в 0. 45°(1-0-2) 10-12-2 час. | Переключатель - Osmoz - для комплектации - с подсветкой - 3 положения с возвратом в центрs - 45& | 1 | ШТ | 815.5216 | 0.02 | 7.938e-05 | 36 | 35 | 63 |  | 3245060240547
24055 | Osmoz гол.перекл.подсв. ЗЕЛ.ручк. 3 п с возвр.справа в 0. 45°(1-0-2) 10-12-2 час. | Переключатель - Osmoz - для комплектации - с подсветкой - 3 положения с возвратом в центрs - 45& | 1 | ШТ | 836.1008 | 0.018 | 7.938e-05 | 36 | 35 | 63 |  | 3245060240554
24056 | Osmoz гол.перекл.подсв. ЧЕРН.ручк. 3 п с возвр.справа в 0. 45°(1-0-2) 10-12-2 час. | Переключатель - Osmoz - для комплектации - с подсветкой - 3 положения с возвратом в центрs - 45& | 1 | ШТ | 836.1008 | 0.021 | 7.938e-05 | 36 | 35 | 63 |  | 3245060240561
24057 | Osmoz гол.перекл.подсв. КРАСН.ручк. 3 п с возвр.с двух сторон в 0. 45°(1-0-2) 10-12-2 час. | Переключатель - Osmoz - для комплектации - с подсветкой - 3 положения с возвратом справа и слева в ц | 1 | ШТ | 836.1008 | 0.018 | 7.938e-05 | 36 | 35 | 63 |  | 3245060240578
24058 | Osmoz гол.перекл.подсв. ЗЕЛ.ручк. 3 п с возвр.с двух сторон в 0. 45°(1-0-2) 10-12-2 час. | Переключатель - Osmoz - для комплектации - с подсветкой - 3 положения с возвратом справа и слева в ц | 1 | ШТ | 836.1008 | 0.02 | 7.938e-05 | 63 | 36 | 35 |  | 3245060240585
24059 | Osmoz гол.перекл.подсв. ЧЕРН.ручк. 3 п с возвр.с двух сторон в 0. 45°(1-0-2) 10-12-2 час. | Переключатель - Osmoz - для комплектации - с подсветкой - 3 положения с возвратом справа и слева в ц | 1 | ШТ | 836.1008 | 0.02 | 7.938e-05 | 36 | 35 | 63 |  | 3245060240592
24060 | Osmoz гол.тумб.подсв. ЧЕРН.ручк. 2 п с фикс. 45°(0-1) 11-1 час. | Тумблер с удлиненной рукояткой - Osmoz - для комплектации - с подсветкой - 2 положения с фиксацией - | 1 | ШТ | 823.286 | 0.02 | 7.938e-05 | 36 | 35 | 63 |  | 3245060240608
24061 | Osmoz гол.тумб.подсв. ЧЕРН.ручк. 3 п с фикс. 45°(1-0-2) 10-12-2 час. | Тумблер с удлиненной рукояткой - Osmoz - для комплектации - с подсветкой - 3 положения с фиксацией - | 1 | ШТ | 823.286 | 0.02 | 7.938e-05 | 63 | 36 | 35 |  | 3245060240615
24070 | Osmoz гол.кн.подсв.двойная КРАСН "О" потайн./ЗЕЛ"I" потайн. без фикс. | Головка с двойными кнопками ∅ 22,3 - Osmoz - с подсветкой - потайной/потайной толкатель - | 5 | ШТ | 979.518 | 0.1896 | 0.0005269 | 97 | 97 | 56 |  | 3245060240707
24071 | Osmoz гол.кн.подсв.двойная ЗЕЛ.потайн./ЗЕЛ.потайн. без фикс. | Головка с двойными кнопками ∅ 22,3 - Osmoz - с подсветкой - потайной/потайной толкатель - | 5 | ШТ | 991.318 | 0.0516 | 0.0005269 | 97 | 97 | 56 |  | 3245060240714
24073 | Osmoz гол.кн.подсв.двойная КРАСН "О" выступ./ЗЕЛ"I" потайн. без фикс. | Головка с двойными кнопками ∅ 22,3 - Osmoz - с подсветкой - потайной/выступающий толкатель | 5 | ШТ | 1571.288 | 0.0196 | 0.0005269 | 97 | 97 | 56 |  | 3245060240738
24076 | Osmoz гол.кн.подсв.двойная IP67 КРАСН "О" выступ./ЗЕЛ"I" потайн. без фикс. | Головка с двойными кнопками ∅ 22,3 - Osmoz - с подсветкой - потайной/выступающий толкатель | 1 | ШТ | 2361.829 | 0.037 | 0.00022886 | 73 | 55 | 57 |  | 3245060240769
24080 | Osmoz гол.кн.подсв. гриб. экстр.откл.КРАСН. 40мм. тяни-толк. | Кнопка с грибовидным толкателем ∅ 40 - Osmoz - с подсветкой - кнопка ''Тяни-толкай'' - экс | 1 | ШТ | 785.1956 | 0.04 | 0.00022886 | 73 | 55 | 57 |  | 3245060240806
24082 | Osmoz гол.кн.подсв. гриб. EN418 ав.откл.КРАСН. 40мм. тяни-толк. | Кнопка с грибовидным толкателем ∅ 40 - Osmoz - с подсветкой - кнопка ''Тяни-толкай'' - ава | 5 | ШТ | 537.6434 | 0.0326 | 0.00075075 | 143 | 70 | 75 |  | 3245060240820
24091 | Osmoz гол.кн.подсв. гриб. экстр.откл.КРАСН. 40мм. возвр-пов. | Кнопка с грибовидным толкателем ∅ 40 - Osmoz - с подсветкой - возврат-поворот - экстренное | 1 | ШТ | 527.401 | 0.036 | 0.00022886 | 73 | 55 | 57 |  | 3245060240912
24100 | Osmoz индик.моноблоч. BA9S ПРОЗР. (без лампы) | Моноблочная сигнальная лампа ∅ 22,3 - Osmoz - для компл. - с подсветкой - для ламп с цокол | 10 | ШТ | 451.4326 | 0.0223 | 0.00075075 | 143 | 70 | 75 |  | 3245060241001
24101 | Osmoz индик.моноблоч. BA9S КРАСН. (без лампы) | Моноблочная сигнальная лампа ∅ 22,3 - Osmoz - для комплектации - с подсветкой - лампы с цо | 10 | ШТ | 429.8386 | 0.0223 | 0.00079834 | 144 | 72 | 77 |  | 3245060241018
24102 | Osmoz индик.моноблоч. BA9S ЗЕЛ. (без лампы) | Моноблочная сигнальная лампа ∅ 22,3 - Osmoz - для комплектации - с подсветкой - лампы с цо | 10 | ШТ | 440.317 | 0.0223 | 0.00075075 | 143 | 70 | 75 |  | 3245060241025
24103 | Osmoz индик.моноблоч. BA9S СИН. (без лампы) | Моноблочная сигнальная лампа ∅ 22,3 - Osmoz - для комплектации - с подсветкой - для ламп с | 1 | ШТ | 461.2856 | 0.03 | 7.938e-05 | 36 | 35 | 63 |  | 3245060241032
24104 | Osmoz индик.моноблоч. BA9S ЖЕЛТ. (без лампы) | Моноблочная сигнальная лампа ∅ 22,3 - Osmoz - для комплектации - с подсветкой - для ламп с | 10 | ШТ | 429.8386 | 0.0223 | 0.00075075 | 143 | 70 | 75 |  | 3245060241049
24105 | Osmoz индик.моноблоч. BA9S БЕЛ. (без лампы) | Моноблочная сигнальная лампа | 10 | ШТ | 465.4746 | 0.0222 | 0.00079834 | 144 | 72 | 77 |  | 3245060241056
24120 | Osmoz индик.моноблоч.диод. 24В. БЕЛ. | Моноблочная сигнальная лампа ∅ 22,3 - Osmoz - с подсветкой - со встроенным светодиодом - I | 10 | ШТ | 834.6022 | 0.0252 | 0.00075075 | 143 | 70 | 75 |  | 3245060241209
24121 | Osmoz индик.моноблоч.диод. 24В. КРАСН. | Моноблочная сигнальная лампа ∅ 22,3 - Osmoz - с подсветкой - со встроенным светодиодом - I | 10 | ШТ | 743.3292 | 0.0252 | 0.00075075 | 143 | 70 | 75 |  | 3245060241216
24122 | Osmoz индик.моноблоч.диод. 24В. ЗЕЛ. | Моноблочная сигнальная лампа ∅ 22,3 - Osmoz - с подсветкой - со встроенным светодиодом - I | 10 | ШТ | 756.4862 | 0.0251 | 0.00075075 | 143 | 70 | 75 |  | 3245060241223
24123 | Osmoz индик.моноблоч.диод. 24В. СИН. | Моноблочная сигнальная лампа ∅ 22,3 - Osmoz - с подсветкой - со встроенным светодиодом - I | 1 | ШТ | 834.6022 | 0.029 | 7.938e-05 | 36 | 35 | 63 |  | 3245060241230
24124 | Osmoz индик.моноблоч.диод. 24В. ЖЕЛТ. | Моноблочная сигнальная лампа ∅ 22,3 - Osmoz - с подсветкой - со встроенным светодиодом - I | 10 | ШТ | 834.6022 | 0.0253 | 0.00079834 | 144 | 72 | 77 |  | 3245060241247
24130 | Osmoz индик.моноблоч.диод. 130В. БЕЛ. | Моноблочная сигнальная лампа ∅ 22,3 - Osmoz - с подсветкой - со встроенным светодиодом - I | 1 | ШТ | 867.6422 | 0.028 | 7.938e-05 | 63 | 36 | 35 |  | 3245060241308
24131 | Osmoz индик.моноблоч.диод. 130В. КРАСН. | Моноблочная сигнальная лампа ∅ 22,3 - Osmoz - с подсветкой - со встроенным светодиодом - I | 1 | ШТ | 804.2526 | 0.029 | 7.938e-05 | 36 | 35 | 63 |  | 3245060241315
24132 | Osmoz индик.моноблоч.диод. 130В. ЗЕЛ. | Моноблочная сигнальная лампа ∅ 22,3 - Osmoz - с подсветкой - со встроенным светодиодом - I | 1 | ШТ | 867.6422 | 0.027 | 7.938e-05 | 36 | 35 | 63 |  | 3245060241322
24133 | Osmoz индик.моноблоч.диод. 130В. СИН. | Моноблочная сигнальная лампа ∅ 22,3 - Osmoz - с подсветкой - со встроенным светодиодом - I | 1 | ШТ | 777.7026 | 0.023 | 7.938e-05 | 36 | 35 | 63 |  | 3245060241339
24134 | Osmoz индик.моноблоч.диод. 130В. ЖЕЛТ. | Моноблочная сигнальная лампа ∅ 22,3 - Osmoz - с подсветкой - со встроенным светодиодом - I | 1 | ШТ | 838.9918 | 0.029 | 7.938e-05 | 36 | 35 | 63 |  | 3245060241346
24140 | Osmoz индик.моноблоч.диод. 230В. БЕЛ. | Моноблочная сигнальная лампа ∅ 22,3 - Osmoz - с подсветкой - со встроенным светодиодом - I | 10 | ШТ | 875.7134 | 0.0258 | 0.00075075 | 143 | 70 | 75 |  | 3245060241407
24141 | Osmoz индик.моноблоч.диод. 230В. КРАСН. | Моноблочная сигнальная лампа ∅ 22,3 - Osmoz - с подсветкой - со встроенным светодиодом - I | 10 | ШТ | 681.214 | 0.0257 | 0.00075075 | 143 | 70 | 75 |  | 3245060241414
24142 | Osmoz индик.моноблоч.диод. 230В. ЗЕЛ. | Моноблочная сигнальная лампа ∅ 22,3 - Osmoz - с подсветкой - со встроенным светодиодом - I | 10 | ШТ | 681.214 | 0.0259 | 0.00079834 | 144 | 72 | 77 |  | 3245060241421
24143 | Osmoz индик.моноблоч.диод. 230В. СИН. | Моноблочная сигнальная лампа ∅ 22,3 - Osmoz - с подсветкой - со встроенным светодиодом - I | 1 | ШТ | 581.1736 | 0.029 | 7.938e-05 | 36 | 35 | 63 |  | 3245060241438
24144 | Osmoz индик.моноблоч.диод. 230В. ЖЕЛТ. | Моноблочная сигнальная лампа ∅ 22,3 - Osmoz - с подсветкой - со встроенным светодиодом - I | 10 | ШТ | 809.4328 | 0.0256 | 0.00075075 | 143 | 70 | 75 |  | 3245060241445
24160 | Osmoz гол.индик.диффузор БЕЛ. | Головка индикатора - Osmoz - для комплектации - с подсветкой - IP 66 - белый | 10 | ШТ | 331.993 | 0.0123 | 0.00053631 | 97 | 97 | 57 |  | 3245060241605
24161 | Osmoz гол.индик.диффузор КРАСН. | Головка индикатора - Osmoz - для комплектации - с подсветкой - IP 66 - красный | 10 | ШТ | 331.993 | 0.0122 | 0.0005269 | 97 | 97 | 56 |  | 3245060241612
24162 | Osmoz гол.индик.диффузор ЗЕЛ. | Головка индикатора - Osmoz - для комплектации - с подсветкой - IP 66 - зеленый | 10 | ШТ | 323.261 | 0.0124 | 0.00053631 | 97 | 97 | 57 |  | 3245060241629
24163 | Osmoz гол.индик.диффузор СИН. | Головка индикатора - Osmoz - для комплектации - с подсветкой - IP 66 - синий | 5 | ШТ | 344.5482 | 0.0132 | 0.0003132 | 72 | 58 | 75 |  | 3245060241636
24164 | Osmoz гол.индик.диффузор ЖЕЛТ. | Головка индикатора - Osmoz - для комплектации - с подсветкой - IP 66 - желтый | 5 | ШТ | 351.758 | 0.013 | 0.0003132 | 72 | 58 | 75 |  | 3245060241643
24171 | Osmoz лампа BA9S неон КРАСН. 230B | Лампа с цоколем BA9S - Osmoz - красный - неоновая лампа - 230 В~ | 10 | ШТ | 181.3424 | 0.0018 | 0.0001215 | 135 | 90 | 10 |  | 3245060241711
24173 | Osmoz инстр.д/извлечения ламп | Инструмент для извлечения ламп из гнезда - Osmoz | 1 | ШТ | 654.8528 | 0.025 | 0.0003132 | 72 | 58 | 75 |  | 3245060241735
24174 | Osmoz этикетка.круг 60мм желт. "ARRET D'URGENCE" надпись | Аксессуары Для Кнопочн.Механиз | 10 | ШТ | 584.0528 | 0.0032 | 0.0001215 | 135 | 90 | 10 |  | 3245060241742
24175 | Osmoz этикетка.круг 60мм желт. "DEFAUT" надпись | Аксессуары Для Кнопочн.Механиз | 10 | ШТ | 582.3536 | 0.0036 | 0.0001215 | 135 | 90 | 10 |  | 3245060241759
24176 | Osmoz этикетка.круг 60мм желт. "EMERGENCY STOP" надпись | Аксессуары Для Кнопочн.Механиз | 10 | ШТ | 583.923 | 0.0039 | 0.0001215 | 135 | 90 | 10 |  | 3245060241766
24177 | Osmoz этикетка.круг 80мм желт. "ARRET D'URGENCE" надпись | Аксессуары Для Кнопочн.Механиз | 10 | ШТ | 533.7966 | 0.0064 | 0.0001215 | 135 | 90 | 10 |  | 3245060241773
24179 | Osmoz этикетка.круг 80мм желт. "EMERGENCY STOP" надпись | Аксессуары Для Кнопочн.Механиз | 10 | ШТ | 534.5636 | 0.0067 | 4.335e-05 | 85 | 85 | 6 |  | 3245060241797
24181 | Osmoz суппорт.низк.желт для гриб.кнопок | Суппорт - Osmoz - желтый - низкий для кнопок с грибовидным толкателем | 1 | ШТ | 479.2688 | 0.032 | 0.00022886 | 73 | 55 | 57 |  | 3245060241810
24182 | Osmoz суппорт.высок.желт для гриб.кнопок | Суппорт - Osmoz - желтый - высокий для кнопок с грибовидным толкателем | 1 | ШТ | 503.8482 | 0.031 | 0.00022886 | 73 | 55 | 57 |  | 3245060241827
24185 | Osmoz монтажн.кольц.ключ | Монтажный кольцевой ключ - Osmoz | 1 | ШТ | 633.3296 | 0.051 | 0.00095139 | 93 | 93 | 110 |  | 3245060241858
24186 | Osmoz переходное кольцо | Переходное кольцо ∅ 30/22 - Osmoz | 5 | ШТ | 405.0468 | 0.009 | 0.00022886 | 73 | 55 | 57 |  | 3245060241865
24187 | Osmoz заглушка под 22,3мм отв. черн. | Заглушка - Osmoz - черный | 10 | ШТ | 761.808 | 0.0087 | 0.0005269 | 97 | 97 | 56 |  | 3245060241872
24188 | Osmoz прозр.кр.-запир.механизм под замок, пломбу. | Крышка с навесным замком - Osmoz | 1 | ШТ | 1557.3168 | 0.044 | 0.0001007 | 50 | 38 | 53 |  | 3245060241889
24189 | Osmoz суппорт.кв.черн для стандартных кнопок | Суппорт - Osmoz - черный - квадратный | 1 | ШТ | 114.1768 | 0.004 | 0.0001215 | 135 | 90 | 10 |  | 3245060241896
24190 | Osmoz защ.колпачок.прозрачный IP67 | Силиконовый защитный колпачок IP 67 - Osmoz - прозрачный | 5 | ШТ | 159.831 | 0.0054 | 0.00022886 | 73 | 55 | 57 |  | 3245060241902
24191 | Osmoz защ.колпачок.красный IP67 | Силиконовый защитный колпачок IP 67 - Osmoz - красный | 5 | ШТ | 163.1232 | 0.0056 | 0.00022886 | 73 | 55 | 57 |  | 3245060241919
24192 | Osmoz защ.колпачок.зеленый IP67 | Силиконовый защитный колпачок IP 67 - Osmoz - зеленый | 5 | ШТ | 200.1398 | 0.0056 | 0.00022886 | 73 | 55 | 57 |  | 3245060241926
24193 | Osmoz защ.колпачок.черный IP67 | Силиконовый защитный колпачок IP 67 - Osmoz - черный | 5 | ШТ | 174.5338 | 0.0056 | 0.00022886 | 73 | 55 | 57 |  | 3245060241933
24196 | Osmoz защ.колпачок для дв.кнопок прозрачный IP67 | Силиконовый защитный колпачок IP 67 - Osmoz - прозрачный - для двойных кнопок | 1 | ШТ | 501.5826 | 0.01 | 7.938e-05 | 36 | 35 | 63 |  | 3245060241964
24199 | Osmoz контровочная шайба | Контровочная шайба - Osmoz | 1 | ШТ | 721.5818 | 0.007 | 0.0001215 | 135 | 90 | 10 |  | 3245060241995
24200 | Osmoz 1 кн.пост. пустой СЕР. | Корпус для сборки - Osmoz - 1 отверстие - серый | 1 | ШТ | 722.7264 | 0.134 | 0.00053631 | 97 | 97 | 57 |  | 3245060242008
24201 | Osmoz 1 кн.пост. пустой ЖЕЛТ. | Корпус для сборки - Osmoz - 1 отверстие - крышка Желтая | 1 | ШТ | 946.8202 | 0.135 | 7.938e-05 | 36 | 35 | 63 |  | 3245060242015
24202 | Osmoz 2 кн.пост. пустой СЕР. | Корпус для сборки - Osmoz - 2 отверстия - серый | 1 | ШТ | 1105.9904 | 0.186 | 0.0013154 | 148 | 101 | 88 |  | 3245060242022
24203 | Osmoz 3 кн.пост. пустой СЕР. | Корпус для сборки - Osmoz - 3 отверстия - серый | 1 | ШТ | 1414.9026 | 0.228 | 0.0013154 | 148 | 101 | 88 |  | 3245060242039
24204 | Osmoz 4 кн.пост. пустой СЕР. | Корпус для сборки - Osmoz - 4 отверстия - серый | 1 | ШТ | 1881.7696 | 0.246 | 0.001763 | 215 | 82 | 100 |  | 3245060242046
24205 | Osmoz 5 кн.пост. пустой СЕР. | Корпус для сборки - Osmoz - 5 отверстий - серый | 1 | ШТ | 1950.4928 | 0.278 | 0.001763 | 215 | 82 | 100 |  | 3245060242053
24212 | Osmoz 1 кн.пост. в сборе ЖЕЛТ. авар.откл гриб.40мм. Возвр-пов.+НЗ конт.бл. | Кнопочный пост управления в сборе с 1 кнопкой - Osmoz - кнопка для авар. откл. с гриб. головкой + ко | 1 | ШТ | 1700.1322 | 0.182 | 0.00095139 | 93 | 93 | 110 |  | 3245060242121
24215 | Osmoz 1 кн.пост. в сборе ЖЕЛТ. авар.откл гриб.ключ 455 EN418 40мм.+НЗ конт.бл. | Кнопочный пост управления в сборе с 1 кнопкой - Osmoz - желтая крышка - кнопка авар. откл. с ключом | 1 | ШТ | 2274.3792 | 0.207 | 0.00095139 | 93 | 93 | 110 |  | 3245060242152
24217 | Osmoz 1 кн.пост. в сборе СЕР. перекл.ключ 455 2 п.+НО конт.бл. | Кнопочный пост управления в сборе с 1 кнопкой - Osmoz - серая крышка - перекл. с ключом № 455 + конт | 1 | ШТ | 2396.462 | 0.201 | 0.00095139 | 93 | 93 | 110 |  | 3245060242176
24218 | Osmoz 1 кн.пост. в сборе ЖЕЛТ. авар.откл EN418 с визуал 54мм.+НЗ конт.бл. | Кнопочный пост управления в сборе с 1 кнопкой - Osmoz - желтая крышка - кнопка авар. откл. с гриб. г | 1 | ШТ | 2426.5284 | 0.214 | 0.00095139 | 93 | 93 | 110 |  | 3245060242183
24230 | Osmoz 2 кн.пост. в сборе СЕР. зел "I"+НО, крас. "О"+НЗ | Кнопочный пост управления в сборе с 2 кнопками - Osmoz - основание с серой крышкой | 1 | ШТ | 3545.7348 | 0.246 | 0.0013154 | 148 | 101 | 88 |  | 3245060242305
24236 | Osmoz 3 кн.пост. в сборе СЕР. зел "↑"+НО, крас. "О"+НЗ, зел. "↓"+НО | Кнопочный пост управления в сборе с 3 кнопками - Osmoz - основание с серой крышкой | 1 | ШТ | 5011.3656 | 0.298 | 0.0013154 | 148 | 101 | 88 |  | 3245060242367
24241 | Osmoz конт.блок НЗ для кн.постов винт.кл | Контактный блок для головок - Osmoz - для кнопочных постов - Н.З. | 10 | ШТ | 216.589 | 0.0129 | 0.0003132 | 72 | 58 | 75 |  | 3245060242411
24242 | Osmoz конт.блок НО для кн.постов винт.кл | Контактный блок для головок - Osmoz - для кнопочных постов - Н.О. | 10 | ШТ | 217.12 | 0.0126 | 0.0003132 | 72 | 58 | 75 |  | 3245060242428
24250 | Osmoz блок.подсв. 12-24В БЕЛ. для кн.постов винт.кл | Блок со встроенным светодиодом для головок - Osmoz - для кнопочных постов - 24В~/= - белый | 1 | ШТ | 1054.448 | 0.017 | 7.938e-05 | 36 | 35 | 63 |  | 3245060242503
24251 | Osmoz блок.подсв. 12-24В КРАСН. для кн.постов винт.кл | Блок со встроенным светодиодом для головок - Osmoz - для кнопочных постов - 24В~/= - красный | 1 | ШТ | 912.73 | 0.018 | 7.938e-05 | 36 | 35 | 63 |  | 3245060242510
24252 | Osmoz блок.подсв. 12-24В ЗЕЛ. для кн.постов винт.кл | Блок со встроенным светодиодом для головок - Osmoz - для кнопочных постов - 24В~/= - зеленый | 1 | ШТ | 1004.003 | 0.018 | 7.938e-05 | 36 | 35 | 63 |  | 3245060242527
24253 | Osmoz блок.подсв. 12-24В СИН. для кн.постов винт.кл | Блок со встроенным светодиодом для головок - Osmoz - для кнопочных постов - 24В~/= - синий | 1 | ШТ | 1054.448 | 0.017 | 7.938e-05 | 36 | 35 | 63 |  | 3245060242534
24254 | Osmoz блок.подсв. 12-24В ЖЕЛТ. для кн.постов винт.кл | Блок со встроенным светодиодом для головок - Osmoz - для кнопочных постов - 24В~/= - желтый | 1 | ШТ | 1326.5678 | 0.016 | 7.938e-05 | 36 | 35 | 63 |  | 3245060242541
24260 | Osmoz блок.подсв. 130В БЕЛ. для кн.постов винт.кл | Блок со встроенным светодиодом для головок - Osmoz - для кнопочных постов - 130 B~ - белый | 1 | ШТ | 1393.2142 | 0.017 | 7.938e-05 | 36 | 35 | 63 |  | 3245060242602
24261 | Osmoz блок.подсв. 130В КРАСН. для кн.постов винт.кл | Блок со встроенным светодиодом для головок - Osmoz - для кнопочных постов - 130 B~ - красный | 1 | ШТ | 1393.2142 | 0.015 | 7.938e-05 | 36 | 35 | 63 |  | 3245060242619
24262 | Osmoz блок.подсв. 130В ЗЕЛ. для кн.постов винт.кл | Блок со встроенным светодиодом для головок - Osmoz - для кнопочных постов - 130 B~ - зеленый | 1 | ШТ | 1393.2142 | 0.018 | 7.938e-05 | 36 | 35 | 63 |  | 3245060242626
24263 | Osmoz блок.подсв. 130В СИН. для кн.постов винт.кл | Блок со встроенным светодиодом для головок - Osmoz - для кнопочных постов - 130 B~ - синий | 1 | ШТ | 1393.2142 | 0.015 | 7.938e-05 | 36 | 35 | 63 |  | 3245060242633
24264 | Osmoz блок.подсв. 130В ЖЕЛТ. для кн.постов винт.кл | Блок со встроенным светодиодом для головок - Osmoz - для кнопочных постов - 130 B~ - желтый | 1 | ШТ | 1393.2142 | 0.019 | 7.938e-05 | 36 | 35 | 63 |  | 3245060242640
24270 | Osmoz блок.подсв. 230В БЕЛ. для кн.постов винт.кл | Блок со встроенным светодиодом для головок - Osmoz - для кнопочных постов - 230 В~ - белый | 1 | ШТ | 1326.5678 | 0.017 | 7.938e-05 | 36 | 35 | 63 |  | 3245060242701
24271 | Osmoz блок.подсв. 230В КРАСН. для кн.постов винт.кл | Блок со встроенным светодиодом для головок - Osmoz - для кнопочных постов - 230 В~ - красный | 1 | ШТ | 1326.5678 | 0.02 | 7.938e-05 | 36 | 35 | 63 |  | 3245060242718
24272 | Osmoz блок.подсв. 230В ЗЕЛ. для кн.постов винт.кл | Блок со встроенным светодиодом для головок - Osmoz - для кнопочных постов - 230 В~ - зеленый | 1 | ШТ | 1658.9384 | 0.016 | 7.938e-05 | 36 | 35 | 63 |  | 3245060242725
24273 | Osmoz блок.подсв. 230В СИН. для кн.постов винт.кл | Блок со встроенным светодиодом для головок - Osmoz - для кнопочных постов - 230 В~ - синий | 1 | ШТ | 1742.2818 | 0.016 | 7.938e-05 | 36 | 35 | 63 |  | 3245060242732
24274 | Osmoz блок.подсв. 230В ЖЕЛТ. для кн.постов винт.кл | Блок со встроенным светодиодом для головок - Osmoz - для кнопочных постов - 230 В~ - желтый | 1 | ШТ | 914.7596 | 0.013 | 7.938e-05 | 36 | 35 | 63 |  | 3245060242749
24300 | Osmoz вставк. узкая белая без надписей | Вставка-маркер для Osmoz - без надписей - белый - малый размер | 10 | ШТ | 272.3912 | 0.0006 | 0.0001215 | 135 | 90 | 10 |  | 3245060243005
24301 | Osmoz вставк. узкая красная без надписей | Вставка-маркер - Osmoz - для этикеток - без надписей - красная - узкая | 10 | ШТ | 271.1286 | 0.0007 | 0.0001215 | 135 | 90 | 10 |  | 3245060243012
24302 | Osmoz вставк. узкая алюм. без надписей | Вставка-маркер для Osmoz - без надписей - алюминиевый - малый размер | 10 | ШТ | 264.143 | 0.0005 | 0.0001215 | 135 | 90 | 10 |  | 3245060243029
24303 | Osmoz вставк. узкая черная. без надписей | Вставка-маркер - Osmoz - для этикеток - без надписей - черная - узкая | 10 | ШТ | 277.5006 | 0.0006 | 0.0001215 | 135 | 90 | 10 |  | 3245060243036
24304 | Osmoz вставк. узкая прозр. без надписей | Вставка-маркер - Osmoz - для этикеток - без надписей - прозрачная - узкая | 10 | ШТ | 47.1764 | 0.0011 | 0.0001215 | 135 | 90 | 10 |  | 3245060243043
24305 | Osmoz вставк. широкая белая без надписей | Вставка-маркер для Osmoz - без надписей - белый - широкий размер | 10 | ШТ | 161.5538 | 0.002 | 0.0001215 | 135 | 90 | 10 |  | 3245060243050
24306 | Osmoz вставк. широкая красная без надписей | Вставка-маркер - Osmoz - для этикеток - без надписей - красная - широкая | 10 | ШТ | 246.8324 | 0.0008 | 0.0001215 | 135 | 90 | 10 |  | 3245060243067
24307 | Osmoz вставк. широкая алюм. без надписей | Вставка-маркер для Osmoz - без надписей - алюминиевый - широкий размер | 10 | ШТ | 146.2846 | 0.0008 | 0.0001215 | 135 | 90 | 10 |  | 3245060243074
24308 | Osmoz вставк. широкая черная без надписей | Вставка-маркер - Osmoz - для этикеток - без надписей - черная - широкая | 10 | ШТ | 147.028 | 0.0008 | 0.0001215 | 135 | 90 | 10 |  | 3245060243081
24309 | Osmoz вставк. широкая прозр. без надписей | Вставка-маркер - Osmoz - для этикеток - без надписей - прозрачная - широкая | 10 | ШТ | 53.1708 | 0.0008 | 3.24e-05 | 90 | 90 | 4 |  | 3245060243098
24315 | Osmoz рамка узкая круглая 22,3 мм | Рамка - Osmoz - для этикеток - круглая - узкая | 10 | ШТ | 57.466 | 0.0014 | 0.0001215 | 135 | 90 | 10 |  | 3245060243159
24316 | Osmoz рамка широкая круглая 22,3 мм | Рамка - Osmoz - для этикеток - круглая - широкая | 10 | ШТ | 107.8284 | 0.0019 | 0.0001215 | 135 | 90 | 10 |  | 3245060243166
24318 | Osmoz рамка узкая квадратная 22,3 мм | Рамка - Osmoz - для этикеток - квадратная - узкая | 10 | ШТ | 152.0784 | 0.0018 | 0.0001215 | 135 | 90 | 10 |  | 3245060243180
24319 | Osmoz рамка узкая круглая для двойных кнопок | Рамка - Osmoz - для этикеток - круглая - узкая для двойных кнопок | 10 | ШТ | 152.0784 | 0.0015 | 0.0001215 | 135 | 90 | 10 |  | 3245060243197
24320 | Osmoz рамка+вставк. узкая белая без надписей | Этикетка (рамка со вставками) - Osmoz - белая - узкая | 10 | ШТ | 233.0146 | 0.0018 | 0.0001215 | 135 | 90 | 10 |  | 3245060243203
24321 | Osmoz рамка+вставк. узкая красная без надписей | Этикетка (рамка со вставками) - Osmoz - красная - узкая | 10 | ШТ | 276.0846 | 0.0016 | 0.0001215 | 135 | 90 | 10 |  | 3245060243210
24322 | Osmoz рамка+вставк. узкая алюм. без надписей | Этикетка (рамка со вставками) - Osmoz - алюминиевая - узкая | 10 | ШТ | 200.0218 | 0.0018 | 0.0001215 | 135 | 90 | 10 |  | 3245060243227
24323 | Osmoz рамка+вставк. узкая черная без надписей | Этикетка (рамка со вставками) - Osmoz - черная - узкая | 10 | ШТ | 213.2496 | 0.0016 | 0.0001215 | 135 | 90 | 10 |  | 3245060243234
24324 | Osmoz рамка+вставк. узкая прозр. без надписей | Этикетка (рамка со вставками) - Osmoz - прозрачная - узкая | 10 | ШТ | 111.1914 | 0.0018 | 0.0001215 | 135 | 90 | 10 |  | 3245060243241
24325 | Osmoz рамка+вставк. широкая белая без надписей | Этикетка (рамка со вставками) - Osmoz - белая - широкая | 10 | ШТ | 450.0402 | 0.0026 | 0.0001215 | 135 | 90 | 10 |  | 3245060243258
24326 | Osmoz рамка+вставк. широкая красная без надписей | Этикетка (рамка со вставками) - Osmoz - красная - широкая | 10 | ШТ | 319.1192 | 0.0026 | 0.0001215 | 135 | 90 | 10 |  | 3245060243265
24327 | Osmoz рамка+вставк. широкая алюм. без надписей | Этикетка (рамка со вставками) - Osmoz - алюминиевая - широкая | 10 | ШТ | 437.2726 | 0.0027 | 7.875e-05 | 75 | 70 | 15 |  | 3245060243272
24328 | Osmoz рамка+вставк. широкая черная без надписей | Этикетка (рамка со вставками) - Osmoz - черная - широкая | 10 | ШТ | 460.4006 | 0.0023 | 0.0001215 | 135 | 90 | 10 |  | 3245060243289
24329 | Osmoz рамка+вставк. широкая прозр. без надписей | Этикетка (рамка со вставками) - Osmoz - прозрачная - широкая | 10 | ШТ | 149.9544 | 0.0023 | 0.0001215 | 135 | 90 | 10 |  | 3245060243296
24330 | Osmoz вставк. узкая алюм. "О I" надпись | Аксессуары Для Кнопочн.Механиз | 10 | ШТ | 238.065 | 0.0006 | 0.0001215 | 135 | 90 | 10 |  | 3245060243302
24332 | Osmoz вставк. узкая алюм. "О I II" надпись | Аксессуары Для Кнопочн.Механиз | 10 | ШТ | 238.065 | 0.0006 | 0.0001215 | 135 | 90 | 10 |  | 3245060243326
24333 | Osmoz вставк. узкая алюм. "MARCHE" надпись | Аксессуары Для Кнопочн.Механиз | 10 | ШТ | 238.065 | 0.0006 | 0.0001215 | 135 | 90 | 10 |  | 3245060243333
24334 | Osmoz вставк. узкая алюм. "ARRET" надпись | Аксессуары Для Кнопочн.Механиз | 10 | ШТ | 238.065 | 0.0006 | 0.0001215 | 135 | 90 | 10 |  | 3245060243340
24335 | Osmoz вставк. узкая алюм. "EN Service" надпись | Аксессуары Для Кнопочн.Механиз | 10 | ШТ | 238.065 | 0.0006 | 0.0001215 | 135 | 90 | 10 |  | 3245060243357
24336 | Osmoz вставк. узкая алюм. "MONTEE" надпись | Аксессуары Для Кнопочн.Механиз | 10 | ШТ | 238.065 | 0.0007 | 0.0001215 | 135 | 90 | 10 |  | 3245060243364
24337 | Osmoz вставк. узкая алюм. "DESCENTE" надпись | Аксессуары Для Кнопочн.Механиз | 10 | ШТ | 238.065 | 0.0006 | 0.0001215 | 135 | 90 | 10 |  | 3245060243371
24338 | Osmoz вставк. узкая алюм. "REARMEMENT" надпись | Аксессуары Для Кнопочн.Механиз | 10 | ШТ | 238.065 | 0.002 | 0.0001215 | 135 | 90 | 10 |  | 3245060243388
24339 | Osmoz вставк. узкая алюм. "SOUS" надпись | Аксессуары Для Кнопочн.Механиз | 10 | ШТ | 238.065 | 0.0006 | 0.0001215 | 135 | 90 | 10 |  | 3245060243395
24340 | Osmoz вставк. узкая алюм. "DEFAUT" надпись | Аксессуары Для Кнопочн.Механиз | 10 | ШТ | 290.9644 | 0.0005 | 0.0001215 | 135 | 90 | 10 |  | 3245060243401
24341 | Osmoz вставк. узкая алюм. "DEFAUT" надпись | Аксессуары Для Кнопочн.Механиз | 10 | ШТ | 238.065 | 0.0006 | 0.0001215 | 135 | 90 | 10 |  | 3245060243418
24342 | Osmoz вставк. узкая алюм. "ARRET - MARCHE" надпись | Аксессуары Для Кнопочн.Механиз | 10 | ШТ | 238.065 | 0.0006 | 0.0001215 | 135 | 90 | 10 |  | 3245060243425
24343 | Osmoz вставк. узкая алюм. "MANU -AUTO" надпись | Аксессуары Для Кнопочн.Механиз | 10 | ШТ | 238.065 | 0.0007 | 0.0001215 | 135 | 90 | 10 |  | 3245060243432
24344 | Osmoz вставк. узкая алюм. "MANU-O-AUTO" надпись | Аксессуары Для Кнопочн.Механиз | 10 | ШТ | 238.065 | 0.0006 | 0.0001215 | 135 | 90 | 10 |  | 3245060243449
24345 | Osmoz вставк. узкая алюм. ""TEST LAMPE" надпись | Аксессуары Для Кнопочн.Механиз | 10 | ШТ | 238.065 | 0.0007 | 1.8e-05 | 60 | 30 | 10 |  | 3245060243456
24351 | Osmoz вставк. узкая алюм. "START" надпись | Аксессуары Для Кнопочн.Механиз | 10 | ШТ | 238.065 | 0.0008 | 0.0001215 | 135 | 90 | 10 |  | 3245060243517
24845 | Osmoz суппорт 2x22,5 для уст.кнопок на DIN-рейку 4м-17,5 | Суппорт двойной с преднарезанными отверстиями - 4 модуля | 1 | ШТ | 4447.715 | 0.06 | 0.00070114 | 101 | 78 | 89 |  | 3245060248451
25427 | Авт.Выкл.DPX L 250 3П 100A | Авт.Выкл.Dpx L 250 3р 100a | 1 | ШТ | 80941.1914 | 3.265 | 0.0040796 | 215 | 115 | 165 |  | 3245060254278
25428 | Авт.Выкл.DPX L 250 3П 160A | Авт.Выкл.Dpx L 250 3р 160a | 1 | ШТ | 81967.7206 | 3.259 | 0.0040796 | 215 | 115 | 165 |  | 3245060254285
25431 | Авт.Выкл.DPX L 4П 40A 100 КА S | Автоматический выключатель DPX-L 250 - с электронным расцепителем S1 - 100 кА - 4П - 40 А | 1 | ШТ | 104098.3138 | 4.096 | 0.0053212 | 215 | 150 | 165 |  | 3245060254315
25523 | Авт.Выкл. DPX 3П 400A36kA Магн | Автоматический выключатель DPX 630 - с термомагнитным расцепителем - 36 кА - 3П - 400 А | 1 | ШТ | 62392.7596 | 5.1 | 0.0092137 | 270 | 195 | 175 | 422002 | 3245060255237
25531 | DPX 630 3п+н/2 250А 36кА | Выключатель авт. 3п+н/2 DPX 630 250А 36кА Leg 25531 | 1 | ШТ | 103039.3936 | 6.91 | 0.0092137 | 270 | 195 | 175 |  | 3245060255312
25551 | DPX-H 630 3п+н/2 250А 70кА | Выключатель авт. 3п+н/2 DPX-H 630 250А 70кА Leg 25551 | 1 | ШТ | 113930.593 | 6.87 | 0.0092137 | 270 | 195 | 175 |  | 3245060255510
25600 | Авт.Выкл. DPX-I 3П 160A S1 | Автоматический выключатель DPX 630 - с электронным расцепителем S1 - 36 кА - 3П - 160 А | 1 | ШТ | 102012.7936 | 5.966 | 0.0092137 | 270 | 195 | 175 |  | 3245060256005
25601 | Авт.Выкл.DPX 3П 250A36kA Эл S1 | Автоматический выключатель DPX 630 - с электронным расцепителем S1 - 36 кА - 3П - 250 А | 1 | ШТ | 117081.2638 | 6.3 | 0.0092137 | 270 | 195 | 175 |  | 3245060256012
25602 | Авт.Выкл.DPX 3П 400A36kA Эл S1 | Автоматический выключатель DPX 630 - с электронным расцепителем S1 - 36 кА - 3П - 400 А | 1 | ШТ | 105806.2694 | 6.129 | 0.0092137 | 270 | 195 | 175 |  | 3245060256029
25603 | Авт.Выкл.DPX 3П 630A36kA Эл S1 | Автоматический выключатель DPX 630 - с электронным расцепителем S1 - 36 кА - 3П - 630 А | 1 | ШТ | 128688.8294 | 6.49 | 0.0092137 | 270 | 195 | 175 |  | 3245060256036
25604 | Авт.Выкл.DPX 4П 160A36kA Эл S1 | Автоматический выключатель DPX 630 - с электронным расцепителем S1 - 36 кА - 4П - 160 А | 1 | ШТ | 104904.9264 | 7.504 | 0.0092137 | 270 | 195 | 175 |  | 3245060256043
25605 | Авт.Выкл.DPX 4П 250A36kA Эл S1 | Автоматический выключатель DPX 630 - с электронным расцепителем S1 - 36 кА - 4П - 250 А | 1 | ШТ | 116741.8722 | 7.641 | 0.0092137 | 270 | 195 | 175 |  | 3245060256050
25606 | Авт.Выкл.DPX 4П 400A36kA Эл S1 | Автоматический выключатель DPX 630 - с электронным расцепителем S1 - 36 кА - 4П - 400 А | 1 | ШТ | 135313.5972 | 7.656 | 0.0092137 | 270 | 195 | 175 |  | 3245060256067
25607 | Авт.Выкл.DPX 4П 630A36kA Эл S1 | Автоматический выключатель DPX 630 - с электронным расцепителем S1 - 36 кА - 4П - 630 А | 1 | ШТ | 173115.3456 | 8.153 | 0.0092137 | 270 | 195 | 175 |  | 3245060256074
25609 | DPX-H 630 S1 3п 250А эл. | Автоматический выключатель DPX-H 630 - с электронным расцепителем S1 - 70 кА - 3П - 250 А | 1 | ШТ | 80295.2948 | 6.075 | 0.0092137 | 270 | 195 | 175 |  | 3245060256098
25610 | DPX 630S1 3п 400А эл.р. | Автоматический выключатель DPX-H 630 - с электронным расцепителем S1 - 70 кА - 3П - 400 А | 1 | ШТ | 111069.1402 | 6.14 | 0.0092137 | 270 | 195 | 175 |  | 3245060256104
25611 | DPX 630S1 3п 630А эл.р. | Автоматический выключатель DPX-H 630 - с электронным расцепителем S1 - 70 кА - 3П - 630 А | 1 | ШТ | 118324.4056 | 6.505 | 0.0092137 | 270 | 195 | 175 |  | 3245060256111
25613 | DPX-H 630 S1 4п 250А 70кА эл.р | Автоматический выключатель DPX-H 630 - с электронным расцепителем S1 - 70 кА - 4П - 250 А | 1 | ШТ | 119583.3948 | 7.6 | 0.0092137 | 270 | 195 | 175 |  | 3245060256135
25614 | DPX-H 630 S1 4п 400А 70кА эл.р | Автоматический выключатель DPX-H 630 - с электронным расцепителем S1 - 70 кА - 4П - 400 А | 1 | ШТ | 140524.2884 | 7.85 | 0.0092137 | 270 | 195 | 175 |  | 3245060256142
25615 | DPX-H 630 S1 4п 630А 70кА эл.р | Автоматический выключатель DPX-H 630 - с электронным расцепителем S1 - 70 кА - 4П - 630 А | 1 | ШТ | 180477.2712 | 8.163 | 0.0092137 | 270 | 195 | 175 |  | 3245060256159
25618 | DPX-L 630 S1 3п.400А эл. | Автоматический выключатель DPX-L 630 - с электронным расцепителем S1 - 100 кА - 3П - 400 А | 1 | ШТ | 135678.5948 | 6.26 | 0.0092137 | 270 | 195 | 175 |  | 3245060256180
25619 | DPX-L 630 S1 3п.630А эл. | Автоматический выключатель DPX-L 630 - с электронным расцепителем S1 - 100 кА - 3П - 630 А | 1 | ШТ | 169441.4746 | 6.67 | 0.0092137 | 270 | 195 | 175 |  | 3245060256197
25622 | DPX-L630 S1 4п 400А 100кА эл.р | Автоматический выключатель DPX-L 630 - с электронным расцепителем S1 - 100 кА - 4П - 400 А | 1 | ШТ | 168078.0554 | 7.635 | 0.0092137 | 270 | 195 | 175 |  | 3245060256227
25623 | DPX-L630 S1 4п 630А 100кА эл.р | Автоматический выключатель DPX-L 630 - с электронным расцепителем S1 - 100 кА - 4П - 630 А | 1 | ШТ | 216836.505 | 8.186 | 0.0092137 | 270 | 195 | 175 |  | 3245060256234
25629 | Авт.Выкл.DPX 4П 160A36kA Эл S2 | Автоматический выключатель DPX 630 - с электронным расцепителем S2 - 36 кА - 4П - 160 А | 1 | ШТ | 124573.9806 | 7.519 | 0.0092137 | 270 | 195 | 175 |  | 3245060256296
25650 | Авт.Выкл.DPX 3П 160A36kA Эл SG | Выключатель авт. 3п DPX 160A 36kA SG эл. расцеп. Leg 25650 | 1 | ШТ | 111604.6124 | 5.977 | 0.0092137 | 270 | 195 | 175 |  | 3245060256500
25654 | Авт.Выкл.DPX 4П 160A36kA Эл SG | Выключатель авт. 4п DPX 160A 36kA SG эл. расцеп. Leg 25654 | 1 | ШТ | 127304.3826 | 7.501 | 0.0092137 | 270 | 195 | 175 |  | 3245060256548
25658 | DPX-H 630 SG 3п 160А эл.р | Выключатель авт. 3п DPX-H 630 SG 160А с эл. расцеп. Leg 25658 | 1 | ШТ | 113311.1166 | 5.942 | 0.0092137 | 270 | 195 | 175 |  | 3245060256586
25701 | Авт.Выкл.DPX 3П 630A50kA Эл S1 | Автоматический выключатель DPX 1600 - с электронным расцепителем S1 - 50 кА - 3П - 630 A | 1 | ШТ | 185836.0288 | 15.597 | 0.0476 | 400 | 350 | 340 |  | 3245060257019
25702 | Авт.Выкл.DPX 3П 800A50kA Эл S1 | Автоматический выключатель DPX 1600 - с электронным расцепителем S1 - 50 кА - 3П - 800 A | 1 | ШТ | 209876.8768 | 15.625 | 0.0476 | 400 | 350 | 340 |  | 3245060257026
25703 | Авт.Выкл.DPX 3П1250A50kA Эл S1 | Автоматический выключатель DPX 1600 - с электронным расцепителем S1 - 50 кА - 3П - 1250 A | 1 | ШТ | 271880.8264 | 16.766 | 0.0476 | 400 | 350 | 340 |  | 3245060257033
25704 | Авт.Выкл.DPX 3П1600A50kA Эл S1 | Автоматический выключатель DPX 1600 - с электронным расцепителем S1 - 50 кА - 3П - 1600 A | 1 | ШТ | 323954.3444 | 17.37 | 0.044659 | 370 | 355 | 340 |  | 3245060257040
25705 | Авт.Выкл.DPX 4П 630A50kA Эл S1 | Автоматический выключатель DPX 1600 - с электронным расцепителем S1 - 50 кА - 4П - 630 A | 1 | ШТ | 219160.3734 | 15.981 | 0.0476 | 400 | 350 | 340 |  | 3245060257057
25706 | Авт.Выкл.DPX 4П 800A50kA Эл S1 | Автоматический выключатель DPX 1600 - с электронным расцепителем S1 - 50 кА - 4П - 800 A | 1 | ШТ | 270242.892 | 20 | 0.0476 | 400 | 350 | 340 |  | 3245060257064
25707 | Авт.Выкл.DPX 4П1250A50kA Эл S1 | Автоматический выключатель DPX 1600 - с электронным расцепителем S1 - 50 кА - 4П - 1250 A | 1 | ШТ | 313166.336 | 21.364 | 0.0476 | 400 | 350 | 340 |  | 3245060257071
25708 | Авт.Выкл.DPX 4П1600A50kA Эл S1 | Автоматический выключатель DPX 1600 - с электронным расцепителем S1 - 50 кА - 4П - 1600 A | 1 | ШТ | 388886.1336 | 23.197 | 0.0476 | 400 | 350 | 340 |  | 3245060257088
25709 | DPX-H 1600 S1 3п 630А 70кА | Автоматический выключатель DPX-H 1600 - с электронным расцепителем S1 - 70 кА - 3П - 630 A | 1 | ШТ | 221822.241 | 15.643 | 0.0476 | 400 | 350 | 340 |  | 3245060257095
25710 | DPX-H1600 S1 3п 800А | Автоматический выключатель DPX-H 1600 - с электронным расцепителем S1 - 70 кА - 3П - 800 A | 1 | ШТ | 243799.092 | 15.627 | 0.0476 | 400 | 350 | 340 |  | 3245060257101
25711 | DPX-H1600 S1 3п 1250А | Автоматический выключатель DPX-H 1600 - с электронным расцепителем S1 - 70 кА - 3П - 1250 A | 1 | ШТ | 335977.6358 | 16.859 | 0.0476 | 400 | 350 | 340 |  | 3245060257118
25712 | DPX-H1600 S1 3п.1600А | Автоматический выключатель DPX-H 1600 - с электронным расцепителем S1 - 70 кА - 3П - 1600 A | 1 | ШТ | 405610.2972 | 18.285 | 0.0476 | 400 | 350 | 340 |  | 3245060257125
25713 | DPX-H 1600 S1 4п 630А 70кА | Автоматический выключатель DPX-H 1600 - с электронным расцепителем S1 - 70 кА - 4П - 630 A | 1 | ШТ | 255179.012 | 19.589 | 0.0476 | 400 | 350 | 340 |  | 3245060257132
25714 | DPX-H 1600 S1 4п 800А 70кА | Автоматический выключатель DPX-H 1600 - с электронным расцепителем S1 - 70 кА - 4П - 800 A | 1 | ШТ | 311885.4578 | 19.679 | 0.0476 | 400 | 350 | 340 |  | 3245060257149
25715 | DPX-H 1600 S1 4п 1250А 70кА | Автоматический выключатель DPX-H 1600 - с электронным расцепителем S1 - 70 кА - 4П - 1250 A | 1 | ШТ | 378598.9172 | 21.235 | 0.0476 | 400 | 350 | 340 |  | 3245060257156
25716 | DPX-H 1600 S1 4п 1600А 70кА | Автоматический выключатель DPX-H 1600 - с электронным расцепителем S1 - 70 кА - 4П - 1600 A | 1 | ШТ | 451983.6836 | 23.342 | 0.0476 | 400 | 350 | 340 |  | 3245060257163
25792 | Выкл. DPX I1600 3П 630А | Выключатель нагрузки 3п DPX-I 1600 630А Leg 25792 | 1 | ШТ | 113711.8564 | 13.813 | 0.0476 | 400 | 350 | 340 | 422490 | 3245060257927
25793 | Выкл. DPX I1600 4П 630А | Выключатель авт. 4п DPX I1600 630А Leg 25793 | 1 | ШТ | 140365.7554 | 18.2 | 0.045917 | 370 | 365 | 340 | 422494 | 3245060257934
25794 | Выкл. DPX-I1600 3П 800А св.р | Автоматический выключатель без расцепителя - DPX-I 1600 - 3П - 800 А | 1 | ШТ | 132737.492 | 13.663 | 0.0476 | 400 | 350 | 340 | 422491 | 3245060257941
25795 | Выкл. DPX I1600 4П 800А | Автоматический выключатель без расцепителя - DPX-I 1600 - 4П - 800 А | 1 | ШТ | 160279.105 | 17.459 | 0.0476 | 400 | 350 | 340 | 422495 | 3245060257958
25796 | Выкл. DPX I1600 3П 1250А | Автоматический выключатель без расцепителя - DPX-I 1600 - 3П - 1250 А | 1 | ШТ | 195236.5224 | 14.716 | 0.0476 | 400 | 350 | 340 | 422492 | 3245060257965
25797 | Выкл. DPX I1600 4П 1250А | Автоматический выключатель без расцепителя - DPX-I 1600 - 4П - 1250 А | 1 | ШТ | 225157.9358 | 18.533 | 0.0476 | 400 | 350 | 340 | 422496 | 3245060257972
25798 | Выкл. DPX I1600 3П 1600А | Автоматический выключатель без расцепителя - DPX-I 1600 - 3П - 1600 А | 1 | ШТ | 133101.2742 | 16.02 | 0.0476 | 400 | 350 | 340 | 422493 | 3245060257989
25799 | Выкл. DPX I1600 4П 1600А | Автоматический выключатель без расцепителя - DPX-I 1600 - 4П - 1600 А | 1 | ШТ | 325228.1072 | 18.9 | 0.0476 | 400 | 350 | 340 | 422497 | 3245060257996
25800 | Авт.Выкл. DPX 3П 500A50kA Магн | Автоматический выключатель DPX 1250 - с термомагнитным расцепителем - 50 кА - 3П - 500 А | 1 | ШТ | 112217.5752 | 14.645 | 0.0476 | 400 | 350 | 340 |  | 3245060258009
25801 | Авт.Выкл. DPX 3П 630A50kA Магн | Автоматический выключатель DPX 1250 - с термомагнитным расцепителем - 50 кА - 3П - 630 А | 1 | ШТ | 115064.868 | 14.803 | 0.0476 | 400 | 350 | 340 |  | 3245060258016
25802 | Авт.Выкл. DPX 3П 800A50kA Магн | Автоматический выключатель DPX 1250 - с термомагнитным расцепителем - 50 кА - 3П - 800 А | 1 | ШТ | 166441.6904 | 14.729 | 0.0476 | 400 | 350 | 340 |  | 3245060258023
25803 | Авт.Выкл. DPX 3П1000A50kA Магн | Автоматический выключатель DPX 1250 - с термомагнитным расцепителем - 50 кА - 3П - 1000 А | 1 | ШТ | 192707.3104 | 15.881 | 0.0476 | 400 | 350 | 340 |  | 3245060258030
25804 | Авт.Выкл. DPX 3П1250A50kA Магн | Автоматический выключатель DPX 1250 - с термомагнитным расцепителем - 50 кА - 3П - 1250 А | 1 | ШТ | 214491.609 | 15.883 | 0.0476 | 400 | 350 | 340 |  | 3245060258047
25807 | Авт.Выкл. DPX 4П 500A50kA Магн | Автоматический выключатель DPX 1250 - с термомагнитным расцепителем - 50 кА - 4П - 500 А | 1 | ШТ | 164381.9532 | 18.19 | 0.0476 | 400 | 350 | 340 |  | 3245060258078
25808 | Авт.Выкл. DPX 4П 630A50kA Магн | Автоматический выключатель DPX 1250 - с термомагнитным расцепителем - 50 кА - 3П - 630 А | 1 | ШТ | 168418.1196 | 17.894 | 0.0476 | 400 | 350 | 340 |  | 3245060258085
25809 | Авт.Выкл. DPX 4П 800A50kA Магн | Автоматический выключатель DPX 1250 - с термомагнитным расцепителем - 50 кА - 4П - 800 А | 1 | ШТ | 127412.9308 | 16.966 | 0.045917 | 370 | 365 | 340 |  | 3245060258092
25810 | Авт.Выкл. DPX 4П1000A50kA Магн | Автоматический выключатель DPX 1250 - с термомагнитным расцепителем - 50 кА - 4П - 1000 А | 1 | ШТ | 275378.3464 | 19.584 | 0.0476 | 400 | 350 | 340 |  | 3245060258108
25811 | Авт.Выкл. DPX 4П1250A50kA Магн | Автоматический выключатель DPX 1250 - с термомагнитным расцепителем - 50 кА - 4П - 1250 А | 1 | ШТ | 300063.8048 | 19.602 | 0.0476 | 400 | 350 | 340 |  | 3245060258115
25814 | Авт.Выкл.DPX-H 3П500A70kA Магн | Автоматический выключатель DPX-H 1250 - с термомагнитным расцепителем - 70 кА - 3П - 500 А | 1 | ШТ | 141210.3876 | 14.665 | 0.0476 | 400 | 350 | 340 |  | 3245060258146
26053 | DPX250 Эл.бл.ВДТ 4п/250А (ниж.) | Блок электр. DPX 250 ВДТ 4п/250А установка снизу Leg 26053 | 1 | ШТ | 61387.2698 | 1.595 | 0.00429 | 165 | 200 | 130 |  | 3245060260538
26054 | DPX250 Эл.бл.ВДТ 3п/250А (ниж.) | Электронный блок УЗО для DPX/DPX-I/DPX-L/DPX-H 250 - 3П - 250 А - монтаж снизу | 1 | ШТ | 37774.7618 | 1.311 | 0.00429 | 165 | 200 | 130 |  | 3245060260545
26055 | DPX250 Эл.бл.ВДТ 4п/250А (ниж.) | Электронный блок УЗО для DPX/DPX-I/DPX-L/DPX-H 250 - 4П - 250 А - монтаж снизу | 1 | ШТ | 47743.8384 | 1.598 | 0.00429 | 165 | 200 | 130 |  | 3245060260552
26060 | DPX 630Стык.бл.УЗО 3п/400А ниж | Электронный блок УЗО DPX/DPX-H/L/I 630 - 3П - до 400 A - монтаж снизу | 1 | ШТ | 48560.9294 | 2.484 | 0.0066885 | 210 | 245 | 130 |  | 3245060260606
26061 | DPX 630Стык.бл.УЗО 4п/400А ниж | Электронный блок УЗО DPX/DPX-H/L/I 630 - 4П - до 400 A - монтаж снизу | 1 | ШТ | 61811.5034 | 3.093 | 0.0066885 | 210 | 245 | 130 |  | 3245060260613
26063 | DPX 630Стык.бл.УЗО 4п/400А ниж. | Электронный блок УЗО - DPX/DPX-I 630 - монтаж снизу - со светодиодным индикатором - 4П - 630 А | 1 | ШТ | 69063.0164 | 3.055 | 0.0066885 | 210 | 245 | 130 |  | 3245060260637
26064 | DPX 630Стык.бл.УЗО 3п/630А ниж | Электронный блок УЗО DPX/DPX-H/L/I 630 - 3П - до 630 A - монтаж снизу | 1 | ШТ | 48560.9294 | 2.488 | 0.0066885 | 210 | 245 | 130 |  | 3245060260644
26065 | DPX 630Стык.бл.УЗО 4п/630А ниж | Электронный блок УЗО DPX/DPX-H/L/I 630 - 4П - до 630 A - монтаж снизу | 1 | ШТ | 57454.6956 | 3.097 | 0.0066885 | 210 | 245 | 130 |  | 3245060260651
26067 | DPX630 Эл.бл.ВДТ 4п/630А (ниж.) | Электронный блок УЗО - DPX/DPX-I 630 - монтаж снизу - со светодиодным индикатором - 4П - 630 А | 1 | ШТ | 72256.6746 | 3.052 | 0.0066885 | 210 | 245 | 130 |  | 3245060260675
26088 | DPX Дифференциальное реле | Дифференциальное реле - монтаж на DIN рейку - 2 модуля | 1 | ШТ | 23271.2874 | 0.201 | 0.00035482 | 96 | 42 | 88 |  | 3245060260880
26092 | Катушка тороидальная 35мм | Катушка тороидальная - диам. 35 мм - для DPX/DPX-I | 1 | ШТ | 13797.1028 | 0.257 | 0.0010053 | 112 | 102 | 88 |  | 3245060260927
26093 | Катушка тороидальная 80мм | Катушка тороидальная - диам. 80 мм - для DPX/DPX-I | 1 | ШТ | 14443.554 | 0.37 | 0.0020242 | 193 | 184 | 57 |  | 3245060260934
26094 | Катушка тороидальная 110мм | Катушка тороидальная - диам. 110 мм - для DPX/DPX-I | 1 | ШТ | 19256.1486 | 0.62 | 0.005945 | 205 | 200 | 145 |  | 3245060260941
26095 | Катушка тороидальная 140мм | Катушка тороидальная - диам. 140 мм - для DPX/DPX-I | 1 | ШТ | 25563.6734 | 0.937 | 0.007696 | 296 | 200 | 130 |  | 3245060260958
26096 | Катушка тороидальная 210мм | Катушка тороидальная - диам. 210 мм - для DPX/DPX-I | 1 | ШТ | 49327.1152 | 1.754 | 0.015195 | 398 | 303 | 126 |  | 3245060260965
26097 | Катушка тороидальн.150мм откр. | Катушка тороидальная открывающаяся - диам. 150 мм - для DPX/DPX-I | 1 | ШТ | 86739.8176 | 3.29 | 0.0095373 | 305 | 265 | 118 |  | 3245060260972
26098 | Катушка тороидальн.300мм откр. | Катушка тороидальная открывающаяся - диам. 300 мм - для DPX/DPX-I | 1 | ШТ | 140780.372 | 3.171 | 0.012628 | 410 | 400 | 77 |  | 3245060260989
26123 | МОТОР ДЛЯ DPX ДО 1250А 230 B | Электродвигательный привод - фронтальное управление - DPX 1250 - 230 В~/= | 1 | ШТ | 116055.9618 | 3.8 | 0.007905 | 255 | 200 | 155 |  | 3245060261238
26124 | МОТОР ДЛЯ DPX 24 B | Мотор Для Dpx 24 B | 1 | ШТ | 197151.3674 | 3.826 | 0.007905 | 255 | 200 | 155 |  | 3245060261245
26127 | МОТОР ДЛЯ DPX БОЛ. 1250А 230 B | Электродвигательный привод - фронтальное управление - DPX 1600 - 230 В~/= | 1 | ШТ | 115597.1188 | 3.803 | 0.007905 | 255 | 200 | 155 |  | 3245060261276
26135 | Блок измерительный U,I,P | Блок Измерительный U,I,P | 1 | ШТ | 75133.4674 | 0.258 | 0.00087965 | 119 | 96 | 77 |  | 3245060261351
26136 | Интерфейс сигнальный | Интерфейс сигнал. Leg 26136 | 1 | ШТ | 30100.1716 | 0.254 | 0.0012442 | 128 | 108 | 90 |  | 3245060261368
26137 | Интерфейс электронный | Интерфейс электронный Leg 26137 | 1 | ШТ | 22179.7756 | 0.136 | 0.00055577 | 108 | 62 | 83 |  | 3245060261375
26140 | DPX630Электродв.прив.фрон.24В | Электродвигательный привод - фронтальное управление - DPX 630 - 24 В~/= | 1 | ШТ | 108553.274 | 2.329 | 0.003744 | 180 | 160 | 130 |  | 3245060261405
26144 | Электропривод DPX 630 230В | Электродвигательный привод - фронтальное управление - DPX 630 - 230 В~ | 1 | ШТ | 95048.7286 | 2.336 | 0.003744 | 180 | 160 | 130 |  | 3245060261443
26145 | Конфигуратор сети | Комплект с перемычками - от 0 до 9 (10 штук для каждой цифры) | 1 | ШТ | 7970.3218 | 0.267 | 0.0013043 | 187 | 155 | 45 |  | 3245060261450
26156 | Сенсорная панель Touch 3,5 | СЕНСОРНАЯ ПАНЕЛЬ TOUCH 3,5 | 1 | ШТ | 48025.8112 | 0.329 | 0.0028957 | 195 | 165 | 90 |  | 3245060261566
26157 | DPX 250/1600 Уст-во блокир.ВДТ | Уст-Во Блокир.Прив.Ду Для Dpx | 1 | ШТ | 2309.6848 | 0.038 | 0.00036855 | 101 | 89 | 41 |  | 3245060261573
26158 | Profalux Бл-тор д/DPX250/1600 | Блокиратор Profalux для моторного привода DPX 250/630 | 1 | ШТ | 18289.587 | 0.189 | 0.00036855 | 101 | 89 | 41 |  | 3245060261580
26159 | Ronis Бл-тор д/DPX250/1600 | Блокиратор Ronis для моторного привода DPX 250/630 | 1 | ШТ | 16619.0138 | 0.174 | 0.00036855 | 101 | 89 | 41 |  | 3245060261597
26160 | DPX16-1600A Доп.конт.3A-240В | Переключающий контакт для DPX/DPX-I/DPX-IS - 3 A - 240 В~ | 1 | ШТ | 3135.6966 | 0.049 | 0.00036855 | 101 | 89 | 41 | 421011 | 3245060261603
26164 | DPX125-1600 Дист.выкл.(24В~) | Расщепитель независимый для DPX/DPX-I/DPX-IS - 24 В~/= | 1 | ШТ | 7799.5286 | 0.087 | 0.00030964 | 108 | 61 | 47 | 421013 | 3245060261641
26165 | DPX125-1600 Дист.выкл.(48В~) | Расщепитель независимый для DPX/DPX-I/DPX-IS - 48 В~/= | 1 | ШТ | 3753.993 | 0.09 | 0.00030964 | 108 | 61 | 47 | 421014 | 3245060261658
26166 | Dpx125/1600 Расц. E.T 110V | Dpx125/1600 Расц. E.T 110v | 1 | ШТ | 6291.8308 | 0.092 | 0.00030964 | 108 | 61 | 47 | 421015 | 3245060261665
26167 | Расцепитель Независим. DPX 230 | Расщепитель независимый для DPX/DPX-I/DPX-IS - 230 В~/= | 1 | ШТ | 4076.2746 | 0.093 | 0.00030964 | 108 | 61 | 47 | 421016 | 3245060261672
26168 | DPX125-1600Дист.Выкл.(400в~) | Дист.Выкл.Dpx125-1600(400в) | 1 | ШТ | 7069.0024 | 0.09 | 0.00036855 | 101 | 89 | 41 | 421017 | 3245060261689
26171 | DPX125 Дист.вык.(24В~)альтерн. | Расцепитель минимального напряжения для DPX-IS - 24 В~/= | 1 | ШТ | 6762.9222 | 0.093 | 0.00036855 | 101 | 89 | 41 | 421019 | 3245060261719
26172 | Dpx125 Расц. M.T 48V | Расцепитель минимального напряжения для DPX-IS - 48 В~/= | 1 | ШТ | 7043.0542 | 0.093 | 0.00030964 | 108 | 61 | 47 | 421020 | 3245060261726
26173 | DPX125 Мин.расц.напр.(230В~) | Расцепитель минимального напряжения для DPX-IS - 230 В~ | 1 | ШТ | 7676.5962 | 0.108 | 0.00030964 | 108 | 61 | 47 | 421022 | 3245060261733
26174 | DPX125Мин.расц.напр.(400В~) | Расц Мин.Напр.Д/Dpx125(400в) | 1 | ШТ | 11140.3682 | 0.218 | 0.0010053 | 112 | 102 | 88 | 421024 | 3245060261740
26175 | DPX125 Мин.расц. с задерж. | Расцепитель минимального напряжения с задержкой для DPX-IS 250 и 630 | 1 | ШТ | 13872.9296 | 0.099 | 0.00036855 | 101 | 89 | 41 |  | 3245060261757
26178 | Веб-сервер 32 точки измерения | Сервер EMDX³ | 1 | ШТ | 240529.7368 | 1.638 | 0.0154 | 350 | 220 | 200 |  | 3245060261788
26179 | Веб-сервер | Веб-сервер | 1 | ШТ | 420368.4038
26181 | DPX160-1600 Мин.расц.напр.24В | Расцепитель минимального напряжения для DPX/DPX-I и DPX-IS 1600 - 24 В~ | 1 | ШТ | 11312.8488 | 0.099 | 0.0003102 | 110 | 47 | 60 | 422245 | 3245060261818
26182 | Dpx 160/1600 Расц.M.T 48V | Расцепитель минимального напряжения для DPX/DPX-I и DPX-IS 1600 - 48 В= | 1 | ШТ | 10394.2542 | 0.097 | 0.00028768 | 106 | 59 | 46 | 422246 | 3245060261825
26183 | DPX160-1600 Мин.расц.напр.230В | Расцепитель минимального напряжения для DPX/DPX-I и DPX-IS 1600 - 230 В~ | 1 | ШТ | 10956.7012 | 0.101 | 0.0003168 | 110 | 60 | 48 | 422248 | 3245060261832
26184 | DPX160-1600Мин.рас.нап.(400В~) | Расц.М.Напр.Д/Dpx160-1600 400в | 1 | ШТ | 12134.9548 | 0.211 | 0.00091728 | 130 | 98 | 72 | 422249 | 3245060261849
26185 | DPX250ER/1600М.расц.напр.с зад | Расцепитель минимального напряжения с задержкой для DPX 250 - 1600, DPX-IS 1600 | 1 | ШТ | 11348.8742 | 0.098 | 0.00030798 | 118 | 58 | 45 |  | 3245060261856
26188 | Программное обеспечение учета | Программное Обеспечение Учета | 1 | ШТ | 34778.317 | 0.151 | 0.00056848 | 190 | 136 | 22 |  | 3245060261887
26189 | Программное обесп. блока учета | Программное Обесп. Блока Учета | 1 | ШТ | 98368.7884 | 0.149 | 0.00056848 | 190 | 136 | 22 |  | 3245060261894
26190 | DPXМодуль задержки д/расц.230В | Расцепитель минимального напряжения с задержкой - модуль задержки - 230 В~ | 1 | ШТ | 11630.8588 | 0.321 | 0.002602 | 185 | 145 | 97 |  | 3245060261900
26191 | DPXМодуль задержки д/расц.400В | Расцепитель минимального напряжения с задержкой - модуль задержки - 400 В~ | 1 | ШТ | 16128.8064 | 0.283 | 0.002602 | 185 | 145 | 97 |  | 3245060261917
26193 | АВР Контр. 230В | Контроллер АВР - DPX - стандартное исполнение | 1 | ШТ | 114649.8856 | 1.321 | 0.0092137 | 270 | 195 | 175 |  | 3245060261931
26194 | АВР Контр. 230В+COM | Контроллер АВР - DPX - с расширенными функциями | 1 | ШТ | 114649.8856 | 1.303 | 0.0092137 | 270 | 195 | 175 |  | 3245060261948
26197 | DPX Коннектор и софт д/тест. | Тестовый комплект для DPX | 1 | ШТ | 5647.7278 | 0.254 | 0.0020781 | 175 | 125 | 95 |  | 3245060261979
26221 | DPX250БАкс.д/запиран.в п.'вык' | Блокиратор - для DPX 250 - для блокировки в положении ВЫКЛ | 1 | ШТ | 1383.2668 | 0.05 | 0.00036855 | 101 | 89 | 41 |  | 3245060262211
26224 | DPX250/630 Повор.рук.красн. | Поворотная рукоятка аварийного отключения - установка непосредственно на DPX 250/630 - красно-желтая | 1 | ШТ | 2986.2142 | 0.114 | 0.00074957 | 183 | 64 | 64 | 421003 | 3245060262242
26225 | DPX 250/1600 Блокир.рукоят. | Блокиратор - для поворотных рукояток | 1 | ШТ | 2268.1252 | 0.058 | 0.00036855 | 101 | 89 | 41 |  | 3245060262259
26226 | DPX250 Защит.пломб.крышка 3п | Защитные пломбируемые крышки - длинные - набор из 2 шт. - DPX 250 - 3П | 1 | ШТ | 5452.8626 | 0.429 | 0.0026676 | 190 | 120 | 117 |  | 3245060262266
26227 | Защит.пломб.крышка д/DPX250 4P | Защитные пломбируемые крышки - длинные - набор из 2 шт. - DPX 250 - 4П | 1 | ШТ | 5919.765 | 0.483 | 0.0049836 | 214 | 142 | 164 |  | 3245060262273
26228 | Dpx250 Cache Borne 3П.Court | Защитные пломбируемые крышки - короткие - набор из 2 шт. - DPX 250 - 3П | 1 | ШТ | 3797.3816 | 0.334 | 0.0026676 | 190 | 120 | 117 |  | 3245060262280
26229 | DPX250 Защит.пломб.крышка 4п | Защитные пломбируемые крышки - короткие - набор из 2 шт. - DPX 250 - 4П | 1 | ШТ | 5558.3546 | 0.37 | 0.0026676 | 190 | 120 | 117 |  | 3245060262297
26230 | Наб.изол.перегородок д/клемм | Изолирующие перегородки - набор из 3 шт. - DPX 250/630 | 1 | ШТ | 776.1686 | 0.071 | 0.00049509 | 97 | 58 | 88 |  | 3245060262303
26231 | DPX 250 Адаптер д/подкл. | Адаптор для наконечников - для DPX 250 - с перегородками | 1 | ШТ | 3095.14 | 0.34 | 0.00070114 | 101 | 78 | 89 |  | 3245060262310
26232 | DPX250 Клеммный удлинитель | Комплект из 4 клеммных удлинителей DPX 250 для подключения | 1 | ШТ | 2885.5956 | 0.319 | 0.00036855 | 101 | 89 | 41 |  | 3245060262327
26233 | DPX250 Клеммные пластины 3п | Полюсные расширители для DPX 250 - 3П - вводные или отводные | 1 | ШТ | 7682.4608 | 0.326 | 0.00070114 | 101 | 78 | 89 |  | 3245060262334
26234 | DPX250 Клеммные пластины 4п | Полюсные расширители для DPX 250 - 4П - вводные или отводные | 1 | ШТ | 11243.4648 | 0.298 | 0.00070114 | 101 | 78 | 89 |  | 3245060262341
26235 | DPX250 Клеммы для подключения | Комплект из 4-х клемм для подключения для DPX 250 - для неоконцованных кабелей | 1 | ШТ | 2541.4604 | 0.187 | 0.00036855 | 101 | 89 | 41 |  | 3245060262358
26237 | DPX-IS 250 Компл. фр.бок.рук. | Комплект фронтальных бок. рукояток DPX-IS 250 Leg 26237 | 1 | ШТ | 13057.1956 | 0.245 | 0.0021723 | 285 | 103 | 74 |  | 3245060262372
26238 | DPX-IS250 Рукоятка д/ав.выкл. | Рукоятка для авт. выкл. DPX-IS250 Leg 26238 | 1 | ШТ | 13244.6268 | 0.173 | 0.00081472 | 190 | 67 | 64 |  | 3245060262389
26239 | DPX-IS250 Пласт.д/уст.на рейку | Пластина для монтажа на алюминиевой рейке - для DPX-IS 250 | 1 | ШТ | 2167.9314 | 0.217 | 0.0013154 | 148 | 101 | 88 |  | 3245060262396
26240 | DPX630 Бл-тор пол.'выкл' | Блокиратор для DPX 630 - для блокировки в положении ВЫКЛ. | 1 | ШТ | 1997.5394 | 0.05 | 0.00036855 | 101 | 89 | 41 |  | 3245060262402
26241 | DPX630 Повор.рукоятка сер. | Стандартная поворотная рукоятка - установка непосредственно на DPX 630 - черная | 1 | ШТ | 12634.0122 | 0.683 | 0.0053212 | 215 | 150 | 165 |  | 3245060262419
26244 | DPX630 Защит.пломб.крышка 3п | Защитные пломбируемые крышки - длинные - набор из 2 шт. - DPX 630 - 3П | 1 | ШТ | 7288.6948 | 0.452 | 0.0040796 | 215 | 115 | 165 |  | 3245060262440
26245 | DPX630 Защит.пломб.крышка 4п | Защитные пломбируемые крышки - длинные - набор из 2 шт. - DPX/DPX-IS 630 - 4П | 1 | ШТ | 7688.3726 | 0.6 | 0.0040796 | 215 | 115 | 165 |  | 3245060262457
26246 | DPX630 Наб.4адапт.+изол.каб. | Адаптер для наконечников - для DPX 630 - с изолирующими перегородками | 1 | ШТ | 4471.6454 | 0.546 | 0.00070114 | 101 | 78 | 89 |  | 3245060262464
26247 | DPX630 Клеммный удлинитель | Комплект из 4 клеммных удлинителей для DPX 630 | 1 | ШТ | 2777.189 | 1.068 | 0.0016192 | 184 | 100 | 88 |  | 3245060262471
26248 | DPX630 Клеммные пластины 3п | Комплект из 3 полюсных расширителей для DPX/DPX-IS 630 - 3П - вводные или отводные | 1 | ШТ | 8699.5736 | 0.718 | 0.0010053 | 112 | 102 | 88 |  | 3245060262488
26249 | DPX630 Клеммные пластины 4п | Комплект из 4 полюсных расширителей для DPX/DPX-IS 630 - 4П - вводные или отводные | 1 | ШТ | 12142.6248 | 1.027 | 0.0013154 | 148 | 101 | 88 |  | 3245060262495
26250 | DPX630 Клеммы для подключения | Комплект из 4 клемм для подключения DPX 630/DPX-IS - стандартные | 1 | ШТ | 5927.7418 | 0.479 | 0.0010053 | 112 | 102 | 88 |  | 3245060262501
26251 | DPX630 Клеммы д/подкл.бол.емк. | Комплект из 4 клемм для подключения DPX/DPX-IS 630 - большой емкости | 1 | ШТ | 13395.3364 | 1.543 | 0.0016192 | 184 | 100 | 88 |  | 3245060262518
26260 | DPX1600 Аксесс.д/запиран. | Блокиратор - DPX 1600 - для блокирования в положении ''Выкл'' | 1 | ШТ | 2677.0896 | 0.101 | 0.00049509 | 97 | 58 | 88 |  | 3245060262600
26261 | DPX1600 Повор.рукоятка серая | Поворотная рукоятка - для DPX 1600 - черный | 1 | ШТ | 15135.4234 | 1.426 | 0.0092137 | 270 | 195 | 175 |  | 3245060262617
26264 | DPX1600 Защит.пломб.крышка 3п | Защитная пломбируемая крышка - набор из 2 штук - для DPX/DPX-IS 1600 - 3П | 1 | ШТ | 11233.4584 | 1.132 | 0.011662 | 296 | 200 | 197 |  | 3245060262648
26265 | DPX1600 Защит.пломб.крышка 4п | Защитная пломбируемая крышка - набор из 2 штук - для DPX/DPX-IS 1600 - 4П | 1 | ШТ | 14333.7668 | 1.34 | 0.011662 | 296 | 200 | 197 |  | 3245060262655
26266 | DPX1600Наб.изол.перегородок | Изолирующая перегородка - набор из 3 штук - для DPX/DPX-IS 1600 | 1 | ШТ | 783.992 | 0.2 | 0.0016192 | 184 | 100 | 88 |  | 3245060262662
26267 | DPX1600 Клеммный удлинитель 3п | Набор из 4 удлинителей для подключения к шинам - для DPX/DPX-IS 1600 - для 630 - 1250 А | 1 | ШТ | 7087.9886 | 0.765 | 0.0010053 | 112 | 102 | 88 |  | 3245060262679
26268 | DPX1600 Клеммный удлинитель 4п | Набор из 4 удлинителей для подключения к шинам - для DPX/DPX-IS 1600 - для 1600 А | 1 | ШТ | 9168.5056 | 1.474 | 0.0016192 | 184 | 100 | 88 |  | 3245060262686
26269 | DPX1250/1600 Клеммы д/подкл. | Клемма для подключения - для DPX/DPX-IS 1600 - для неоконцованных кабелей - стандартная | 1 | ШТ | 4508.4378 | 0.255 | 0.00036855 | 101 | 89 | 41 |  | 3245060262693
26270 | DPX1250/1600Клеммы д/подк.б.ем | Клемма для подключения - для DPX/DPX-IS 1600 - для неоконцованных кабелей - большей емкости | 1 | ШТ | 9773.4562 | 0.734 | 0.0013154 | 148 | 101 | 88 |  | 3245060262709
26273 | DPX1250/1600 Клемм.расш-ли 3п. | Клеммный расширитель - для DPX/DPX-IS 1600 - 3П - подключение снизу или сверху | 1 | ШТ | 48229.9394 | 5.66 | 0.0058841 | 355 | 195 | 85 |  | 3245060262730
26274 | DPX1600 Клеммные пластины 4п | Клеммный расширитель - для DPX/DPX-IS 1600 - 4П - подключение снизу или сверху | 1 | ШТ | 65957.4216 | 7.675 | 0.0058841 | 355 | 195 | 85 |  | 3245060262747
26279 | Рукоят. Dpx250 | Стандартная поворотная рукоятка для DPX 250 - для установки на дверь щита - IP 55 - серая | 1 | ШТ | 13255.2232 | 0.998 | 0.0036037 | 288 | 129 | 97 |  | 3245060262792
26280 | Рукоят. Авар.Dpx250 | Поворотная рукоятка аварийного отключения для DPX 250 - для установки на дверь щита - IP 55 - красно | 1 | ШТ | 16745.1676 | 1.009 | 0.0036037 | 288 | 129 | 97 |  | 3245060262808
26281 | Рукоят. Dpx630 | Стандартная поворотная рукоятка для DPX 630 - для устанавки на дверь щита - IP 55 - серая | 1 | ШТ | 15065.8978 | 0.992 | 0.0036037 | 288 | 129 | 97 |  | 3245060262815
26282 | Рукоят. Авар.Dpx630 | Поворотная рукоятка аварийного отключения для DPX 630 - для установки на дверь щита - IP 55 - красно | 1 | ШТ | 14817.9208 | 1.01 | 0.0036037 | 288 | 129 | 97 |  | 3245060262822
26283 | Рукоят. Dpx1250/1600 | Рукоятка выносная поворотная стандартная - для DPX 1600 - IP 55 - черный | 1 | ШТ | 17724.2372 | 1.768 | 0.0092137 | 270 | 195 | 175 |  | 3245060262839
26284 | Рукоят. Авар.Dpx1250/1600 | Рукоятка выносная поворотная - для аварийного отключения - для DPX 1600 - IP 55 - красно-желтый | 1 | ШТ | 17968.4618 | 1.65 | 0.0092137 | 270 | 195 | 175 |  | 3245060262846
26287 | DPX-IS 250 Защит.пломб.крыш. | Защитная пломбируемая крышка - набор из 2 штук - для DPX-IS 250 | 1 | ШТ | 7207.6406 | 0.31 | 0.0026676 | 190 | 120 | 117 |  | 3245060262877
26288 | DPX-IS Клеммы Для Подключения | DPX-IS Клеммы Для Подключения | 1 | ШТ | 1529.3744 | 0.175 | 0.00036855 | 101 | 89 | 41 | 421030 | 3245060262884
26292 | Блокировка | Блокиратор Eurolocks - для поворотной рукоятки | 1 | ШТ | 15258.5682 | 0.409 | 0.0026676 | 190 | 120 | 117 |  | 3245060262921
26293 | Блокир. Д/Гл.Alux | Блокиратор Profalux - для поворотной рукоятки | 1 | ШТ | 17961.9482 | 0.343 | 0.0026676 | 190 | 120 | 117 |  | 3245060262938
26294 | Блокир. Ronis | Блокиратор Ronis - для поворотной рукоятки | 1 | ШТ | 19663.8622 | 0.135 | 0.0026676 | 190 | 120 | 117 |  | 3245060262945
26299 | Подкладка д/мод.оборудования | Подкладка для модульного оборудования - для установки модульного оборудования и DPX/DPX-IS на одном | 1 | ШТ | 1063.9352 | 0.289 | 0.002736 | 380 | 120 | 60 |  | 3245060262990
26331 | DPX250 Клеммы д/зад.подкл. | Комплект из 6 клемм для подключения сзади для DPX 250 - верхние и нижние - 3П | 1 | ШТ | 11091.4218 | 0.935 | 0.0026676 | 190 | 120 | 117 |  | 3245060263317
26332 | DPX250 Клеммы д/зад.подкл.4п | Комплект из 8 клемм для подключения сзади для DPX 250 - верхние и нижние - 4П | 1 | ШТ | 16063.3636 | 1.18 | 0.0026676 | 190 | 120 | 117 |  | 3245060263324
26343 | DPX250Наб.2 рукоятки д/снятия | Съемник - для DPX 250 | 1 | ШТ | 10016.017 | 0.382 | 0.0013154 | 148 | 101 | 88 |  | 3245060263430
26348 | DPX250/1600ProfaluxБл-р мот.пр | Блокиратор Profalux DPX с механизмом ''Debro-lift'' - 1 ключ | 1 | ШТ | 19772.788 | 0.146 | 0.00036855 | 101 | 89 | 41 |  | 3245060263485
26350 | DPX630 Набор клемм 3п. | Комплект из 3 шпилек для подключения сзади DPX/DPX-IS 630 - вводные или отводные - 3П | 1 | ШТ | 26637.0722 | 2.063 | 0.0049836 | 214 | 142 | 164 |  | 3245060263508
26351 | DPX630 Клеммы д/зад.подкл.4п | Комплект из 4 шпилек для подключения сзади DPX/DPX-IS 630 - вводные или отводные - 4П | 1 | ШТ | 28062.2644 | 1.355 | 0.0049836 | 214 | 142 | 164 |  | 3245060263515
26352 | DPX630 Набор клемм 3п | Комплект из 3 плоских клемм для подключения сзади DPX/DPX-IS 630 - вводные и отводные - 3П | 1 | ШТ | 21823.0852 | 1.997 | 0.0049836 | 214 | 142 | 164 |  | 3245060263522
26353 | DPX630 Кл.д/зад.подк.4п пл.кл. | Комплект из 4 плоских клемм для подключения сзади DPX/DPX-IS 630 - вводные или отводные - 3П | 1 | ШТ | 27683.862 | 2.785 | 0.0053212 | 215 | 150 | 165 |  | 3245060263539
26368 | DPX630Наб.2 рукоятки д/снятия | Рукоятка-съемник для DPX 630 - комплект из 2 шт. | 1 | ШТ | 10722.4476 | 0.472 | 0.0013154 | 148 | 101 | 88 | 422228 | 3245060263683
26380 | DPX1600Набор клемм 3п на прям | Клемма для подключения сзади - для DPX/DPX-IS 1600 - короткая - 3П - установка сверху или снизу | 1 | ШТ | 21797.0426 | 5.772 | 0.008721 | 270 | 190 | 170 |  | 3245060263805
26381 | DPX1600Набор клемм 3п смещен. | Клемма для подключения сзади - для DPX/DPX-IS 1600 - длинная - 3П - установка сверху или снизу | 1 | ШТ | 23921.7388 | 5.02 | 0.007696 | 296 | 200 | 130 |  | 3245060263812
26382 | DPX1600 Набор клемм 4п на прям | Клемма для подключения сзади - для DPX/DPX-IS 1600 - короткая - 4П - установка сверху или снизу | 1 | ШТ | 29911.0884 | 7.715 | 0.01148 | 290 | 203 | 195 |  | 3245060263829
26383 | DPX1600 Набор клемм 4п смещен. | Клемма для подключения сзади - для DPX/DPX-IS 1600 - длинная - 4П - установка сверху или снизу | 1 | ШТ | 35257.7156 | 9.835 | 0.011662 | 296 | 200 | 197 |  | 3245060263836
26399 | DPX125Наб.из соединит.8конт. | Соединители для вспомогательных устройств DPX - 8 контактов | 1 | ШТ | 2918.2108 | 0.092 | 0.00036855 | 101 | 89 | 41 |  | 3245060263997
26404 | DPX630 Пласт.мех.блокир. | Пласт.Мех.Блокир.Д/Dpx630 | 1 | ШТ | 15200.4296 | 4.27 | 0.011064 | 623 | 444 | 40 |  | 3245060264048
26405 | DPX/DPX-I1250/1600Плас.мех.бл. | Пласт.Мех.Блокир.Д/Dpx1600 | 1 | ШТ | 47557.894 | 4.095 | 0.019924 | 805 | 495 | 50 |  | 3245060264055
26408 | DPX250 Монтажная плата | Монтажная Плата Dpx250 | 1 | ШТ | 26521.562 | 2.54 | 0.005751 | 355 | 324 | 50 |  | 3245060264086
26409 | DPX630 Монтажная плата | Монтажная Плата Dpx630 | 1 | ШТ | 25125.5158 | 3.3 | 0.007875 | 420 | 375 | 50 |  | 3245060264093
26410 | DPX1600 Монтажная плата | Монтажная Плата Dpx1600 | 1 | ШТ | 56523.593 | 8.905 | 0.011064 | 623 | 444 | 40 |  | 3245060264109
26500 | Комплект распред. DPX-IS 160A | Комплект распред. DPX-IS 160A | 1 | ШТ | 9575.2634 | 0.694 | 0.002115 | 235 | 200 | 45
26501 | Комплект распред. DPX-IS 250A | Комплект распред. DPX-IS 250A | 1 | ШТ | 11314.8076 | 0.989 | 0.002655 | 295 | 200 | 45
26502 | Комплект распред. DPX-IS 400A | Комплект распред. DPX-IS 400A | 1 | ШТ | 29612.7372
26503 | Комплект распред. DPX-IS 630A | Комплект распред. DPX-IS 630A | 1 | ШТ | 57080.1164
26504 | Комплект распред. DPX-IS 800A | Комплект распред. DPX-IS 800A | 1 | ШТ | 71656.0428
26527 | DPX 250 Наб.клемм подкл.сз.3п | Комплект из 6 плоских клемм для подключения сзади DPX 250 - верхние и нижние - 3П | 1 | ШТ | 7544.7902 | 0.67 | 0.0026676 | 190 | 120 | 117 |  | 3245060265274
26528 | DPX 250 Наб.клемм подкл.сз.4п | Комплект из 8 плоских клемм для подключения сзади DPX 250 - верхние и нижние - 4П | 1 | ШТ | 11342.3134 | 0.915 | 0.0026676 | 190 | 120 | 117 |  | 3245060265281
26529 | DPX250Наб.тюльпанов.контактов | Комплект из 6 тюльпановидных контактов - для DPX 250 - съемное исполнение - 3П | 1 | ШТ | 3556.107 | 0.685 | 0.0026676 | 190 | 120 | 117 |  | 3245060265298
26530 | DPX250 Наб.тюльпанов.контактов | Комплект из 8 тюльпановидных контактов - для DPX 250 - съемное исполнение - 4П | 1 | ШТ | 4728.0712 | 0.785 | 0.0026676 | 190 | 120 | 117 |  | 3245060265304
26531 | DPX250 Основание 3п подк.спер. | Основание для DPX 250 - 3П - подключение спереди | 1 | ШТ | 7316.6018 | 2.194 | 0.01912 | 530 | 195 | 185 |  | 3245060265311
26532 | DPX250 Основан.4п подкл.спер. | Основание для DPX 250 - 4П - подключение спереди | 1 | ШТ | 9053.7388 | 2.301 | 0.01912 | 530 | 195 | 185 |  | 3245060265328
26533 | DPX250 Основан.3п подкл.сзади. | Основание для DPX 250 - 4П - подключение сзади | 1 | ШТ | 7041.8034 | 1.075 | 0.0049836 | 214 | 142 | 164 |  | 3245060265335
26534 | DPX250 Основан.4п подкл.сзади. | Основание для DPX 250 - 3П - подключение сзади | 1 | ШТ | 9053.7388 | 2.049 | 0.0049836 | 214 | 142 | 164 |  | 3245060265342
26535 | DPX250Осн.3п подк.сзади пл.кл. | Основание для DPX 250 - 4П - подключение сзади с плоскими клеммами | 1 | ШТ | 7041.8034 | 1.081 | 0.0036037 | 288 | 129 | 97 |  | 3245060265359
26536 | DPX250Осн.4п подк.сзади.пл.кл. | Основание для DPX 250 - 3П - подключение сзади с плоскими клеммами | 1 | ШТ | 9053.7388 | 1.375 | 0.0049836 | 214 | 142 | 164 |  | 3245060265366
26537 | DPX250 Осн.4п подкл.спер. | Основание для DPX 250 с блоком УЗО - подключение спереди - 4П | 1 | ШТ | 7041.8034 | 2.998 | 0.024255 | 545 | 207 | 215 |  | 3245060265373
26538 | DPX250 Осн.4п подкл.сз.на шп. | Основание для DPX 250 с блоком УЗО - подключение сзади - 4П | 1 | ШТ | 9053.7388 | 2.752 | 0.00768 | 320 | 160 | 150 |  | 3245060265380
26539 | DPX250 Осн.4п подкл.сз.пл.кл. | Основание для DPX 250 с блоком УЗО - подключение сзади на плоских клеммах - 4П | 1 | ШТ | 9053.7388 | 2.605 | 0.0092137 | 270 | 195 | 175 |  | 3245060265397
26545 | DPX250Мех.3п"Debro-lift"б/УЗО | Механизм Debro-lift для основания DPX 250 без блока УЗО - 3П | 1 | ШТ | 14838.0752 | 3.02 | 0.020874 | 398 | 298 | 176 |  | 3245060265458
26546 | DPX 250 Мех-м "Дебролифт" 4п. | Механизм Debro-lift для основания DPX 250 без блока УЗО - 4П | 1 | ШТ | 14838.0752 | 3.045 | 0.020874 | 398 | 298 | 176 |  | 3245060265465
26547 | DPX251 Мех-м "Debro-lift"с/УЗО | Механизм Debro-lift для основания DPX 250 с блоком УЗО - 4П | 1 | ШТ | 13077.6214 | 3.625 | 0.020874 | 398 | 298 | 176 |  | 3245060265472
26550 | DPX630Наб.тюльпанов.контактов | Комплект из 6 тюльпановидных контактов для DPX 630 - для съемного исполнения - 3П | 1 | ШТ | 6864.709 | 1.18 | 0.0026676 | 190 | 120 | 117 |  | 3245060265502
26551 | DPX 630Наб.тюльпанов.контактов | Комплект из 8 тюльпановидных контактов для DPX 630 - для съемного исполнения - 4П | 1 | ШТ | 8494.5604 | 1.445 | 0.0026676 | 190 | 120 | 117 |  | 3245060265519
26552 | DPX630 Основание 3п подк.спер. | Основание для DPX 630 - 3П - подключение спереди | 1 | ШТ | 12020.129 | 3.837 | 0.018936 | 526 | 200 | 180 | 422222 | 3245060265526
26553 | DPX630 Основан.4п подкл.спер. | Основание для DPX 630 - 4П - подключение спереди | 1 | ШТ | 17604.5026 | 4.829 | 0.01912 | 530 | 195 | 185 | 422223 | 3245060265533
26554 | DPX630 Основан.3п подкл.сзади. | Основание для DPX 630 - 3П - подключение сзади на шпильках | 1 | ШТ | 12574.6464 | 3.81 | 0.011662 | 296 | 200 | 197 | Без замены | 3245060265540
26555 | DPX630 Основан.4п подкл.сзади. | Основание для DPX 630 - 4П - подключение сзади на шпильках | 1 | ШТ | 17604.5026 | 4.995 | 0.011662 | 296 | 200 | 197 | Без замены | 3245060265557
26556 | DPX630Осн.3п подк.сзади.пл.кл. | Основание для DPX 630 - 3П - подключение сзади плоскими клеммами | 1 | ШТ | 12574.6464 | 3.52 | 0.007696 | 296 | 200 | 130 | 422224 | 3245060265564
26557 | DPX630 Осн.4п подкл.сз.на шп. | Основание для DPX 630 - 4П - подключение сзади плоскими клеммами | 1 | ШТ | 17604.5026 | 4.889 | 0.008721 | 270 | 190 | 170 | 422225 | 3245060265571
26558 | DPX630 Основан.4п подкл.спер. | Основание для DPX 630 с блоком УЗО - подключение спереди - 4П | 1 | ШТ | 12071.6596 | 4.826 | 0.016302 | 520 | 190 | 165 | 422226 | 3245060265588
26559 | DPX630 Осн.4п подкл.сз.на шп. | Основание для DPX 630 с блоком УЗО - подключение сзади на шпильках - 4П | 1 | ШТ | 16095.5304 | 6.903 | 0.024255 | 545 | 207 | 215 | Без замены | 3245060265595
26560 | DPX630 Осн.4п подкл.сз.пл.кл. | Основание для DPX 630 с блоком УЗО - подключение сзади плоскими клеммами - 4П | 1 | ШТ | 16095.5304 | 6.413 | 0.0092137 | 270 | 195 | 175 | 422227 | 3245060265601
26566 | DPX630Мех.3п"Debro-lift"б/УЗО | Мех-М "Дебролифт" Для Dpx630 | 1 | ШТ | 13065.3494 | 3.357 | 0.020874 | 398 | 298 | 176 | 422231 | 3245060265663
26567 | DPX630Мех.4п"Debro-lift"б/УЗО | Мех-М "Дебролифт" Для Dpx630 | 1 | ШТ | 15592.5554 | 3.584 | 0.020874 | 398 | 298 | 176 | 422232 | 3245060265670
26568 | DPX630Мех.4п"Debro-lift"с/УЗО | Мех-М "Дебролифт" Для Dpx630 | 1 | ШТ | 15592.5554 | 4.5 | 0.020874 | 398 | 298 | 176 | 422233 | 3245060265687
26574 | DPX250\630 Сигн.контакт | Сигнальный контакт (рабочее положение/положение извлечено) для механизма Debro-lift | 1 | ШТ | 2218.0224 | 0.037 | 0.00029988 | 105 | 56 | 51 |  | 3245060265748
26575 | DPX 250Рукоятка д/выкатывания | Рукоятка привода механизма Debro-lift | 1 | ШТ | 4856.5142 | 0.358 | 0.004641 | 420 | 130 | 85 |  | 3245060265755
26576 | DPX250/630 Ronis Блокиратор | Замок Ronis для DPX с механизмом Debro-lift - 1 ключ | 1 | ШТ | 21255.458 | 0.145 | 0.00029988 | 105 | 56 | 51 |  | 3245060265762
26577 | DPX1600 Profalux Бл-р мот.пр. | Замок Profalux для DPX оснащенных моторным приводом или поворотной рукояткой механизма Debro-lift - | 1 | ШТ | 8839.8638 | 0.188 | 0.00036855 | 101 | 89 | 41 |  | 3245060265779
26578 | RonisЗамокDPX250/1600с мот.пр. | Замок Ronis для DPX оснащенных моторным приводом или поворотной рукояткой механизма Debro-lift - 1 к | 1 | ШТ | 8839.8638 | 0.067 | 0.00036855 | 101 | 89 | 41 |  | 3245060265786
26579 | Замок Profalux "Дебро" | Блокиратор Profalux для моторизированных выкатных DPX - для механизма Debro-lift - 2 ключа | 1 | ШТ | 8839.8638 | 0.247 | 0.0010053 | 112 | 102 | 88 |  | 3245060265793
26580 | Замок Ronis "Дебро" | Блокиратор Ronis для моторизированных выкатных DPX - для механизма Debro-lift - 2 ключа | 1 | ШТ | 8839.8638 | 0.239 | 0.0010053 | 112 | 102 | 88 |  | 3245060265809
26582 | DPX1600 Осн.3п вык.подкл.спер. | Комплект для выкатной версии - переднее подключение - 3П | 1 | ШТ | 103477.6102 | 26.849 | 0.083531 | 750 | 405 | 275 | 422586 | 3245060265823
26583 | DPX1600 Осн.4п вык.подкл.спер. | Комплект для выкатной версии - переднее подключение - 4П | 1 | ШТ | 108141.8788 | 32.4 | 0.06245 | 548 | 407 | 280 | 422587 | 3245060265830
26584 | База для Выкатн. DPX 1600 | Комплект для выкатной версии - подключение сзади - 3П | 1 | ШТ | 117588.1918 | 30.025 | 0.06245 | 548 | 407 | 280 | 422588 | 3245060265847
26585 | DPX1600 Осн.4п вык.подкл.сзади | Комплект для выкатной версии - подключение сзади - 4П | 1 | ШТ | 127255.3418 | 36.86 | 0.06245 | 548 | 407 | 280 | 422589 | 3245060265854
26589 | Рукоятка Dpx-Is 1600 | Выносная рукоятка - стандартная - для выключателей DPX-IS 1600 | 1 | ШТ | 32510.0384 | 0.684 | 0.0035386 | 285 | 128 | 97 |  | 3245060265892
26590 | Рукоятка Аварийная | Выносная рукоятка - для аварийного отключения - для выключателей DPX-IS 1600 | 1 | ШТ | 33984.8968 | 0.706 | 0.0036037 | 288 | 129 | 97 |  | 3245060265908
26591 | DPX-IS 1600 3п 800A | Выключатель-разъединитель DPX-IS 1600 - с дистанционным отключением - 800 A - 3П - стандартная рукоя | 1 | ШТ | 238489.3516 | 15.974 | 0.0476 | 400 | 350 | 340 |  | 3245060265915
26592 | DPX-IS 1600 3п 1000A | Выключатель-разъединитель DPX-IS 1600 - с дистанционным отключением - 1000 A - 3П - стандартная руко | 1 | ШТ | 238489.3516 | 15.954 | 0.0476 | 400 | 350 | 340 |  | 3245060265922
26593 | DPX-IS 1600 3п 1250A | Выключатель-разъединитель DPX-IS 1600 - с дистанционным отключением - 1250 A - 3П - стандартная руко | 1 | ШТ | 238489.3516 | 14.88 | 0.044659 | 370 | 355 | 340 |  | 3245060265939
26594 | DPX-IS 1600 3п 1600A | Выключатель-разъединитель DPX-IS 1600 - с дистанционным отключением - 1600 A - 3П - стандартная руко | 1 | ШТ | 256834.6818 | 16.05 | 0.0476 | 400 | 350 | 340 |  | 3245060265946
26595 | DPX-IS 1600 4п 800A | Выключатель-разъединитель DPX-IS 1600 - с дистанционным отключением - 800 A - 4П - стандартная рукоя | 1 | ШТ | 278374.6496 | 19.989 | 0.0476 | 400 | 350 | 340 |  | 3245060265953
26596 | DPX-IS 1600 4п 1000A | Выключатель-разъединитель DPX-IS 1600 - с дистанционным отключением - 1000 A - 4П - стандартная руко | 1 | ШТ | 278374.6496 | 20.066 | 0.0476 | 400 | 350 | 340 |  | 3245060265960
26597 | DPX-IS 1600 4п 1250A | Выключатель-разъединитель DPX-IS 1600 - с дистанционным отключением - 1250 A - 4П - стандартная руко | 1 | ШТ | 278374.6496 | 20.038 | 0.0476 | 400 | 350 | 340 |  | 3245060265977
26598 | DPX-IS 1600 4п 1600A | Выключатель-разъединитель DPX-IS 1600 - с дистанционным отключением - 1600 A - 4П - стандартная руко | 1 | ШТ | 278374.6496 | 20.041 | 0.0476 | 400 | 350 | 340 |  | 3245060265984
26600 | DPX-IS250 3п 63A прям. | Выключатель авт. 3п DPX-IS250 63A прям. Leg 26600 | 1 | ШТ | 15590.573 | 2.25 | 0.0053212 | 215 | 150 | 165 |  | 3245060266004
26601 | DPX-IS250 3п 100A прям. | Выключатель авт. 3п DPX-IS250 100A прям. Leg 26601 | 1 | ШТ | 23226.1996 | 2.308 | 0.0053212 | 215 | 150 | 165 |  | 3245060266011
26602 | DPX-IS250 3п 160A прям. | Выключатель-разъединитель DPX-IS 250 - без дистанционного отключения - 160 A - 3П - фронтальное упра | 1 | ШТ | 25006.0054 | 2.4 | 0.0053212 | 215 | 150 | 165 |  | 3245060266028
26603 | DPX-IS250 3п 250A прям. | Выключатель-разъединитель DPX-IS 250 - без дистанционного отключения - 250 A - 3П - фронтальное упра | 1 | ШТ | 33212.2092 | 2.312 | 0.0053212 | 215 | 150 | 165 |  | 3245060266035
26604 | DPX-IS250 4п 63A прям. | Выключатель авт. 4п DPX-IS250 63A прям. Leg 26604 | 1 | ШТ | 25929.2256 | 2.492 | 0.0053212 | 215 | 150 | 165 |  | 3245060266042
26605 | DPX-IS250 4п 100A прям. | Выключатель авт. 4п DPX-IS250 100A прям. Leg 26605 | 1 | ШТ | 25606.767 | 2.498 | 0.0053212 | 215 | 150 | 165 |  | 3245060266059
26606 | DPX-IS250 4п 160A прям. | Выключатель-разъединитель DPX-IS 250 - без дистанционного отключения - 160 A - 4П - фронтальное упра | 1 | ШТ | 28645.8334 | 2.486 | 0.0053212 | 215 | 150 | 165 |  | 3245060266066
26607 | DPX-IS250 4п 250A прям. | Выключатель-разъединитель DPX-IS 250 - без дистанционного отключения - 250 A - 4П - фронтальное упра | 1 | ШТ | 37525.4868 | 2.49 | 0.0053212 | 215 | 150 | 165 |  | 3245060266073
26612 | DPX-IS250 3п 160A бок.прав | Выключатель-разъединитель DPX-IS 250 - без дистанционного отключения - 160 A - 3П - правостороннее у | 1 | ШТ | 27143.6934 | 2.301 | 0.0069012 | 284 | 225 | 108 |  | 3245060266127
26613 | DPX-IS250 3п 250 A бок.прав | Выключатель-разъединитель DPX-IS 250 - без дистанционного отключения - 250 A - 3П - правостороннее у | 1 | ШТ | 30595.4176 | 2.281 | 0.0069012 | 284 | 225 | 108 |  | 3245060266134
26616 | DPX-IS250 4п 160A бок.прав | Выключатель-разъединитель DPX-IS 250 - без дистанционного отключения - 160 A - 4П - правостороннее у | 1 | ШТ | 28442.1064 | 2.455 | 0.0069012 | 284 | 225 | 108 |  | 3245060266165
26617 | DPX-IS250 4п 250 A бок.прав | Выключатель-разъединитель DPX-IS 250 - без дистанционного отключения - 250 A - 4П - правостороннее у | 1 | ШТ | 29778.0552 | 3.175 | 0.0069012 | 284 | 225 | 108 |  | 3245060266172
26622 | DPX-IS250 3п 160A бок.лев. | Выключатель-разъединитель DPX-IS 250 - без дистанционного отключения - 160 A - 3П - левостороннее уп | 1 | ШТ | 27918.7292 | 2.349 | 0.0069012 | 284 | 225 | 108 |  | 3245060266226
26623 | DPX-IS250 3п 250 A бок.лев. | Выключатель-разъединитель DPX-IS 250 - без дистанционного отключения - 250 A - 3П - левостороннее уп | 1 | ШТ | 28996.8952 | 2.408 | 0.0069012 | 284 | 225 | 108 |  | 3245060266233
26626 | DPX-IS250 4п 160A бок.лев. | Выключатель-разъединитель DPX-IS 250 - без дистанционного отключения - 160 A - 4П - левостороннее уп | 1 | ШТ | 28442.1064 | 2.534 | 0.0069012 | 284 | 225 | 108 |  | 3245060266264
26627 | DPX-IS250 4п 250 A бок.лев. | Выключатель-разъединитель DPX-IS 250 - без дистанционного отключения - 250 A - 4П - левостороннее уп | 1 | ШТ | 32104.1302 | 3.175 | 0.0069012 | 284 | 225 | 108 |  | 3245060266271
26630 | DPX-IS 250 3п. 63A фронт. | Выключатель-разъединитель DPX-IS 250 - с дистанционным отключением - 63 A - 3П - рукоятка спереди | 1 | ШТ | 33804.8288 | 2.464 | 0.0053212 | 215 | 150 | 165 |  | 3245060266301
26631 | DPX-IS 250 3п. 100A фронт. | Выключатель-разъединитель DPX-IS 250 - с дистанционным отключением - 100 A - 3П - рукоятка спереди | 1 | ШТ | 38810.0112 | 2.463 | 0.0053212 | 215 | 150 | 165 |  | 3245060266318
26632 | DPX-IS250 3п 160A фронт. | Выключатель-разъединитель DPX-IS 250 - с дистанционным отключением - 160 A - 3П - рукоятка спереди | 1 | ШТ | 35929.9616 | 2.463 | 0.0053212 | 215 | 150 | 165 |  | 3245060266325
26633 | DPX IS250 Вык.разъед.3п250A фр | Выключатель-разъединитель DPX-IS 250 - с дистанционным отключением - 250 A - 3П - рукоятка спереди | 1 | ШТ | 41457.648 | 2.894 | 0.0053212 | 215 | 150 | 165 |  | 3245060266332
26634 | DPX-IS250 4п 63A фронт. | Выключатель-разъединитель DPX-IS 250 - с дистанционным отключением - 63 A - 4П - рукоятка спереди | 1 | ШТ | 35253.2906 | 2.682 | 0.0053212 | 215 | 150 | 165 |  | 3245060266349
26635 | DPX-IS250 4п 100A фронт. | Выключатель-разъединитель DPX-IS 250 - с дистанционным отключением - 100 A - 4П - рукоятка спереди | 1 | ШТ | 41789.6056 | 2.64 | 0.0053212 | 215 | 150 | 165 |  | 3245060266356
26636 | DPX-IS250 4п 160A фронт. | Выключатель-разъединитель DPX-IS 250 - с дистанционным отключением - 160 A - 4П - рукоятка спереди | 1 | ШТ | 43028.3696 | 2.64 | 0.0053212 | 215 | 150 | 165 |  | 3245060266363
26637 | DPX-IS250 4п 250A фронт. | Выключатель-разъединитель DPX-IS 250 - с дистанционным отключением - 250 A - 4П - рукоятка спереди | 1 | ШТ | 46362.7546 | 2.635 | 0.0053212 | 215 | 150 | 165 |  | 3245060266370
26640 | DPX-IS250 3п 63A бок.прав. | Выключатель-разъединитель DPX-IS 250 - с дистанционным отключением - 63 A - 3П - рукоятка справа | 1 | ШТ | 32503.0528 | 2.4 | 0.0069012 | 284 | 225 | 108 |  | 3245060266400
26641 | DPX-IS250 3п 100A бок.прав | Выключатель-разъединитель DPX-IS 250 - с дистанционным отключением - 100 A - 3П - рукоятка справа | 1 | ШТ | 34688.8258 | 2.458 | 0.0069012 | 284 | 225 | 108 |  | 3245060266417
26642 | DPX-IS250 3п 160A бок.прав | Выключатель-разъединитель DPX-IS 250 - с дистанционным отключением - 160 A - 3П - рукоятка справа | 1 | ШТ | 41648.6664 | 2.465 | 0.0069012 | 284 | 225 | 108 |  | 3245060266424
26643 | DPX-IS250 3п 250A бок.прав | Выключатель-разъединитель DPX-IS 250 - с дистанционным отключением - 250 A - 3П - рукоятка справа | 1 | ШТ | 52494.6482 | 2.463 | 0.0069012 | 284 | 225 | 108 |  | 3245060266431
26644 | DPX-IS250 4п 63A бок.прав. | Выключатель-разъединитель DPX-IS 250 - с дистанционным отключением - 63 A - 4П - рукоятка справа | 1 | ШТ | 34331.9348 | 3.175 | 0.0069012 | 284 | 225 | 108 |  | 3245060266448
26645 | DPX-IS250 4п100A бок.прав. | Выключатель-разъединитель DPX-IS 250 - с дистанционным отключением - 100 A - 4П - рукоятка справа | 1 | ШТ | 36016.8332 | 2.637 | 0.0069012 | 284 | 225 | 108 |  | 3245060266455
26646 | DPX-IS250 4п160A бок.прав. | Выключатель-разъединитель DPX-IS 250 - с дистанционным отключением - 160 A - 4П - рукоятка справа | 1 | ШТ | 47505.4666 | 3.1 | 0.0069012 | 284 | 225 | 108 |  | 3245060266462
26647 | DPX-IS250 4п 250A бок.прав. | Выключатель-разъединитель DPX-IS 250 - с дистанционным отключением - 250 A - 4П - рукоятка справа | 1 | ШТ | 65726.767 | 3.175 | 0.0069012 | 284 | 225 | 108 |  | 3245060266479
26650 | DPX-IS250 3п 63A бок.лев. | Выключатель-разъединитель DPX-IS 250 - с дистанционным отключением - 63 A - 3П - рукоятка слева | 1 | ШТ | 33634.0474 | 2.545 | 0.0069012 | 284 | 225 | 108 |  | 3245060266509
26651 | DPX-IS250 3п 100A бок.лев. | Выключатель-разъединитель DPX-IS 250 - с дистанционным отключением - 100 A - 3П - рукоятка слева | 1 | ШТ | 33619.4862 | 2.555 | 0.0069012 | 284 | 225 | 108 |  | 3245060266516
26652 | DPX-IS250 3п 160A бок.лев. | Выключатель-разъединитель DPX-IS 250 - с дистанционным отключением - 160 A - 3П - рукоятка слева | 1 | ШТ | 45970.6524 | 2.543 | 0.0069012 | 284 | 225 | 108 |  | 3245060266523
26653 | DPX-IS250 3п 250A бок.лев. | Выключатель-разъединитель DPX-IS 250 - с дистанционным отключением - 250 A - 3П - рукоятка слева | 1 | ШТ | 60521.9522 | 2.536 | 0.0069012 | 284 | 225 | 108 |  | 3245060266530
26654 | DPX-IS250 4п 63A бок.лев. | Выключатель-разъединитель DPX-IS 250 - с дистанционным отключением - 63 A - 4П - рукоятка слева | 1 | ШТ | 35469.9976 | 2.724 | 0.0069012 | 284 | 225 | 108 |  | 3245060266547
26655 | DPX-IS250 4п 100A бок.лев. | Выключатель-разъединитель DPX-IS 250 - с дистанционным отключением - 100 A - 4П - рукоятка слева | 1 | ШТ | 39168.3772 | 2.72 | 0.0069012 | 284 | 225 | 108 |  | 3245060266554
26656 | DPX-IS250 4п 160A бок.лев. | Выключатель-разъединитель DPX-IS 250 - с дистанционным отключением - 160 A - 4П - рукоятка слева | 1 | ШТ | 51626.9234 | 2.712 | 0.0069012 | 284 | 225 | 108 |  | 3245060266561
26657 | DPX-IS250 4п 250A бок.лев. | Выключатель-разъединитель DPX-IS 250 - с дистанционным отключением - 250 A - 4П - рукоятка слева | 1 | ШТ | 71583.5318 | 2.9 | 0.0069012 | 284 | 225 | 108 |  | 3245060266578
26660 | DPX-IS630 3п 400A фронт. | Выключатель-разъединитель DPX-IS 630 - без дистанционного отключения - 400 A - 3П - рукоятка спереди | 1 | ШТ | 58247.4078 | 7.121 | 0.029274 | 420 | 340 | 205 |  | 3245060266608
26661 | DPX-IS630 3п 630A фронт. | Выключатель-разъединитель DPX-IS 630 - без дистанционного отключения - 630 A - 3П - рукоятка спереди | 1 | ШТ | 62407.9344 | 6.995 | 0.029274 | 420 | 340 | 205 |  | 3245060266615
26662 | DPX-IS 630 4п 400A фронт. | Выключатель-разъединитель DPX-IS 630 - без дистанционного отключения - 400 A - 4П - рукоятка спереди | 1 | ШТ | 72462.9976 | 7.575 | 0.029274 | 420 | 340 | 205 |  | 3245060266622
26663 | DPX-IS630 4п 630A фронт. | Выключатель-разъединитель DPX-IS 630 - без дистанционного отключения - 630 A - 4П - рукоятка спереди | 1 | ШТ | 104121.5716 | 7.578 | 0.029274 | 420 | 340 | 205 |  | 3245060266639
26664 | DPX-IS630 3п 400A бок.прав. | Выключатель-разъединитель DPX-IS 630 - без дистанционного отключения - 400 A - 3П - рукоятка справа | 1 | ШТ | 58719.1482 | 6.942 | 0.029274 | 420 | 340 | 205 |  | 3245060266646
26665 | DPX-IS630 3п 630A бок.прав. | Выключатель-разъединитель DPX-IS 630 - без дистанционного отключения - 630 A - 3П - рукоятка справа | 1 | ШТ | 94577.0826 | 7.038 | 0.029274 | 420 | 340 | 205 |  | 3245060266653
26666 | DPX-IS630 4п 400A бок.прав. | Выключатель-разъединитель DPX-IS 630 - без дистанционного отключения - 400 A - 4П - рукоятка справа | 1 | ШТ | 73830.2282 | 7.543 | 0.029274 | 420 | 340 | 205 |  | 3245060266660
26667 | DPX-IS630 4п 630A бок.прав. | Выключатель-разъединитель DPX-IS 630 - без дистанционного отключения - 630 A - 4П - рукоятка справа | 1 | ШТ | 104121.5716 | 7.506 | 0.029274 | 420 | 340 | 205 |  | 3245060266677
26668 | DPX-IS 630 3п 400A бок.лев.. | Выключатель-разъединитель DPX-IS 630 - без дистанционного отключения - 400 A - 3П - рукоятка слева | 1 | ШТ | 67187.8902 | 7.226 | 0.029274 | 420 | 340 | 205 |  | 3245060266684
26669 | DPX-IS630 3п 630A бок.лев. | Выключатель-разъединитель DPX-IS 630 - без дистанционного отключения - 630 A - 3П - рукоятка слева | 1 | ШТ | 83914.8504 | 5.3 | 0.029274 | 420 | 340 | 205 |  | 3245060266691
26670 | DPX-IS630 4п 400A бок.лев. | Выключатель-разъединитель DPX-IS 630 - без дистанционного отключения - 400 A - 4П - рукоятка слева | 1 | ШТ | 74260.3028 | 7.556 | 0.029274 | 420 | 340 | 205 |  | 3245060266707
26671 | DPX-IS630 4п 630A бок.лев. | Выключатель-разъединитель DPX-IS 630 - без дистанционного отключения - 630 A - 4П - рукоятка слева | 1 | ШТ | 104121.5716 | 7.696 | 0.029274 | 420 | 340 | 205 |  | 3245060266714
26672 | DPX-IS630 3п 400A фронт. | Выключатель-разъединитель DPX-IS 630 - с дистанционным отключением - 400 A - 3П - рукоятка спереди | 1 | ШТ | 73682.4332 | 7.513 | 0.029274 | 420 | 340 | 205 |  | 3245060266721
26673 | DPX-IS630 3п 630A фронт. | Выключатель-разъединитель DPX-IS 630 - с дистанционным отключением - 630 A - 3П - рукоятка спереди | 1 | ШТ | 82184.2624 | 7.413 | 0.029274 | 420 | 340 | 205 |  | 3245060266738
26674 | DPX-IS630 4п 400A фронт. | Выключатель-разъединитель DPX-IS 630 - с дистанционным отключением - 400 A - 4П - рукоятка спереди | 1 | ШТ | 88691.6556 | 8.012 | 0.029274 | 420 | 340 | 205 |  | 3245060266745
26675 | DPX-IS630 4п 630A фронт. | Выключатель-разъединитель DPX-IS 630 - с дистанционным отключением - 630 A - 4П - рукоятка спереди | 1 | ШТ | 120829.2388 | 8.029 | 0.029274 | 420 | 340 | 205 |  | 3245060266752
26676 | DPX-IS630 3п 400A бок.прав. | Выключатель-разъединитель DPX-IS 630 - с дистанционным отключением - 400 A - 3П - рукоятка справа | 1 | ШТ | 80587.805 | 7.367 | 0.029274 | 420 | 340 | 205 |  | 3245060266769
26677 | DPX-IS630 3п 630A бок.прав. | Выключатель-разъединитель DPX-IS 630 - с дистанционным отключением - 630 A - 3П - рукоятка справа | 1 | ШТ | 111063.016 | 7.35 | 0.029274 | 420 | 340 | 205 |  | 3245060266776
26678 | DPX-IS630 4п 400A бок.прав. | Выключатель-разъединитель DPX-IS 630 - с дистанционным отключением - 400 A - 4П - рукоятка справа | 1 | ШТ | 88691.6556 | 7.976 | 0.029274 | 420 | 340 | 205 |  | 3245060266783
26679 | DPX-IS630 4п 630A бок.прав. | Выключатель-разъединитель DPX-IS 630 - с дистанционным отключением - 630 A - 4П - рукоятка справа | 1 | ШТ | 121418.6606 | 5.6 | 0.029274 | 420 | 340 | 205 |  | 3245060266790
26680 | DPX-IS630 3п 400A бок.лев. | Выключатель-разъединитель DPX-IS 630 - с дистанционным отключением - 400 A - 3П - рукоятка слева | 1 | ШТ | 80587.805 | 7.547 | 0.029274 | 420 | 340 | 205 |  | 3245060266806
26681 | DPX-IS630 3п 630A бок.лев. | Выключатель-разъединитель DPX-IS 630 - с дистанционным отключением - 630 A - 3П - рукоятка слева | 1 | ШТ | 111063.016 | 7.607 | 0.029274 | 420 | 340 | 205 |  | 3245060266813
26682 | DPX-IS630 4п 400A бок.лев. | Выключатель-разъединитель DPX-IS 630 - с дистанционным отключением - 400 A - 4П - рукоятка слева | 1 | ШТ | 88691.6556 | 8.156 | 0.029274 | 420 | 340 | 205 |  | 3245060266820
26683 | DPX-IS630 4п 630A бок.лев. | Выключатель-разъединитель DPX-IS 630 - с дистанционным отключением - 630 A - 4П - рукоятка слева | 1 | ШТ | 122125.9526 | 8.154 | 0.029274 | 420 | 340 | 205 |  | 3245060266837
26686 | Набор Рук. Vistop 400-800A | Выносная поворотная рукоятка - для DPX-IS 250 с фронтальным управлением и сбоку - IP 55 | 1 | ШТ | 13525.337 | 0.511 | 0.0023507 | 288 | 106 | 77 |  | 3245060266868
26687 | DPX-IS 630 Удл.рукоятка | Выносная поворотная рукоятка - для DPX-IS 250 с фронтальным управлением и сбоку - для аварийного отк | 1 | ШТ | 18321.329 | 0.575 | 0.0036037 | 288 | 129 | 97 |  | 3245060266875
26689 | DPX-IS 630 Рукоятка д/ав.выкл. | Поворотная рукоятка - для DPX-IS 250 с фронтальным управлением и сбоку - для аварийного отключения - | 1 | ШТ | 7724.3036 | 0.229 | 0.000931 | 190 | 70 | 70 |  | 3245060266899
26690 | DPX-IS 250/630 Рукоятка бок. | Поворотная рукоятка - для DPX-IS 250 с управлением сбоку - для аварийного отключения - IP 55 | 1 | ШТ | 5536.8078 | 0.229 | 0.000931 | 190 | 70 | 70 |  | 3245060266905
26694 | Механич. Блокир. Dpx-Is 250 | Механич. Блокир. Dpx-Is 250 | 1 | ШТ | 70734.4982 |  | 0.0032076 | 198 | 135 | 120 |  | 3245060266943
26697 | Блокировка Ronis DPX-IS | Замок Ronis для блокировки - DPX-IS 630 | 1 | ШТ | 16998.6434 | 0.121 | 0.00042739 | 106 | 72 | 56 |  | 3245060266974
27140 | DRX125/250 вспомог контакт | Блок вспомогательных контактов - 1 переключающий вспомогательный контакт - для DRX 125 и 250 | 1 | ШТ | 2144.3432 | 0.021 | 0.00012285 | 65 | 70 | 27 |  | 3245060271404
27141 | DRX125/250 сигнал контакт | Блок вспомогательных контактов - 1 переключающий сигнальный контакт - для DRX 125 и 250 | 1 | ШТ | 2144.3432 | 0.02 | 0.00012285 | 65 | 70 | 27 |  | 3245060271411
27142 | DRX125/250 вспомог+сигнал конт | Блок вспомогательных контактов - 1 переключающий сигнальный/1 переключающий вспомогательный контакт - для DRX 125 и 250 | 1 | ШТ | 2787.632 | 0.028 | 0.00012285 | 65 | 70 | 27 |  | 3245060271428
27150 | DRX125/250 Незав.расц. 12В | Независимый расцепитель - 12 В~/= - для DRX 125 и 250 | 1 | ШТ | 5453.606 | [6 empty] | 3245060271503
27151 | DRX125/250 Незав.расц. 24В | Независимый расцепитель - 24 В~/= - для DRX 125 и 250 | 1 | ШТ | 4340.6182 | 0.038 | 0.00012285 | 65 | 70 | 27 |  | 3245060271510
27152 | DRX125/250 Незав.расц. 48В | Независимый расцепитель - 48 В~/= - для DRX 125 и 250 | 1 | ШТ | 4340.6182 | [6 empty] | 3245060271527
27153 | DRX125/250 Незав.расц.100/130В | Независимый расцепитель - 100/130 В~ - для DRX 125 и 250 | 1 | ШТ | 4340.6182 | [6 empty] | 3245060271534
27154 | DRX125/250 Незав.расц.200/227В | Независимый расцепитель - 200/277 В~ - для DRX 125 и 250 | 1 | ШТ | 3531.8462 | 0.037 | 0.00012285 | 65 | 70 | 27 |  | 3245060271541
27155 | DRX125/250 Незав.расц.380/480В | Независимый расцепитель - 380/480 В~ - для DRX 125 и 250 | 1 | ШТ | 4427.4308 | [6 empty] | 3245060271558
27160 | DRX125/250 Расц.мин.напр.12В | Расцепитель минимального напряжения - 12 В~/= - для DRX 125 и 250 | 1 | ШТ | 5222.1254 | [6 empty] | 3245060271602
27161 | DRX125/250 Расц.мин.напр.24В | Расцепитель минимального напряжения - 24 В~/= - для DRX 125 и 250 | 1 | ШТ | 4804.3582 | [6 empty] | 3245060271619
27162 | DRX125/250 Расц.мин.напр.48В | Расцепитель минимального напряжения - 48 В~/= - для DRX 125 и 250 | 1 | ШТ | 4804.3582 | [6 empty] | 3245060271626
27163 | DRX125/250Расц.мин.нап110/130В | Расцепитель минимального напряжения - 110/130 В~ - для DRX 125 и 250 | 1 | ШТ | 4804.3582 | [6 empty] | 3245060271633
27164 | DRX125/250Расц.мин.нап200/240В | Расцепитель минимального напряжения - 200/240 В~ - для DRX 125 и 250 | 1 | ШТ | 4804.3582 | 0.048 | 0.00012285 | 65 | 70 | 27 |  | 3245060271640
27165 | DRX125/250Расц.мин.нап380/415В | Расцепитель минимального напряжения - 380/415 В~ - для DRX 125 и 250 | 1 | ШТ | 4804.3582 | [6 empty] | 3245060271657
27166 | DRX125/250Расц.мин.нап440/480В | Расцепитель минимального напряжения - 440/480 В~ - для DRX 125 и 250 | 1 | ШТ | 4804.3582 | [6 empty] | 3245060271664
27167 | DRX125/250 Расц.мин.напр.227В | Расцепитель минимального напряжения - 277 В~ - для DRX 125 и 250 | 1 | ШТ | 5222.1254 | [6 empty] | 3245060271671
27168 | DRX125/250 Расц.мин.напр.110В | Расцепитель минимального напряжения - 110 В= - для DRX 125 и 250 | 1 | ШТ | 4804.3582 | [6 empty] | 3245060271688
27170 | DRX125 Торц.заж. до 50A 3П | Набор из 3 торцевых зажимов - на ток ≤ 50 А - для DRX 125 - 3П | 1 | ШТ | 861.4472 | 0.044 | 0.00012285 | 65 | 70 | 27 |  | 3245060271701
27171 | DRX125 Торц.заж. 60 - 100A 3П | Набор из 3 торцевых зажимов - на токи от 60 до 100 А - для DRX 125 - 3П | 1 | ШТ | 904.5172 | 0.051 | 0.00012285 | 65 | 70 | 27 |  | 3245060271718
27174 | DRX250 Торц.заж до 250A 3П | Набор из 3 торцевых зажимов - на ток 250 А - для DRX 250 - 3П | 1 | ШТ | 1914.3258 | 0.125 | 0.00036855 | 101 | 89 | 41 |  | 3245060271749
27176 | DRX125 Поворот.рукоятка | Стандартная поворотная рукоятка - для непосредственной установки на DRX 125 - серая | 1 | ШТ | 3450.2374 | 0.207 | 0.0010053 | 112 | 102 | 88 |  | 3245060271763
27177 | DRX125 Поворот.рукоятка вынос | Стандартная поворотная рукоятка - выноская - для DRX 125 - серая | 1 | ШТ | 4451.9158 | 0.638 | 0.0037312 | 424 | 110 | 80 |  | 3245060271770
27178 | DRX250 Поворот.рукоятка | Стандартная поворотная рукоятка - для непосредственной установки на DRX 250 - серая | 1 | ШТ | 3450.2374 | 0.236 | 0.0010053 | 112 | 102 | 88 |  | 3245060271787
27179 | DRX250 Поворот.рукоятка вынос | Стандартная поворотная рукоятка - выноская - для DRX 250 - серая | 1 | ШТ | 4451.9158 | 0.63 | 0.0037312 | 424 | 110 | 80 |  | 3245060271794
27180 | DRX125/250 Блокир полож Выкл | Приспособление для блокировки навесным замком - для DRX 125 и 250 | 1 | ШТ | 1001.6784 | 0.029 | 0.0002898 | 105 | 60 | 46 |  | 3245060271800
27181 | DRX125/250 Межпол.перегор. 3П | Набор из 2 межполюсных перегородок - для DRX 125 и 250 - 3П | 1 | ШТ | 779.0832 | 0.045 | 0.0002898 | 105 | 60 | 46 |  | 3245060271817
27183 | DRX125 Крышки выводов (2шт) 3П | Набор из 2 пломбируемых крышек выводов - для DRX 125 - 3П | 1 | ШТ | 711.068 | 0.11 | 0.0010053 | 112 | 102 | 88 |  | 3245060271831
27185 | DRX250 Крышки выводов (2шт) 3П | Набор из 2 пломбируемых крышек выводов - для DRX 250 - 3П | 1 | ШТ | 711.068 | 0.135 | 0.0013154 | 148 | 101 | 88 |  | 3245060271855
27187 | DRX125Плата монтаж на DIN 3&4П | Адаптеры для монтажа DRX 125 на DIN-рейке - 3П | 6 | ШТ | 637.1882 | 0.455 | 0.0032076 | 198 | 135 | 120 |  | 3245060271879
27188 | DRX250 Плата монтажа на DIN | Адаптеры для монтажа DRX 250 на DIN-рейке - 3П | 1 | ШТ | 828.3482 | 0.138 | 0.000641 |  |  |  |  | 3245060271886
27192 | DRX125 Торц.заж. до 50A 60шт | Набор из 60 торцевых зажимов - на ток ≤ 50 А - для DRX 125 - 3П | 1 | ШТ | 13783.1316 | [6 empty] | 3245060271923
27193 | DRX125 Торц.заж. 60-100A 60шт | DRX125 Торц.заж. 60-100A 60шт | 1 | ШТ | 14472.287 | [6 empty] | 3245060271930
27194 | DRX250 Торц.заж (60шт) | DRX250 Торц.заж (60шт) | 1 | ШТ | 30629.1774 | [6 empty] | 3245060271947
27252 | DRX125 Торц.заж 100 - 125A 3П | Набор из 3 торцевых зажимов - на ток 125 А - для DRX 125 - 3П | 1 | ШТ | 957.157 | 0.051 | 0.00019186 | 66 | 57 | 51 |  | 3414970343352
27254 | DRX125 Торц.заж 100-125А(60шт) | Набор из 60 торцевых зажимов - на ток 125 А - для DRX 125 - 3П | 1 | ШТ | 15314.5946 | [6 empty] | 3414970343390
27400 | PR12 Выкл. 1Ф Монт. Винт | Выключатель - положение вкл/откл - PR 12 - 1П - 1 контакт - крепление на дверце | 1 | ШТ | 2405.0996 | 0.097 | 0.00052136 | 101 | 58 | 89 |  | 3245060274009
27401 | PR12 Выкл. 2Ф Монт. Винт | Выключатель - положение вкл/откл - PR 12 - 2П - 2 контакта - крепление на дверце | 1 | ШТ | 2271.6416 | 0.102 | 0.00052136 | 101 | 58 | 89 |  | 3245060274016
27402 | PR12 Выкл. 3П Монт. Винт | Выключатель - положение вкл/откл - PR 12 - 3П - 3 контакта - крепление на дверце | 1 | ШТ | 2976.7506 | 0.117 | 0.00052136 | 101 | 58 | 89 |  | 3245060274023
27403 | PR12 Выкл. 4P Монт. Винт | Выключатель - положение вкл/откл - PR 12 - 4П - 4 контакта - крепление на дверце | 1 | ШТ | 2812.8132 | 0.122 | 0.00052136 | 101 | 58 | 89 |  | 3245060274030
27405 | Pr17 Выкл. 1Ф Монт. Винт | Выключатель - положение вкл/откл - PR 17 - 1П - 1 контакт - крепление на дверце | 1 | ШТ | 2739.724 | 0.119 | 0.00052136 | 101 | 58 | 89 |  | 3245060274054
27406 | Pr17 Выкл. 2Ф Монт. Винт | Выключатель - положение вкл/откл - PR 17 - 2П - 2 контакта - крепление на дверце | 1 | ШТ | 3052.601 | 0.125 | 0.00052136 | 101 | 58 | 89 |  | 3245060274061
27407 | Pr17 Выкл. 3П Монт. Винт | Выключатель - положение вкл/откл - PR 17 - 3П - 3 контакта - крепление на дверце | 1 | ШТ | 3565.0396 | 0.152 | 0.00052136 | 101 | 58 | 89 |  | 3245060274078
27408 | Pr17 Выкл. 4P Монт. Винт | Выключатель - положение вкл/откл - PR 17 - 4П - 4 контакта - крепление на дверце | 1 | ШТ | 3877.9166 | 0.157 | 0.00052136 | 101 | 58 | 89 |  | 3245060274085
27410 | PR21 Выкл. 1Ф Монт. Винт | Выключатель - положение вкл/откл - PR 21 - 1П - 1 контакт - крепление на дверце | 1 | ШТ | 2746.9102 | 0.127 | 0.00052136 | 101 | 58 | 89 |  | 3245060274108
27411 | PR21 Выкл. 2Ф Монт. Винт | Выключатель - положение вкл/откл - PR 21 - 2П - 2 контакта - крепление на дверце | 1 | ШТ | 3064.519 | 0.118 | 0.00052136 | 101 | 58 | 89 |  | 3245060274115
27412 | PR21 Выкл. 3П Монт. Винт | Выключатель - положение вкл/откл - PR 21 - 3П - 3 контакта - крепление на дверце | 1 | ШТ | 3582.8458 | 0.151 | 0.00052136 | 101 | 58 | 89 |  | 3245060274122
27413 | PR21 Выкл. 4P Монт. Винт | Выключатель - положение вкл/откл - PR 21 - 4П - 4 контакта - крепление на дверце | 1 | ШТ | 3901.6582 | 0.157 | 0.00052136 | 101 | 58 | 89 |  | 3245060274139
27416 | Pr26 Выкл. 2Ф Монт. Винт | Выключатель - положение вкл/откл - PR 26 - 2П - 2 контакта - крепление на дверце | 1 | ШТ | 3484.7052 | 0.16 | 0.00052136 | 101 | 58 | 89 |  | 3245060274160
27417 | Pr26 Выкл. 3П Монт. Винт | Выключатель - положение вкл/откл - PR 26 - 3П - 3 контакта - крепление на дверце | 1 | ШТ | 4126.2122 | 0.204 | 0.000693 | 125 | 72 | 77 |  | 3245060274177
27418 | Pr26 Выкл. 4P Монт. Винт | Выключатель - положение вкл/откл - PR 26 - 4П - 4 контакта - крепление на дверце | 1 | ШТ | 4618.8858 | 0.216 | 0.000693 | 125 | 72 | 77 |  | 3245060274184
27420 | Pr40 Выкл. 1Ф Монт. Винт | Выключатель - положение вкл/откл - PR 40 - 1П - 1 контакт - крепление на дверце | 1 | ШТ | 4731.977 | 0.37 | 0.0010053 | 112 | 102 | 88 |  | 3245060274207
27421 | Pr40 Выкл. 2Ф Монт. Винт | Выключатель - положение вкл/откл - PR 40 - 2П - 2 контакта - крепление на дверце | 1 | ШТ | 5459.1992 | 0.398 | 0.0010053 | 112 | 102 | 88 |  | 3245060274214
27422 | Pr40 Выкл. 3П Монт. Винт | Выключатель - положение вкл/откл - PR 40 - 3П - 3 контакта - крепление на дверце | 1 | ШТ | 6763.2644 | 0.501 | 0.0010053 | 112 | 102 | 88 |  | 3245060274221
27423 | Pr40 Выкл. 4P Монт. Винт | Выключатель - положение вкл/откл - PR 40 - 4П - 4 контакта - крепление на дверце | 1 | ШТ | 7492.823 | 0.37 | 0.0010053 | 112 | 102 | 88 |  | 3245060274238
27425 | Pr63 Выкл. 1Ф Монт. Винт | Выключатель - положение вкл/откл - PR 63 - 1П - 1 контакт - крепление на дверце | 1 | ШТ | 4836.289 | 0.529 | 0.0010053 | 112 | 102 | 88 |  | 3245060274252
27426 | Pr63 Выкл. 2Ф Монт. Винт | Выключатель - положение вкл/откл - PR 63 - 2П - 2 контакта - крепление на дверце | 1 | ШТ | 5646.6068 | 0.4 | 0.0010053 | 112 | 102 | 88 |  | 3245060274269
27427 | Pr63 Выкл. 3П Монт. Винт | Выключатель - положение вкл/откл - PR 63 - 3П - 3 контакта - крепление на дверце | 1 | ШТ | 7044.364 | 0.505 | 0.0010053 | 112 | 102 | 88 |  | 3245060274276
27428 | Pr63 Выкл. 4P Монт. Винт | Выключатель - положение вкл/откл - PR 63 - 4П - 4 контакта - крепление на дверце | 1 | ШТ | 7865.29 | 0.533 | 0.0010053 | 112 | 102 | 88 |  | 3245060274283
27430 | PR12 Инвер С 0 1Ф Монт. Винт | Переключатель на 2 направления - с положением ''0'', 45° - PR 12 - 1П - 2 контакта - крепле | 1 | ШТ | 2446.6474 | 0.104 | 0.00052136 | 101 | 58 | 89 |  | 3245060274306
27431 | PR12 Инвер С 0 2Ф Монт. Винт | Переключатель на 2 направления - с положением ''0'', 45° - PR 12 - 2П - 4 контакта - крепле | 1 | ШТ | 3026.995 | 0.124 | 0.00052136 | 101 | 58 | 89 |  | 3245060274313
27432 | PR12 Инвер С 0 3П Монт. Винт | Переключатель на 2 направления - с положением ''0'', 45° - PR 12 - 3П - 6 контактов - крепл | 1 | ШТ | 3598.6814 | 0.144 | 0.00052136 | 101 | 58 | 89 |  | 3245060274320
27433 | PR12 Инвер С 0 4P Монт. Винт | Переключатель на 2 направления - с положением ''0'', 45° - PR 12 - 4П - 8 контактов - крепл | 1 | ШТ | 4636.4324 | 0.165 | 0.00052136 | 101 | 58 | 89 |  | 3245060274337
27435 | Pr17 Инвер С 0 1Ф Монт. Винт | Переключатель на 2 направления - с положением ''0'', 45° - PR 17 - 1П - 2 контакта - крепле | 1 | ШТ | 3150.5528 | 0.127 | 0.00052136 | 101 | 58 | 89 |  | 3245060274351
27436 | Pr17 Инвер С 0 2Ф Монт. Винт | Переключатель на 2 направления - с положением ''0'', 45° - PR 17 - 2П - 4 контакта - крепле | 1 | ШТ | 4074.4338 | 0.161 | 0.00052136 | 101 | 58 | 89 |  | 3245060274368
27437 | Pr17 Инвер С 0 3П Монт. Винт | Переключатель на 2 направления - с положением ''0'', 45° - PR 17 - 3П - 6 контактов - крепл | 1 | ШТ | 5075.7936 | 0.195 | 0.00052136 | 101 | 58 | 89 |  | 3245060274375
27438 | Pr17 Инвер С 0 4P Монт. Винт | Переключатель на 2 направления - с положением ''0'', 45° - PR 17 - 4П - 8 контактов - крепл | 1 | ШТ | 6441.5964 | 0.228 | 0.00052136 | 101 | 58 | 89 |  | 3245060274382
27441 | PR21 Инвер С 0 2Ф Монт. Винт | Переключатель на 2 направления - с положением ''0'', 45° - PR 21 - 2П - 4 контакта - крепле | 1 | ШТ | 4098.2698 | 0.16 | 0.00052136 | 101 | 58 | 89 |  | 3245060274412
27442 | PR21 Инвер С 0 3П Монт. Винт | Переключатель на 2 направления - с положением ''0'', 45° - PR 21 - 3П - 6 контактов - крепл | 1 | ШТ | 5111.5476 | 0.198 | 0.00052136 | 101 | 58 | 89 |  | 3245060274429
27443 | PR21 Инвер С 0 4P Монт. Винт | Переключатель на 2 направления - с положением ''0'', 45° - PR 21 - 4П - 8 контактов - крепл | 1 | ШТ | 6489.1622 | 0.23 | 0.00052136 | 101 | 58 | 89 |  | 3245060274436
27446 | Pr26 Инвер С 0 2Ф Монт. Винт | Переключатель на 2 направления - с положением ''0'', 45° - PR 26 - 2П - 4 контакта - крепле | 1 | ШТ | 4833.2446 | 0.22 | 0.000693 | 125 | 72 | 77 |  | 3245060274467
27447 | Pr26 Инвер С 0 3П Монт. Винт | Переключатель на 2 направления - с положением ''0'', 45° - PR 26 - 3П - 6 контактов - крепл | 1 | ШТ | 6388.5082 | 0.295 | 0.000693 | 125 | 72 | 77 |  | 3245060274474
27448 | Pr26 Инвер С 0 4P Монт. Винт | Переключатель на 2 направления - с положением ''0'', 45° - PR 26 - 4П - 8 контактов - крепл | 1 | ШТ | 7897.681 | 0.331 | 0.000693 | 125 | 72 | 77 |  | 3245060274481
27451 | Pr40 Инвер С 0 2Ф Монт. Винт | Переключатель на 2 направления - с положением ''0'', 45° - PR 40 - 2П - 4 контакта - крепле | 1 | ШТ | 8079.6134 | 0.543 | 0.0010053 | 112 | 102 | 88 |  | 3245060274511
27452 | Pr40 Инвер С 0 3П Монт. Винт | Переключатель на 2 направления - с положением ''0'', 45° - PR 40 - 3П - 6 контактов - крепл | 1 | ШТ | 10509.5756 | 0.689 | 0.0015625 | 125 | 125 | 100 |  | 3245060274528
27453 | Pr40 Инвер С 0 4P Монт. Винт | Переключатель на 2 направления - с положением ''0'', 45° - PR 40 - 4П - 8 контактов - крепл | 1 | ШТ | 12942.5822 | 0.825 | 0.0017732 | 154 | 114 | 101 |  | 3245060274535
27456 | Pr63 Инвер С 0 2Ф Монт. Винт | Переключатель на 2 направления - с положением ''0'', 45° - PR 63 - 2П - 4 контакта - крепле | 1 | ШТ | 8600.3592 | 0.545 | 0.0010053 | 112 | 102 | 88 |  | 3245060274566
27457 | Pr63 Инвер С 0 3П Монт. Винт | Переключатель на 2 направления - с положением ''0'', 45° - PR 63 - 3П - 6 контактов - крепл | 1 | ШТ | 11071.7866 | 0.695 | 0.0015625 | 125 | 125 | 100 |  | 3245060274573
27458 | Pr63 Инвер С 0 4P Монт. Винт | Переключатель на 2 направления - с положением ''0'', 45° - PR 63 - 4П - 8 контактов - крепл | 1 | ШТ | 13692.2834 | 0.834 | 0.0017732 | 154 | 114 | 101 |  | 3245060274580
27460 | PR12 Инвер Без 0 1Ф Монт. Винт | Переключатель на 2 направления - без положения ''0'' - PR 12 - 1П - 2 контакта - крепление на дверце | 1 | ШТ | 2446.6002 | 0.103 | 0.00052136 | 101 | 58 | 89 |  | 3245060274603
27461 | PR12 Инвер Без 0 2Ф Монт. Винт | Переключатель на 2 направления - без положения ''0'' - PR 12 - 2П - 4 контакта - крепление на дверце | 1 | ШТ | 3028.2576 | 0.123 | 0.00052136 | 101 | 58 | 89 |  | 3245060274610
27462 | PR12 Инвер Без 0 3П Монт. Винт | Переключатель на 2 направления - без положения ''0'' - PR 12 - 3П - 6 контактов - крепление на дверц | 1 | ШТ | 3598.587 | 0.144 | 0.00052136 | 101 | 58 | 89 |  | 3245060274627
27463 | PR12 Инвер Без 0 4P Монт. Винт | Переключатель на 2 направления - без положения ''0'' - PR 12 - 4П - 8 контактов - крепление на дверц | 1 | ШТ | 4710.5718 | 0.165 | 0.00052136 | 101 | 58 | 89 |  | 3245060274634
27465 | Pr17 Инвер Без 0 1Ф Монт. Винт | Переключатель на 2 направления - без положения ''0'' - PR 17 - 1П - 2 контакта - крепление на дверце | 1 | ШТ | 3152.193 | 0.126 | 0.00052136 | 101 | 58 | 89 |  | 3245060274658
27466 | Pr17 Инвер Без 0 2Ф Монт. Винт | Переключатель на 2 направления - без положения ''0'' - PR 17 - 2П - 4 контакта - крепление на дверце | 1 | ШТ | 4076.074 | 0.16 | 0.00052136 | 101 | 58 | 89 |  | 3245060274665
27467 | Pr17 Инвер Без 0 3П Монт. Винт | Переключатель на 2 направления - без положения ''0'' - PR 17 - 3П - 6 контактов - крепление на дверц | 1 | ШТ | 5077.481 | 0.195 | 0.00052136 | 101 | 58 | 89 |  | 3245060274672
27468 | Pr17 Инвер Без 0 4P Монт. Винт | Переключатель на 2 направления - без положения ''0'' - PR 17 - 4П - 8 контактов - крепление на дверц | 1 | ШТ | 6443.1776 | 0.229 | 0.00052136 | 101 | 58 | 89 |  | 3245060274689
27471 | PR21 Инвер Без 0 2Ф Монт. Винт | Переключатель на 2 направления - без положения ''0'' - PR 21 - 2П - 4 контакта - крепление на дверце | 1 | ШТ | 4099.8628 | 0.162 | 0.00052136 | 101 | 58 | 89 |  | 3245060274719
27472 | PR21 Инвер Без 0 3П Монт. Винт | Переключатель на 2 направления - без положения ''0'' - PR 21 - 3П - 6 контактов - крепление на дверц | 1 | ШТ | 5124.917 | 0.196 | 0.00052136 | 101 | 58 | 89 |  | 3245060274726
27476 | Pr26 Инвер Без 0 2Ф Монт. Винт | Переключатель на 2 направления - без положения ''0'' - PR 26 - 2П - 4 контакта - крепление на дверце | 1 | ШТ | 4834.8848 | 0.22 | 0.000693 | 125 | 72 | 77 |  | 3245060274764
27477 | Pr26 Инвер Без 0 3П Монт. Винт | Переключатель на 2 направления - без положения ''0'' - PR 26 - 3П - 6 контактов - крепление на дверц | 1 | ШТ | 6088.623 | 0.278 | 0.000693 | 125 | 72 | 77 |  | 3245060274771
27478 | Pr26 Инвер Без 0 4P Монт. Винт | Переключатель на 2 направления - без положения ''0'' - PR 26 - 4П - 8 контактов - крепление на дверц | 1 | ШТ | 7899.3094 | 0.33 | 0.000693 | 125 | 72 | 77 |  | 3245060274788
27481 | Pr40 Инвер Без 0 2Ф Монт. Винт | Переключатель на 2 направления - без положения ''0'' - PR 40 - 2П - 4 контакта - крепление на дверце | 1 | ШТ | 8059.4236 | 0.541 | 0.0010053 | 112 | 102 | 88 |  | 3245060274818
27482 | Pr40 Инвер Без 0 3П Монт. Винт | Переключатель на 2 направления - без положения ''0'' - PR 40 - 3П - 6 контактов - крепление на дверц | 1 | ШТ | 10489.3858 | 0.687 | 0.0015625 | 125 | 125 | 100 |  | 3245060274825
27483 | Pr40 Инвер Без 0 4P Монт. Винт | Переключатель на 2 направления - без положения ''0'' - PR 40 - 4П - 8 контактов - крепление на дверц | 1 | ШТ | 12974.7372 | 0.833 | 0.0017732 | 154 | 114 | 101 |  | 3245060274832
27486 | Pr63 Инвер Без 0 2Ф Монт. Винт | Переключатель на 2 направления - без положения ''0'' - PR 63 - 2П - 4 контакта - крепление на дверце | 1 | ШТ | 9808.2426 | 0.545 | 0.0010053 | 112 | 102 | 88 |  | 3245060274863
27487 | Pr63 Инвер Без 0 3П Монт. Винт | Переключатель на 2 направления - без положения ''0'' - PR 63 - 3П - 6 контактов - крепление на дверц | 1 | ШТ | 11694.5552 | 0.694 | 0.0015625 | 125 | 125 | 100 |  | 3245060274870
27488 | Pr63 Инвер Без 0 4P Монт. Винт | Переключатель на 2 направления - без положения ''0'' - PR 63 - 4П - 8 контактов - крепление на дверц | 1 | ШТ | 13672.0936 | 0.839 | 0.0017732 | 154 | 114 | 101 |  | 3245060274887
27490 | PR12 2 Напр С 0 1Ф Монт. Винт | Переключатель на 2 направления - с положением ''0'', 90° - PR 12 - 1П - 2 контакта - крепле | 1 | ШТ | 2373.275 | 0.102 | 0.00052136 | 101 | 58 | 89 |  | 3245060274900
27491 | PR12 2 Напр С 0 2Ф Монт. Винт | Переключатель на 2 направления - с положением ''0'', 90° - PR 12 - 2П - 4 контакта - крепле | 1 | ШТ | 3132.0032 | 0.123 | 0.00052136 | 101 | 58 | 89 |  | 3245060274917
27492 | PR12 2 Напр С 0 3П Монт. Винт | Переключатель на 2 направления - с положением ''0'', 90° - PR 12 - 3П - 6 контактов - крепл | 1 | ШТ | 3642.7544 | 0.144 | 0.00052136 | 101 | 58 | 89 |  | 3245060274924
27493 | PR12 2 Напр С 0 4P Монт. Винт | Переключатель на 2 направления - с положением ''0'', 90° - PR 12 - 4П - 8 контактов - крепл | 1 | ШТ | 4815.58 | 0.164 | 0.00052136 | 101 | 58 | 89 |  | 3245060274931
27495 | PR21 2 Напр С 0 2Ф Монт. Винт | Переключатель на 2 направления - с положением ''0'', 90° - PR 21 - 2П - 4 контакта - крепле | 1 | ШТ | 4298.0084 | 0.172 | 0.00052136 | 101 | 58 | 89 |  | 3245060274955
27496 | Pr40 2 Напр С 0 2Ф Монт. Винт | Переключатель на 2 направления - с положением ''0'', 90° - PR 40 - 2П - 4 контакта - крепле | 1 | ШТ | 8077.4186 | 0.541 | 0.0010053 | 112 | 102 | 88 |  | 3245060274962
27497 | Pr63 2 Напр С 0 2Ф Монт. Винт | Переключатель на 2 направления - с положением ''0'', 90° - PR 63 - 2П - 4 контакта - крепле | 1 | ШТ | 8454.4168 | 0.546 | 0.0010053 | 112 | 102 | 88 |  | 3245060274979
27498 | PR12 3 Напр Без 0 1Ф | Трехпозиционный переключатель без положения ''0'' - PR 12 - 1П - 3 контакта - крепление на дверце | 1 | ШТ | 3236.5866 | 0.119 | 0.00052136 | 101 | 58 | 89 |  | 3245060274986
27499 | Pr17 3 Напр Без 0 1Ф | Трехпозиционный переключатель без положения ''0'' - PR 17 - 1П - 3 контакта - крепление на дверце | 1 | ШТ | 3770.9024 | 0.152 | 0.00052136 | 101 | 58 | 89 |  | 3245060274993
27500 | PR21 3 Напр Без 0 1Ф | Трехпозиционный переключатель без положения ''0'' - PR 21 - 1П - 3 контакта - крепление на дверце | 1 | ШТ | 4067.3774 | 0.164 | 0.00052136 | 101 | 58 | 89 |  | 3245060275006
27501 | Pr26 3 Напр Без 0 1Ф | Трехпозиционный переключатель без положения ''0'' - PR 26 - 1П - 3 контакта - крепление на дверце | 1 | ШТ | 4382.6026 | 0.21 | 0.000693 | 125 | 72 | 77 |  | 3245060275013
27502 | PR12 3 Напр С 0 1Ф Монт. Винт | Трехпозиционный переключатель с положением ''0'' - PR 12 - 1П - 3 контакта - крепление на дверце | 1 | ШТ | 3036.9896 | 0.119 | 0.00052136 | 101 | 58 | 89 |  | 3245060275020
27503 | PR12 3 Напр С 0 2Ф Монт. Винт | Трехпозиционный переключатель с положением ''0'' - PR 12 - 2П - 6 контактов - крепление на дверце | 1 | ШТ | 3698.8398 | 0.145 | 0.00052136 | 101 | 58 | 89 |  | 3245060275037
27504 | PR12 3 Напр С 0 3П Монт. Винт | Трехпозиционный переключатель с положением ''0'' - PR 12 - 3П - 9 контактов - крепление на дверце | 1 | ШТ | 5331.7592 | 0.18 | 0.00052136 | 101 | 58 | 89 |  | 3245060275044
27505 | Pr26 3 Напр С 0 3П Монт. Винт | Трехпозиционный переключатель с положением ''0'' - PR 26 - 3П - 9 контактов - крепление на дверце | 1 | ШТ | 8637.7062 | 0.379 | 0.00079834 | 144 | 72 | 77 |  | 3245060275051
27506 | Pr40 3 Напр С 0 2Ф Монт. Винт | Трехпозиционный переключатель с положением ''0'' - PR 40 - 2П - 6 контактов - крепление на дверце | 1 | ШТ | 11073.3206 | 0.678 | 0.0015625 | 125 | 125 | 100 |  | 3245060275068
27507 | Pr63 3 Напр С 0 2Ф Монт. Винт | Трехпозиционный переключатель с положением ''0'' - PR 63 - 2П - 6 контактов - крепление на дверце | 1 | ШТ | 11418.7302 | 0.685 | 0.0015625 | 125 | 125 | 100 |  | 3245060275075
27510 | PR12 Защ. Двиг. Инвер 1V Монт. | Переключатель трехфазного электродвигателя - реверсивный односкоростной - PR 12 - 5 контактов - креп | 1 | ШТ | 3987.5976 | 0.141 | 0.00052136 | 101 | 58 | 89 |  | 3245060275105
27511 | PR12 Защ. Двиг. 1V | Переключатель трехфазного электродвигателя - на одно направление - PR 12 - 8 контактов - крепление н | 1 | ШТ | 5448.9214 | 0.166 | 0.00052136 | 101 | 58 | 89 |  | 3245060275112
27512 | PR12 Защ. Двиг. 2V | Переключатель трехфазного электродвигателя - на одно направление - PR 12 - 0-PV-GV - 8 контактов - к | 1 | ШТ | 5232.9696 | 0.167 | 0.00052136 | 101 | 58 | 89 |  | 3245060275129
27513 | PR12 Защ. Двиг. 2V | Переключатель трехфазного электродвигателя - на одно направление - PR 12 - PV-O-GV - 8 контактов - к | 1 | ШТ | 5296.2884 | 0.167 | 0.00052136 | 101 | 58 | 89 |  | 3245060275136
27514 | Pr17 Защ. Двиг. Инвер 1V Монт. | Переключатель трехфазного электродвигателя - реверсивный односкоростной - PR 17 - 5 контактов - креп | 1 | ШТ | 4874.0962 | 0.188 | 0.00052136 | 101 | 58 | 89 |  | 3245060275143
27515 | Pr17 Защ. Двиг. 1V | Переключатель трехфазного электродвигателя - на одно направление - PR 17 - 8 контактов - крепление н | 1 | ШТ | 6759.8896 | 0.229 | 0.00052136 | 101 | 58 | 89 |  | 3245060275150
27516 | Pr17 Защ. Двиг. 2V | Переключатель трехфазного электродвигателя - на одно направление двухскоростной - PR 17 - 0-PV-GV - | 1 | ШТ | 6749.9422 | 0.231 | 0.00052136 | 101 | 58 | 89 |  | 3245060275167
27517 | Pr17 Защ. Двиг. 2V | Переключатель трехфазного электродвигателя - на одно направление двухскоростной - PR 17 - PV-O-GV - | 1 | ШТ | 6768.7278 | 0.231 | 0.00052136 | 101 | 58 | 89 |  | 3245060275174
27518 | PR21 Защ. Двиг. Инвер 1V | Переключатель трехфазного электродвигателя - реверсивный односкоростной - PR 21 - 5 контактов - креп | 1 | ШТ | 4903.8204 | 0.188 | 0.00052136 | 101 | 58 | 89 |  | 3245060275181
27519 | PR21 Защ. Двиг. 1V | Переключатель трехфазного электродвигателя - на одно направление - PR 21 - 8 контактов - крепление н | 1 | ШТ | 6811.8686 | 0.228 | 0.00052136 | 101 | 58 | 89 |  | 3245060275198
27520 | PR21 Защ. Двиг. 2V | Переключатель трехфазного электродвигателя - на одно направление двухскоростной - PR 21 - 0-PV-GV - | 1 | ШТ | 6820.5062 | 0.231 | 0.00052136 | 101 | 58 | 89 |  | 3245060275204
27521 | PR21 Защ. Двиг. 2V | Переключатель трехфазного электродвигателя - на одно направление двухскоростной - PR 21 - PV-O-GV - | 1 | ШТ | 6816.3054 | 0.226 | 0.00052136 | 101 | 58 | 89 |  | 3245060275211
27522 | Pr26 Защ. Двиг. Инвер 1V | Переключатель трехфазного электродвигателя - реверсивный односкоростной - PR 26 - 5 контактов - креп | 1 | ШТ | 6081.2244 | 0.269 | 0.000693 | 125 | 72 | 77 |  | 3245060275228
27523 | Pr26 Защ. Двиг. 1V | Переключатель трехфазного электродвигателя - на одно направление - PR 26 - 8 контактов - крепление н | 1 | ШТ | 8406.32 | 0.336 | 0.000693 | 125 | 72 | 77 |  | 3245060275235
27524 | Pr26 Защ. Двиг. 2V | Переключатель трехфазного электродвигателя - на одно направление двухскоростной - PR 26 - 0-PV-GV - | 1 | ШТ | 8363.5686 | 0.336 | 0.000693 | 125 | 72 | 77 |  | 3245060275242
27525 | Pr26 Защ. Двиг. 2V | Переключатель трехфазного электродвигателя - на одно направление двухскоростной - PR 26 - PV-O-GV - | 1 | ШТ | 8382.4486 | 0.336 | 0.000693 | 125 | 72 | 77 |  | 3245060275259
27526 | Pr40 Защ. Двиг. Инвер 1V | Переключатель трехфазного электродвигателя - реверсивный односкоростной - PR 40 - 5 контактов - креп | 1 | ШТ | 10356.0576 | 0.358 | 0.0017732 | 154 | 114 | 101 |  | 3245060275266
27527 | Pr40 Защ. Двиг. 1V | Переключатель трехфазного электродвигателя - на одно направление - PR 40 - 8 контактов - крепление н | 1 | ШТ | 14351.278 | 0.835 | 0.0017732 | 154 | 114 | 101 |  | 3245060275273
27528 | Pr40 Защ. Двиг. 2V | Переключатель трехфазного электродвигателя - на одно направление двухскоростной - PR 40 - 0-PV-GV - | 1 | ШТ | 14174.3488 | 0.842 | 0.0017732 | 154 | 114 | 101 |  | 3245060275280
27529 | Pr40 Защ. Двиг. 2V | Переключатель трехфазного электродвигателя - на одно направление двухскоростной - PR 40 - PV-O-GV - | 1 | ШТ | 14286.7792 | 0.848 | 0.0017732 | 154 | 114 | 101 |  | 3245060275297
27530 | Pr63 Защ. Двиг. Инвер 1V | Переключатель трехфазного электродвигателя - реверсивный односкоростной - PR 63 - 5 контактов - креп | 1 | ШТ | 10824.6592 | 0.667 | 0.0015625 | 125 | 125 | 100 |  | 3245060275303
27531 | Pr63 Защ. Двиг. Монт. Винт | Переключатель трехфазного электродвигателя - на одно направление - PR 63 - 8 контактов - крепление н | 1 | ШТ | 15100.9792 | 0.848 | 0.0017732 | 154 | 114 | 101 |  | 3245060275310
27534 | PR12 Amp Без Ti 1Р Монт. Винт | Переключатель электроизмерительных приборов - для амперметра - PR 12 - 9 контактов - без ТТ - крепле | 1 | ШТ | 6428.699 | 0.184 | 0.00052136 | 101 | 58 | 89 |  | 3245060275341
27535 | PR12 Amp 3 Ti Нез. Монт. Винт | Переключатель электроизмерительных приборов - для амперметра - PR 12 - 9 контактов - 3 ТТ - креплени | 1 | ШТ | 6515.2874 | 0.183 | 0.00052136 | 101 | 58 | 89 |  | 3245060275358
27540 | PR12 Выкл. 1Ф Рук. Монт. 22 | Выключатель кулачковый 1п PR12 рук. монт. 22 Leg 27540 | 1 | ШТ | 3563.1162 | 0.125 | 0.00052136 | 101 | 58 | 89 |  | 3245060275402
27541 | PR12 Выкл. 2Ф Рук. Монт. 22 | Выключатель кулачковый 2п PR12 рук. монт. 22 Leg 27541 | 1 | ШТ | 3495.7736 | 0.13 | 0.00052136 | 101 | 58 | 89 |  | 3245060275419
27542 | PR12 Выкл. 3П Рук. Монт. 22 | Выключатель кулачковый 3п PR12 рук. монт. 22 Leg 27542 | 1 | ШТ | 4134.8144 | 0.146 | 0.00052136 | 101 | 58 | 89 |  | 3245060275426
27543 | PR12 Выкл. 4P Рук. Монт. 22 | Выключатель кулачковый 4п PR12 рук. монт. 22 Leg 27543 | 1 | ШТ | 3970.8298 | 0.15 | 0.00052136 | 101 | 58 | 89 |  | 3245060275433
27545 | PR12 Инвер С 0 1Ф Фикс. 22 | Pr12 Инвер С 0 1ф Фикс.22 | 1 | ШТ | 3604.664 | 0.132 | 0.00052136 | 101 | 58 | 89 |  | 3245060275457
27546 | PR12 Инвер С 0 2Ф Фикс. 22 | Pr12 Инвер С 0 2ф Фикс.22 | 1 | ШТ | 4185.0588 | 0.153 | 0.00052136 | 101 | 58 | 89 |  | 3245060275464
27547 | PR12 Инвер С 0 3П Фикс. 22 | Pr12 Инвер С 0 3п Фикс.22 | 1 | ШТ | 4791.98 | 0.176 | 0.000693 | 125 | 72 | 77 |  | 3245060275471
27548 | PR12 Инвер С 0 4P Фикс. 22 | Pr12 Инвер С 0 4p Фикс.22 | 1 | ШТ | 5964.8174 | 0.196 | 0.000693 | 125 | 72 | 77 |  | 3245060275488
27550 | PR12 Инвер Без 0 1Ф Фикс. 22 | Pr12 Инвер Без 0 1ф Фикс.22 | 1 | ШТ | 3604.664 | 0.132 | 0.00052136 | 101 | 58 | 89 |  | 3245060275501
27551 | PR12 Инвер Без 0 2Ф Фикс. 22 | Pr12 Инвер Без 0 2ф Фикс.22 | 1 | ШТ | 4185.0116 | 0.154 | 0.00052136 | 101 | 58 | 89 |  | 3245060275518
27552 | PR12 Инвер Без 0 3П Фикс. 22 | Pr12 Инвер Без 0 3п Фикс.22 | 1 | ШТ | 4791.9328 | 0.178 | 0.000693 | 125 | 72 | 77 |  | 3245060275525
27553 | PR12 Инвер Без 0 4P Фикс. 22 | Pr12 Инвер Без 0 4p Фикс.22 | 1 | ШТ | 5903.9176 | 0.196 | 0.000693 | 125 | 72 | 77 |  | 3245060275532
27554 | PR12 3 Напр С 0 1Ф Фикс. 22 | Pr12 3 Напр С 0 1ф Фикс.22 | 1 | ШТ | 4345.35 | 0.147 | 0.00052136 | 101 | 58 | 89 |  | 3245060275549
27555 | PR12 3 Напр С 0 2Ф Фикс. 22 | Pr12 3 Напр С 0 2ф Фикс.22 | 1 | ШТ | 4892.1856 | 0.177 | 0.000693 | 125 | 72 | 77 |  | 3245060275556
27556 | PR12 3 Напр С 0 3П Фикс. 22 | Pr12 3 Напр С 0 3п Фикс.22 | 1 | ШТ | 6536.0436 | 0.214 | 0.00079834 | 144 | 72 | 77 |  | 3245060275563
27558 | PR12 Амперм 3 Ti Монт. 22 | Pr12 Амперм 3 Ti Монт. 22 | 1 | ШТ | 5710.0672 | 0.179 | 0.000693 | 125 | 72 | 77 |  | 3245060275587
27559 | PR12 Амп Без Ti Монт. 22 | Pr12 Амп Без Ti Монт. 22 | 1 | ШТ | 7634.5174 | 0.216 | 0.00079834 | 144 | 72 | 77 |  | 3245060275594
27560 | PR12 Амп 3 Ti Нез. Монт. 22 | Pr12 Амп 3 Ti Нез. Монт.22 | 1 | ШТ | 7735.4192 | 0.217 | 0.00079834 | 144 | 72 | 77 |  | 3245060275600
27561 | PR12 Вольт 1Р Монт. 22 | Pr12 Вольт 1р Монт | 1 | ШТ | 4298.15 | 0.152 | 0.00052136 | 101 | 58 | 89 |  | 3245060275617
27562 | PR12 Вольт 1Р Монт. 22 | Pr12 Вольт 1р Монт | 1 | ШТ | 5234.0434 | 0.179 | 0.000693 | 125 | 72 | 77 |  | 3245060275624
27564 | PR12 Выкл. 1Ф Пов. Монт. 22 | Выключатель кулачковый 1п PR12 пов. монт. 22 Leg 27564 | 1 | ШТ | 3465.6836 | 0.113 | 0.00052136 | 101 | 58 | 89 |  | 3245060275648
27565 | PR12 Выкл. 2Ф Пов. Монт. 22 | Выключатель кулачковый 2п PR12 пов. монт. 22 Leg 27565 | 1 | ШТ | 3398.2938 | 0.117 | 0.00052136 | 101 | 58 | 89 |  | 3245060275655
27566 | PR12 Выкл. 3П Пов. Монт. 22 | Выключатель кулачковый 3п PR12 пов. монт. 22 Leg 27566 | 1 | ШТ | 4037.2756 | 0.132 | 0.00052136 | 101 | 58 | 89 |  | 3245060275662
27567 | PR12 Выкл. 4P Пов. Монт. 22 | Выключатель кулачковый 4п PR12 пов. монт. 22 Leg 27567 | 1 | ШТ | 3873.3854 | 0.137 | 0.00052136 | 101 | 58 | 89 |  | 3245060275679
27568 | PR12 Инвер С 0 1Ф Фикс. 22 | Pr12 Инвер С 0 1ф | 1 | ШТ | 3507.1842 | 0.118 | 0.00052136 | 101 | 58 | 89 |  | 3245060275686
27569 | PR12 Инвер С 0 2Ф Фикс. 22 | Pr12 Инвер С 0 2ф | 1 | ШТ | 4087.5672 | 0.139 | 0.00052136 | 101 | 58 | 89 |  | 3245060275693
27570 | PR12 Инвер С 0 3П Фикс. 22 | Pr12 Инвер С 0 3п | 1 | ШТ | 4659.2182 | 0.16 | 0.00052136 | 101 | 58 | 89 |  | 3245060275709
27571 | PR12 Инвер С 0 4P Фикс. 22 | Pr12 Инвер С 0 4p | 1 | ШТ | 5867.3258 | 0.183 | 0.000693 | 125 | 72 | 77 |  | 3245060275716
27572 | PR12 Инвер Без 0 1Ф N 22 | Pr12 Инвер Без 0 1ф | 1 | ШТ | 3507.1842 | 0.119 | 0.00052136 | 101 | 58 | 89 |  | 3245060275723
27573 | PR12 Инвер Без 0 2Ф N 22 | Pr12 Инвер Без 0 2ф | 1 | ШТ | 4087.4728 | 0.14 | 0.00052136 | 101 | 58 | 89 |  | 3245060275730
27574 | PR12 Инвер Без 0 3П N 22 | Pr12 Инвер Без 0 3п | 1 | ШТ | 4659.171 | 0.159 | 0.00052136 | 101 | 58 | 89 |  | 3245060275747
27575 | PR12 Инвер Без 0 4P N 22 | Pr12 Инвер Без 0 4p | 1 | ШТ | 5806.4378 | 0.186 | 0.000693 | 125 | 72 | 77 |  | 3245060275754
27576 | PR12 3 Напр С 0 1Ф Пов. 22 | Pr12 3 Напр С 0 1ф | 1 | ШТ | 4247.8584 | 0.134 | 0.00052136 | 101 | 58 | 89 |  | 3245060275761
27577 | PR12 3 Напр С 0 2Ф Пов. 22 | Pr12 3 Напр С 0 2ф | 1 | ШТ | 4759.412 | 0.16 | 0.00052136 | 101 | 58 | 89 |  | 3245060275778
27579 | PR12 Инвер С 0 Кл. Фикс. 22 | Pr12 Инвер С 0 Кл. | 1 | ШТ | 5269.231 | 0.149 | 0.00052136 | 101 | 58 | 89 |  | 3245060275792
27580 | PR12 Инвер С 0 2Ф Фикс. 22 | Pr12 Инвер С 0 2ф | 1 | ШТ | 5849.4724 | 0.17 | 0.00052136 | 101 | 58 | 89 |  | 3245060275808
27581 | PR12 Инвер С 0 3П Фикс. 22 | Pr12 Инвер С 0 3п | 1 | ШТ | 6421.2178 | 0.19 | 0.00052136 | 101 | 58 | 89 |  | 3245060275815
27582 | PR12 Инвер С 0 4P Фикс. 22 | Pr12 Инвер С 0 4p | 1 | ШТ | 7640.3112 | 0.215 | 0.00079834 | 144 | 72 | 77 |  | 3245060275822
27583 | PR12 3 Напр С 0 1Ф Кл. 22 | Pr12 3 Напр С 0 1ф | 1 | ШТ | 6009.8698 | 0.164 | 0.00052136 | 101 | 58 | 89 |  | 3245060275839
27710 | PR12 Выкл. 1Ф Боксовый | Переключатель - положение вкл/откл - PR 12 - 1П - 1 контакт - в коробке 76x76 мм | 1 | ШТ | 4432.8352 | 0.2 | 0.0010053 | 112 | 102 | 88 |  | 3245060277109
27711 | PR12 Выкл. 2Ф Боксовый | Переключатель - положение вкл/откл - PR 12 - 2П - 2 контакта - в коробке 76x76 мм | 1 | ШТ | 4365.4926 | 0.204 | 0.0010053 | 112 | 102 | 88 |  | 3245060277116
27712 | PR12 Выкл. 3П Боксовый | Переключатель - положение вкл/откл - PR 12 - 3П - 3 контакта - в коробке 76x76 мм | 1 | ШТ | 4179.4892 | 0.237 | 0.0010053 | 112 | 102 | 88 |  | 3245060277123
27713 | PR12 Выкл. 4P Боксовый | Переключатель - положение вкл/откл - PR 12 - 4П - 4 контакта - в коробке 76x76 мм | 1 | ШТ | 4348.9962 | 0.243 | 0.0010053 | 112 | 102 | 88 |  | 3245060277130
27716 | Pr17 Выкл. 2Ф Боксовый | Переключатель - положение вкл/откл - PR 17 - 2П - 2 контакта - в коробке 96x120 мм | 1 | ШТ | 5075.7936 | 0.321 | 0.0017732 | 154 | 114 | 101 |  | 3245060277161
27717 | Pr17 Выкл. 3П Боксовый | Переключатель - положение вкл/откл - PR 17 - 3П - 3 контакта - в коробке 96x120 мм | 1 | ШТ | 5392.2814 | 0.347 | 0.0017732 | 154 | 114 | 101 |  | 3245060277178
27718 | Pr17 Выкл. 4P Боксовый | Переключатель - положение вкл/откл - PR 17 - 4П - 4 контакта - в коробке 96x120 мм | 1 | ШТ | 5793.5404 | 0.352 | 0.0017732 | 154 | 114 | 101 |  | 3245060277185
27721 | PR21 Выкл. 2Ф Боксовый | Переключатель - положение вкл/откл - PR 21 - 2П - 2 контакта - в коробке 96x120 мм | 1 | ШТ | 5087.7116 | 0.323 | 0.0017732 | 154 | 114 | 101 |  | 3245060277215
27722 | PR21 Выкл. 3П Боксовый | Переключатель - положение вкл/откл - PR 21 - 3П - 3 контакта - в коробке 96x120 мм | 1 | ШТ | 5410.0876 | 0.347 | 0.0017732 | 154 | 114 | 101 |  | 3245060277222
27723 | PR21 Выкл. 4P Боксовый | Переключатель - положение вкл/откл - PR 21 - 4П - 4 контакта - в коробке 96x120 мм | 1 | ШТ | 5728.9 | 0.354 | 0.0017732 | 154 | 114 | 101 |  | 3245060277239
27725 | PR12 Инвер С 0 1Ф Бокс | Переключатель - с положением ''0'' - PR 12 - 1П - 2 контакта - в коробке 96x120 мм | 1 | ШТ | 5238.0082 | 0.302 | 0.0017732 | 154 | 114 | 101 |  | 3245060277253
27726 | PR12 Инвер С 0 2Ф Бокс | Переключатель - с положением ''0'' - PR 12 - 2П - 4 контакта - в коробке 96x120 мм | 1 | ШТ | 4965.3692 | 0.325 | 0.0017732 | 154 | 114 | 101 |  | 3245060277260
27727 | PR12 Инвер С 0 3П Бокс | Переключатель - с положением ''0'' - PR 12 - 3П - 6 контактов - в коробке 96x120 мм | 1 | ШТ | 8271.682 | 0.348 | 0.0017732 | 154 | 114 | 101 |  | 3245060277277
27728 | PR12 Инвер С 0 4P Бокс | Переключатель - с положением ''0'' - PR 12 - 4П - 8 контактов - в коробке 96x120 мм | 1 | ШТ | 8444.8824 | 0.41 | 0.0019808 | 123 | 122 | 132 |  | 3245060277284
27731 | Pr17 Инвер С 0 2Ф Бокс | Переключатель - с положением ''0'' - PR 17 - 2П - 4 контакта - в коробке 96x120 мм | 1 | ШТ | 5901.6756 | 0.357 | 0.0017732 | 154 | 114 | 101 |  | 3245060277314
27732 | Pr17 Инвер С 0 3П Бокс | Переключатель - с положением ''0'' - PR 17 - 3П - 6 контактов - в коробке 96x120 мм | 1 | ШТ | 7014.038 | 0.39 | 0.0017732 | 154 | 114 | 101 |  | 3245060277321
27733 | Pr17 Инвер С 0 4P Бокс | Переключатель - с положением ''0'' - PR 17 - 4П - 8 контактов - в коробке 96x120 мм | 1 | ШТ | 8074.563 | 0.46 | 0.0019808 | 123 | 122 | 132 |  | 3245060277338
27736 | PR21 Инвер С 0 2Ф Бокс | Переключатель - с положением ''0'' - PR 21 - 2П - 4 конакта - в коробке 96x120 мм | 1 | ШТ | 5925.4172 | 0.355 | 0.0017864 | 154 | 116 | 100 |  | 3245060277369
27737 | PR21 Инвер С 0 3П Бокс | Переключатель - с положением ''0'' - PR 21 - 3П - 6 контактов - в коробке 96x120 мм | 1 | ШТ | 7150.446 | 0.392 | 0.0017732 | 154 | 114 | 101 |  | 3245060277376
27738 | PR21 Инвер С 0 4P Бокс | Переключатель - с положением ''0'' - PR 21 - 4П - 8 контактов - в коробке 96x120 мм | 1 | ШТ | 8122.1406 | 0.467 | 0.0019808 | 123 | 122 | 132 |  | 3245060277383
27741 | Pr26 Инвер С 0 2Ф Бокс | Переключатель - с положением ''0'' - PR 26 - 2П - 4 контакта - в коробке 96x120 мм | 1 | ШТ | 6614.785 | 0.405 | 0.0017732 | 154 | 114 | 101 |  | 3245060277413
27742 | Pr26 Инвер С 0 3П Бокс | Переключатель - с положением ''0'' - PR 26 - 3П - 6 контактов - в коробке 96x120 мм | 1 | ШТ | 8112.8894 | 0.501 | 0.0019808 | 123 | 122 | 132 |  | 3245060277420
27743 | Pr26 Инвер С 0 4P Бокс | Переключатель - с положением ''0'' - PR 26 - 4П - 8 контактов - в коробке 96x120 мм | 1 | ШТ | 9159.9034 | 0.551 | 0.0019808 | 123 | 122 | 132 |  | 3245060277437
27746 | Pr40 Инвер С 0 2Ф Бокс | Переключатель - с положением ''0'' - PR 40 - 2П - 4 контакта - в коробке 135x170 мм | 1 | ШТ | 29870.2486 | 1.369 | 0.0063039 | 235 | 185 | 145 |  | 3245060277468
27747 | Pr40 Инвер С 0 3П Бокс | Переключатель - с положением ''0'' - PR 40 - 3П - 6 контактов - в коробке 135x170 мм | 1 | ШТ | 30174.016 | 1.578 | 0.0063039 | 235 | 185 | 145 |  | 3245060277475
27748 | Pr40 Инвер С 0 4P Бокс | Переключатель - с положением ''0'' - PR 40 - 4П - 8 контактов - в коробке 135x170 мм | 1 | ШТ | 31792.681 | 1.679 | 0.0063039 | 235 | 185 | 145 |  | 3245060277482
27751 | Pr63 Инвер С 0 2Ф Бокс | Переключатель - с положением ''0'' - PR 63 - 2П - 4 контакта - в коробке 135x170 мм | 1 | ШТ | 30245.0992 | 1.371 | 0.0063039 | 235 | 185 | 145 |  | 3245060277512
27752 | Pr63 Инвер С 0 3П Бокс | Переключатель - с положением ''0'' - PR 63 - 3П - 6 контактов - в коробке 135x170 мм | 1 | ШТ | 31678.0912 | 1.58 | 0.0063039 | 235 | 185 | 145 |  | 3245060277529
27753 | Pr63 Инвер С 0 4P Бокс | Переключатель - с положением ''0'' - PR 63 - 4П - 8 контактов - в коробке 135x170 мм | 1 | ШТ | 32542.3822 | 1.686 | 0.0063039 | 235 | 185 | 145 |  | 3245060277536
27755 | PR12 Инвер Без 0 3П Бокс | Переключатель - без положения ''0'' - PR 12 - 3П - 6 контактов - в коробке 96x120 мм | 1 | ШТ | 8271.5876 | 0.346 | 0.0017732 | 154 | 114 | 101 |  | 3245060277550
27756 | PR12 Инвер Без 0 4P Бокс | Переключатель - без положения ''0'' - PR 12 - 4П - 8 контактов - в коробке 96x120 мм | 1 | ШТ | 8444.8824 | 0.41 | 0.0019808 | 123 | 122 | 132 |  | 3245060277567
27758 | Pr17 Инвер Без 0 4P Бокс | Переключатель - без положения ''0'' - PR 17 - 4П - 8 контактов - в коробке 96x120 мм | 1 | ШТ | 8076.2032 | 0.469 | 0.0019808 | 123 | 122 | 132 |  | 3245060277581
27760 | PR21 Инвер Без 0 4P Бокс | Переключатель - без положения ''0'' - PR 21 - 4П - 8 контактов - в коробке 96x120 мм | 1 | ШТ | 8123.769 | 0.466 | 0.0019808 | 123 | 122 | 132 |  | 3245060277604
27762 | Pr26 Инвер Без 0 4P Бокс | Переключатель - без положения ''0'' - PR 26 - 4П - 8 контактов - в коробке 96x120 мм | 1 | ШТ | 9317.2092 | 0.553 | 0.0019808 | 123 | 122 | 132 |  | 3245060277628
27764 | Pr40 Инвер Без 0 4P Бокс | Переключатель - без положения ''0'' - PR 40 - 4П - 8 контактов - в коробке 135x170 мм | 1 | ШТ | 31772.5384 | 1.693 | 0.0063039 | 235 | 185 | 145 |  | 3245060277642
27766 | Pr63 Инвер Без 0 4P Бокс | Переключатель - без положения ''0'' - PR 63 - 4П - 8 контактов - в коробке 135x170 мм | 1 | ШТ | 32542.0164 | 1.68 | 0.0063039 | 235 | 185 | 145 |  | 3245060277666
27767 | PR12 3 Напр С 0 1Ф Бокс | Трехпозиционный переключатель - с положением ''0'' - PR 12 - 1П - 3 контакта - в коробке 76x76 мм | 1 | ШТ | 4730.0654 | 0.242 | 0.0010053 | 112 | 102 | 88 |  | 3245060277673
27768 | PR12 3 Напр С 0 1Ф Бокс | Трехпозиционный переключатель - с положением ''0'' - PR 12 - 1П - 3 контакта - в коробке 96x120 мм | 1 | ШТ | 5128.3272 | 0.318 | 0.0017732 | 154 | 114 | 101 |  | 3245060277680
27769 | PR12 3 Напр С 0 2Ф Бокс | Трехпозиционный переключатель - с положением ''0'' - PR 12 - 2П - 6 контактов - в коробке 96x120 мм | 1 | ШТ | 8374.401 | 0.347 | 0.0017732 | 154 | 114 | 101 |  | 3245060277697
27770 | PR12 Защ. Двиг. Инвер 1V Бокс | Переключатель для трехфазного электродвигателя - реверс PR 12 - 5 контактов - в коробке 96x120 мм | 1 | ШТ | 8860.5256 | 0.344 | 0.0017732 | 154 | 114 | 101 |  | 3245060277703
27771 | PR12 Защ. Двиг. 1V Бокс | Переключатель для трехфазного электродвигателя - на одно направление PR 12 - 8 контактов - в коробке | 1 | ШТ | 9124.9518 | 0.411 | 0.0019808 | 123 | 122 | 132 |  | 3245060277710
27772 | PR12 Защ. Двиг. 2V Бокс | Переключатель для трехфазного электродвигателя - на одно направление PR 12 - 0-PV-GV - в коробке 96x | 1 | ШТ | 8908.9056 | 0.411 | 0.0019808 | 123 | 122 | 132 |  | 3245060277727
27773 | PR12 Защ. Двиг. 2V Бокс | Переключатель для трехфазного электродвигателя - на одно направление PR 12 - PV-O-GV - в коробке 96x | 1 | ШТ | 8972.2716 | 0.411 | 0.0019808 | 123 | 122 | 132 |  | 3245060277734
27775 | Pr17 Защ. Двиг. Инвер 1V Бокс | Переключатель для трехфазного электродвигателя - реверс PR 17 - 5 контактов - в коробке 96x120 мм | 1 | ШТ | 6913.0418 | 0.384 | 0.0017732 | 154 | 114 | 101 |  | 3245060277758
27776 | Pr17 Защ. Двиг. 1V Бокс | Переключатель для трехфазного электродвигателя - на одно направление PR 17 - 8 контактов - в коробке | 1 | ШТ | 8392.868 | 0.468 | 0.0019808 | 123 | 122 | 132 |  | 3245060277765
27777 | Pr17 Защ. Двиг. 2V Бокс | Переключатель для трехфазного электродвигателя - на одно направление PR 17 - 0-PV-GV - в коробке 96x | 1 | ШТ | 8382.8616 | 0.468 | 0.0019808 | 123 | 122 | 132 |  | 3245060277772
27778 | PR21 Защ. Двиг. Инвер 1V Бокс | Переключатель для трехфазного электродвигателя - реверс PR 21 - 5 контактов - в коробке 96x120 мм | 1 | ШТ | 6942.766 | 0.385 | 0.0017732 | 154 | 114 | 101 |  | 3245060277789
27779 | PR21 Защ. Двиг. 1V Бокс | Переключатель для трехфазного электродвигателя - на одно направление PR 21 - 8 контактов - в коробке | 1 | ШТ | 8440.4456 | 0.466 | 0.0019808 | 123 | 122 | 132 |  | 3245060277796
27780 | PR21 Защ. Двиг. 2V Бокс | Переключатель для трехфазного электродвигателя - на одно направление PR 21 - 0-PV-GV - в коробке 96x | 1 | ШТ | 8430.4392 | 0.469 | 0.0019808 | 123 | 122 | 132 |  | 3245060277802
27781 | Pr26 Защ. Двиг. Инвер 1V Бокс | Переключатель для трехфазного электродвигателя - реверс PR 26 - 5 контактов - в коробке 96x120 мм | 1 | ШТ | 7810.1014 | 0.491 | 0.0019808 | 123 | 122 | 132 |  | 3245060277819
27782 | Pr26 Защ. Двиг. 1V Бокс | Переключатель для трехфазного электродвигателя - на одно направление PR 26 - 8 контактов - в коробке | 1 | ШТ | 9824.1844 | 0.558 | 0.0019808 | 123 | 122 | 132 |  | 3245060277826
27783 | Pr26 Защ. Двиг. 2V Бокс | Переключатель для трехфазного электродвигателя - на одно направление PR 26 - 0-PV-GV - в коробке 96x | 1 | ШТ | 9781.5156 | 0.559 | 0.0019808 | 123 | 122 | 132 |  | 3245060277833
27784 | Pr40 Защ. Двиг. Инвер 1V Бокс | Переключатель для трехфазного электродвигателя - реверс PR 40 - 5 контактов - в коробке 135х170 | 1 | ШТ | 30020.5452 | 1.549 | 0.0063039 | 235 | 185 | 145 |  | 3245060277840
27785 | Pr40 Защ. Двиг. 1V Бокс | Переключатель для трехфазного электродвигателя - на одно направление PR 40 - 8 контактов - в коробке | 1 | ШТ | 33247.8334 | 1.68 | 0.0063039 | 235 | 185 | 145 |  | 3245060277857
28600 | DMX³ - 1600, 42 кА, 3P, 630 A, стацион | Выключатель авт. 3п DMX3 1600 630A 42кА стац. Leg 28600 | 1 | ШТ | 157121.5666 | 49.4 | 0.19242 |  |  |  |  | 3245060286002
28601 | DMX³ - 1600, 42 кА, 3P, 800 A, стацион. | Воздушный автоматический выключатель DMX³ - B 1600 - lcu 42 кА - фиксированное исполнение - | 1 | ШТ | 188527.2784 | 49.4 | 0.19242 |  |  |  |  | 3245060286019
28602 | DMX³ - 1600, 42 кА, 3P, 1000 A, стацион. | Воздушный автоматический выключатель DMX³ - B 1600 - lcu 42 кА - фиксированное исполнение - | 1 | ШТ | 212613.7098 | 49.4 | 0.19242 |  |  |  |  | 3245060286026
28603 | DMX³ - 1600, 42 кА, 3P, 1250 A, стацион. | Воздушный автоматический выключатель DMX³ - B 1600 - lcu 42 кА - фиксированное исполнение - | 1 | ШТ | 222537.9582 | 49.4 | 0.19242 |  |  |  |  | 3245060286033
28604 | DMX³ - 1600, 42 кА, 3P, 1600 A, стацион. | Воздушный автоматический выключатель DMX³ - B 1600 - lcu 42 кА - фиксированное исполнение - | 1 | ШТ | 266580.0068 | 49.4 | 0.19242 |  |  |  |  | 3245060286040
28610 | DMX³ - 1600, 42 кА, 4P, 630 A, стацион. | Выключатель авт. 4п DMX3 1600 630А 42кА стац. Leg 28610 | 1 | ШТ | 184976.151 | 56.4 | 0.19242 |  |  |  |  | 3245060286101
28611 | DMX³ - 1600, 42 кА, 4P, 800 A, стацион. | Воздушный автоматический выключатель DMX³ - B 1600 - lcu 42 кА - фиксированное исполнение - | 1 | ШТ | 225296.9634 | 56.4 | 0.19242 |  |  |  |  | 3245060286118
28612 | DMX³ - 1600, 42 кА, 4P, 1000 A, стацион. | Воздушный автоматический выключатель DMX³ - B 1600 - lcu 42 кА - фиксированное исполнение - | 1 | ШТ | 273561.701 | 56.4 | 0.19242 |  |  |  |  | 3245060286125
28613 | DMX³ - 1600, 42 кА, 4P, 1250 A, стацион. | Воздушный автоматический выключатель DMX³ - B 1600 - lcu 42 кА - фиксированное исполнение - | 1 | ШТ | 279005.336 | 56.4 | 0.19242 |  |  |  |  | 3245060286132
28614 | DMX³ - 1600, 42 кА, 4P, 1600 A, стацион. | Воздушный автоматический выключатель DMX³ - B 1600 - lcu 42 кА - фиксированное исполнение - | 1 | ШТ | 325561.7404 | 56.4 | 0.19242 |  |  |  |  | 3245060286149
28621 | DMX³ - N 2500, 50 кА, 3P, 800 A, тип 1, стацион. | Воздушный автоматический выключатель DMX³ - N 2500 - lcu 50 кА - фиксированное исполнение - | 1 | ШТ | 160084.641 | 55.4 | 0.19242 |  |  |  |  | 3245060286217
28622 | DMX³ - N 2500, 50 кА, 3P, 1000 A, тип 1, стацион. | Воздушный автоматический выключатель DMX³ - N 2500 - lcu 50 кА - фиксированное исполнение - | 1 | ШТ | 252847.7096 | 55.4 | 0.19242 |  |  |  |  | 3245060286224
28623 | DMX³ - N 2500, 50 кА, 3P, 1250 A, тип 1, стацион. | Воздушный автоматический выключатель DMX³ - N 2500 - lcu 50 кА - фиксированное исполнение - | 1 | ШТ | 254257.55 | 55.4 | 0.19242 |  |  |  |  | 3245060286231
28624 | DMX³ - N 2500, 50 кА, 3P, 1600 A, тип 1, стацион. | Воздушный автоматический выключатель DMX³ - N 2500 - lcu 50 кА - фиксированное исполнение - | 1 | ШТ | 306230.1662 | 55.4 | 0.19242 |  |  |  |  | 3245060286248
28625 | DMX³ - N 2500, 50 кА, 3P, 2000 A, тип 1, стацион. | Воздушный автоматический выключатель DMX³ - N 2500 - lcu 50 кА - фиксированное исполнение - | 1 | ШТ | 343709.0548 | 55.4 | 0.19242 |  |  |  |  | 3245060286255
28626 | DMX³ - N 2500, 50 кА, 3P, 2500 A, тип 1, стацион. | Воздушный автоматический выключатель DMX³ - N 2500 - lcu 50 кА - фиксированное исполнение - | 1 | ШТ | 460543.9346 | 55.4 | 0.19242 |  |  |  |  | 3245060286262
28627 | DMX³ - N 4000, 50 кА, 3P, 3200 A, тип 2, стацион. | Воздушный автоматический выключатель DMX³ - N 4000 - lcu 50 кА - фиксированное исполнение - | 1 | ШТ | 502919.1034 | 82.5 | 0.29858 |  |  |  |  | 3245060286279
28628 | DMX³ - N 4000, 50 кА, 3P, 4000 A, тип 2, стацион. | Воздушный автоматический выключатель DMX³ - N 4000 - lcu 50 кА - фиксированное исполнение - | 1 | ШТ | 687301.8206 | 72.2 | 0.33306 |  |  |  |  | 3245060286286
28631 | DMX³ - N 2500, 50 кА, 4P, 800 A, тип 1, стацион. | Воздушный автоматический выключатель DMX³ - N 2500 - lcu 50 кА - фиксированное исполнение - | 1 | ШТ | 266099.0978 | 65.4 | 0.19242 |  |  |  |  | 3245060286316
28632 | DMX³ - N 2500, 50 кА, 4P, 1000 A, тип 1, стацион. | Воздушный автоматический выключатель DMX³ - N 2500 - lcu 50 кА - фиксированное исполнение - | 1 | ШТ | 281621.8208 | 65.4 | 0.19242 |  |  |  |  | 3245060286323
28633 | DMX³ - N 2500, 50 кА, 4P, 1250 A, тип 1, стацион. | Воздушный автоматический выключатель DMX³ - N 2500 - lcu 50 кА - фиксированное исполнение - | 1 | ШТ | 326087.5012 | 65.4 | 0.19242 |  |  |  |  | 3245060286330
28634 | DMX³ - N 2500, 50 кА, 4P, 1600 A, тип 1, стацион. | Воздушный автоматический выключатель DMX³ - N 2500 - lcu 50 кА - фиксированное исполнение - | 1 | ШТ | 359444.4374 | 65.4 | 0.19242 |  |  |  |  | 3245060286347
28635 | DMX³ - N 2500, 50 кА, 4P, 2000 A, тип 1, стацион. | Воздушный автоматический выключатель DMX³ - N 2500 - lcu 50 кА - фиксированное исполнение - | 1 | ШТ | 447554.0462 | 65.4 | 0.19242 |  |  |  |  | 3245060286354
28636 | DMX³ - N 2500, 50 кА, 4P, 2500 A, тип 1, стацион. | Воздушный автоматический выключатель DMX³ - N 2500 - lcu 50 кА - фиксированное исполнение - | 1 | ШТ | 629717.1362 | 65.4 | 0.19242 |  |  |  |  | 3245060286361
28637 | DMX³ - N 4000, 50 кА, 4P, 3200 A, тип 2, стацион. | Воздушный автоматический выключатель DMX³ - N 4000 - lcu 50 кА - фиксированное исполнение - | 1 | ШТ | 670001.9586 | 97.5 | 0.29858 |  |  |  |  | 3245060286378
28638 | DMX³ - N 4000, 50 кА, 4P, 4000 A, тип 2, стацион. | Воздушный автоматический выключатель DMX³ - N 4000 - lcu 50 кА - фиксированное исполнение - | 1 | ШТ | 1013978.6728 | 97.5 | 0.29858 |  |  |  |  | 3245060286385
28641 | DMX³ - H 2500, 65 кА, 3P, 800 A, тип 1, стацион. | Воздушный автоматический выключатель DMX³ 2500 - lcu 65 кА - фиксированное исполнение - 3П | 1 | ШТ | 215189.9684 | 55.4 | 0.19242 |  |  |  |  | 3245060286415
28642 | DMX³ - H 2500, 65 кА, 3P, 1000 A, тип 1, стацион. | Воздушный автоматический выключатель DMX³ 2500 - lcu 65 кА - фиксированное исполнение - 3П | 1 | ШТ | 230236.6558 | 55.4 | 0.19242 |  |  |  |  | 3245060286422
28643 | DMX³ - H 2500, 65 кА, 3P, 1250 A, тип 1, стацион. | Воздушный автоматический выключатель DMX³ 2500 - lcu 65 кА - фиксированное исполнение - 3П | 1 | ШТ | 243223.8892 | 55.4 | 0.19242 |  |  |  |  | 3245060286439
28644 | DMX³ - H 2500, 65 кА, 3P, 1600 A, тип 1, стацион. | Воздушный автоматический выключатель DMX³ 2500 - lcu 65 кА - фиксированное исполнение - 3П | 1 | ШТ | 303509.3576 | 55.4 | 0.19242 |  |  |  |  | 3245060286446
28645 | DMX³ - H 2500, 65 кА, 3P, 2000 A, тип 1, стацион. | Воздушный автоматический выключатель DMX³ 2500 - lcu 65 кА - фиксированное исполнение - 3П | 1 | ШТ | 347789.6482 | 55.4 | 0.19242 |  |  |  |  | 3245060286453
28646 | DMX³ - H 2500, 65 кА, 3P, 2500 A, тип 1, стацион. | Воздушный автоматический выключатель DMX³ 2500 - lcu 65 кА - фиксированное исполнение - 3П | 1 | ШТ | 413265.7596 | 55.4 | 0.19242 |  |  |  |  | 3245060286460
28647 | DMX³ - H 4000, 65 кА, 3P, 3200 A, тип 2, стацион. | Воздушный автоматический выключатель DMX³ 4000 - lcu 65 кА - фиксированное исполнение - 3П | 1 | ШТ | 532388.8128 | 73.1 | 0.33306 |  |  |  |  | 3245060286477
28648 | DMX³ - H 4000, 65 кА, 3P, 4000 A, тип 2, стацион. | Воздушный автоматический выключатель DMX³ 4000 - lcu 65 кА - фиксированное исполнение - 3П | 1 | ШТ | 802979.5216 | 82.5 | 0.29858 |  |  |  |  | 3245060286484
28651 | DMX³ - H 2500, 65 кА, 4P, 800 A, тип 1, стацион. | Воздушный автоматический выключатель DMX³ 2500 - lcu 65 кА - фиксированное исполнение - 4П | 1 | ШТ | 272835.1278 | 65.4 | 0.19242 |  |  |  |  | 3245060286514
28652 | DMX³ - H 2500, 65 кА, 4P, 1000 A, тип 1, стацион. | Воздушный автоматический выключатель DMX³ 2500 - lcu 65 кА - фиксированное исполнение - 4П | 1 | ШТ | 286046.8798 | 65.4 | 0.19242 |  |  |  |  | 3245060286521
28653 | DMX³ - H 2500, 65 кА, 4P, 1250 A, тип 1, стацион. | Воздушный автоматический выключатель DMX³ 2500 - lcu 65 кА - фиксированное исполнение - 4П | 1 | ШТ | 335637.3592 | 65.4 | 0.19242 |  |  |  |  | 3245060286538
28654 | DMX³ - H 2500, 65 кА, 4P, 1600 A, тип 1, стацион. | Воздушный автоматический выключатель DMX³ 2500 - lcu 65 кА - фиксированное исполнение - 4П | 1 | ШТ | 399483.8552 | 65.4 | 0.19242 |  |  |  |  | 3245060286545
28655 | DMX³ - H 2500, 65 кА, 4P, 2000 A, тип 1, стацион. | Воздушный автоматический выключатель DMX³ 2500 - lcu 65 кА - фиксированное исполнение - 4П | 1 | ШТ | 451656.21 | 65.4 | 0.19242 |  |  |  |  | 3245060286552
28656 | DMX³ - H 2500, 65 кА, 4P, 2500 A, тип 1, стацион. | Воздушный автоматический выключатель DMX³ 2500 - lcu 65 кА - фиксированное исполнение - 4П | 1 | ШТ | 567860.8636 | 65.4 | 0.19242 |  |  |  |  | 3245060286569
28657 | DMX³ - H 4000, 65 кА, 4P, 3200 A, тип 2, стацион. | Воздушный автоматический выключатель DMX³ 4000 - lcu 65 кА - фиксированное исполнение - 4П | 1 | ШТ | 670001.9586 | 97.5 | 0.29858 |  |  |  |  | 3245060286576
28658 | DMX³ - H 4000, 65 кА, 4P, 4000 A, тип 2, стацион. | Воздушный автоматический выключатель DMX³ 4000 - lcu 65 кА - фиксированное исполнение - 4П | 1 | ШТ | 1053484.3412 | 97.5 | 0.29858 |  |  |  |  | 3245060286583
28661 | DMX³ - L 2500, 100 кА, 3P, 800 A, тип 2, стацион. | Воздушный автоматический выключатель DMX³ 2500 - lcu 100 кА - фиксированное исполнение - 3П | 1 | ШТ | 323282.5232 | 82.5 | 0.29858 |  |  |  |  | 3245060286613
28662 | DMX³ - L 2500, 100 кА, 3P, 1000 A, тип 2, стацион. | Воздушный автоматический выключатель DMX³ 2500 - lcu 100 кА - фиксированное исполнение - 3П | 1 | ШТ | 324888.6802 | 82.5 | 0.29858 |  |  |  |  | 3245060286620
28663 | DMX³ - L 2500, 100 кА, 3P, 1250 A, тип 2, стацион. | Воздушный автоматический выключатель DMX³ 2500 - lcu 100 кА - фиксированное исполнение - 3П | 1 | ШТ | 347622.2534 | 82.5 | 0.29858 |  |  |  |  | 3245060286637
28664 | DMX³ - L 2500, 100 кА, 3P, 1600 A, тип 2, стацион. | Воздушный автоматический выключатель DMX³ 2500 - lcu 100 кА - фиксированное исполнение - 3П | 1 | ШТ | 397168.0344 | 82.5 | 0.29858 |  |  |  |  | 3245060286644
28665 | DMX³ - L 2500, 100 кА, 3P, 2000 A, тип 2, стацион. | Воздушный автоматический выключатель DMX³ 2500 - lcu 100 кА - фиксированное исполнение - 3П | 1 | ШТ | 481498.823 | 82.5 | 0.29858 |  |  |  |  | 3245060286651
28666 | DMX³ - L 2500, 100 кА, 3P, 2500 A, тип 2, стацион. | Воздушный автоматический выключатель DMX³ 2500 - lcu 100 кА - фиксированное исполнение - 3П | 1 | ШТ | 579866.6084 | 82.5 | 0.29858 |  |  |  |  | 3245060286668
28667 | DMX³ - L 4000, 100 кА, 3P, 3200 A, тип 2, стацион. | Воздушный автоматический выключатель DMX³ 4000 - lcu 100 кА - фиксированное исполнение - 3П | 1 | ШТ | 680013.0786 | 82.5 | 0.29858 |  |  |  |  | 3245060286675
28668 | DMX³ - L 4000, 100 кА, 3P, 4000 A, тип 2, стацион. | Воздушный автоматический выключатель DMX³ 4000 - lcu 100 кА - фиксированное исполнение - 3П | 1 | ШТ | 1130297.5622 | 82.5 | 0.29858 |  |  |  |  | 3245060286682
28671 | DMX³ - L 2500, 100 кА, 4P, 800 A, тип 2, стацион. | Воздушный автоматический выключатель DMX³ 2500 - lcu 100 кА - фиксированное исполнение - 4П | 1 | ШТ | 387457.7672 | 97.5 | 0.29858 |  |  |  |  | 3245060286712
28672 | DMX³ - L 2500, 100 кА, 4P, 1000 A, тип 2, стацион. | Воздушный автоматический выключатель DMX³ 2500 - lcu 100 кА - фиксированное исполнение - 4П | 1 | ШТ | 386661.6448 | 97.5 | 0.29858 |  |  |  |  | 3245060286729
28673 | DMX³ - L 2500, 100 кА, 4P, 1250 A, тип 2, стацион. | Воздушный автоматический выключатель DMX³ 2500 - lcu 100 кА - фиксированное исполнение - 4П | 1 | ШТ | 426004.6502 | 97.5 | 0.29858 |  |  |  |  | 3245060286736
28674 | DMX³ - L 2500, 100 кА, 4P, 1600 A, тип 2, стацион. | Воздушный автоматический выключатель DMX³ 2500 - lcu 100 кА - фиксированное исполнение - 4П | 1 | ШТ | 418277.9394 | 97.5 | 0.29858 |  |  |  |  | 3245060286743
28675 | DMX³ - L 2500, 100 кА, 4P, 2000 A, тип 2, стацион. | Воздушный автоматический выключатель DMX³ 2500 - lcu 100 кА - фиксированное исполнение - 4П | 1 | ШТ | 469991.994 | 97.5 | 0.29858 |  |  |  |  | 3245060286750
28676 | DMX³ - L 2500, 100 кА, 4P, 2500 A, тип 2, стацион. | Воздушный автоматический выключатель DMX³ 2500 - lcu 100 кА - фиксированное исполнение - 4П | 1 | ШТ | 568992.6134 | 97.5 | 0.29858 |  |  |  |  | 3245060286767
28677 | DMX³ - L 4000, 100 кА, 4P, 3200 A, тип 2, стацион. | Воздушный автоматический выключатель DMX³ 4000 - lcu 100 кА - фиксированное исполнение - 4П | 1 | ШТ | 724354.3044 | 97.5 | 0.29858 |  |  |  |  | 3245060286774
28678 | DMX³ - L 4000, 100 кА, 4P, 4000 A, тип 2, стацион. | Воздушный автоматический выключатель DMX³ 4000 - lcu 100 кА - фиксированное исполнение - 4П | 1 | ШТ | 1104977.5942 | 97.5 | 0.29858 |  |  |  |  | 3245060286781
28683 | DMX³ - I 2500 выкл.-разъединитель, 3P, 1250 A, тип 1, стацион. | Выключатель нагрузки DMX³-I 2500 - фиксированное исполнение - 3П - 1250 A | 1 | ШТ | 279714.988 | 54.2 | 0.19242 |  |  |  |  | 3245060286835
28684 | DMX³ - I 2500 выкл.-разъединитель, 3P, 1600 A, тип 1, стацион. | Выключатель нагрузки DMX³-I 2500 - фиксированное исполнение - 3П - 1600 A | 1 | ШТ | 318898.894 | 63 | 0.19242 |  |  |  |  | 3245060286842
28685 | DMX³ - I 2500 выкл.-разъединитель, 3P, 2000 A, тип 1, стацион. | Выключатель нагрузки DMX³-I 2500 - фиксированное исполнение - 3П - 2000 A | 1 | ШТ | 361004.421 | 53.2 | 0.19242 |  |  |  |  | 3245060286859
28686 | DMX³ - I 2500 выкл.-разъединитель, 3P, 2500 A, тип 1, стацион. | Выключатель нагрузки DMX³-I 2500 - фиксированное исполнение - 3П - 2500 A | 1 | ШТ | 435864.3054 | 55.1 | 0.19242 |  |  |  |  | 3245060286866
28687 | DMX³ - I 4000 выкл.-разъединитель, 3P, 3200 A, тип 2, стацион. | Выключатель нагрузки DMX³-I 4000 - фиксированное исполнение - 3П - 3200 A | 1 | ШТ | 543550.6334 | 75.8 | 0.29858 |  |  |  |  | 3245060286873
28688 | DMX³ - I 4000 выкл.-разъединитель, 3P, 4000 A, тип 2, стацион. | Выключатель нагрузки DMX³-I 4000 - фиксированное исполнение - 3П - 4000 A | 1 | ШТ | 676152.8384 | 77.4 | 0.29858 |  |  |  |  | 3245060286880
28693 | DMX³ - I 2500 выкл.-разъединитель, 4P, 1250 A, тип 1, стацион. | Выключатель нагрузки DMX³-I 2500 - фиксированное исполнение - 4П - 1250 A | 1 | ШТ | 338393.2492 | 61.9 | 0.19242 |  |  |  |  | 3245060286934
28694 | DMX³ - I 2500 выкл.-разъединитель, 4P, 1600 A, тип 1, стацион. | Выключатель нагрузки DMX³-I 2500 - фиксированное исполнение - 4П - 1600 A | 1 | ШТ | 405023.849 | 60.8 | 0.19242 |  |  |  |  | 3245060286941
28695 | DMX³ - I 2500 выкл.-разъединитель, 4P, 2000 A, тип 1, стацион. | Выключатель нагрузки DMX³-I 2500 - фиксированное исполнение - 4П - 2000 A | 1 | ШТ | 521464.3492 | 65.4 | 0.19242 |  |  |  |  | 3245060286958
28696 | DMX³ - I 2500 выкл.-разъединитель, 4P, 2500 A, тип 1, стацион. | Выключатель нагрузки DMX³-I 2500 - фиксированное исполнение - 4П - 2500 A | 1 | ШТ | 683790.9902 | 62 | 0.19242 |  |  |  |  | 3245060286965
28697 | DMX³ - I 4000 выкл.-разъединитель, 4P, 3200 A, тип 2, стацион. | Выключатель нагрузки DMX³-I 4000 - фиксированное исполнение - 4П - 3200 A | 1 | ШТ | 914497.9232 | 105.7 | 0.29858 |  |  |  |  | 3245060286972
28698 | DMX³ - I 4000 выкл.-разъединитель, 4P, 4000 A, тип 2, стацион. | Выключатель нагрузки DMX³-I 4000 - фиксированное исполнение - 4П - 4000 A | 1 | ШТ | 1197858.887 | 93 | 0.29858 |  |  |  |  | 3245060286989
28700 | DMX³ - 1600, 42 кА, 3P, 630 A, выкатной | Выключатель авт. 3п DMX3 1600 630A 42кА выкат. Leg 28700 | 1 | ШТ | 296226.8224 | 83.4 | 0.19242 |  |  |  |  | 3245060287009
28701 | DMX³ - 1600, 42 кА, 3P, 800 A, выкатной | Воздушный автоматический выключатель DMX³ - B 1600 - lcu 42 кА - выкатное исполнение - 3П - | 1 | ШТ | 309593.2488 | 83.4 | 0.19242 |  |  |  |  | 3245060287016
28702 | DMX³ - 1600, 42 кА, 3P, 1000 A, выкатной | Воздушный автоматический выключатель DMX³ - B 1600 - lcu 42 кА - выкатное исполнение - 3П - | 1 | ШТ | 347543.5946 | 83.4 | 0.19242 |  |  |  |  | 3245060287023
28703 | DMX³ - 1600, 42 кА, 3P, 1250 A, выкатной | Воздушный автоматический выключатель DMX³ - B 1600 - lcu 42 кА - выкатное исполнение - 3П - | 1 | ШТ | 349569.7136 | 83.4 | 0.19242 |  |  |  |  | 3245060287030
28704 | DMX³ - 1600, 42 кА, 3P, 1600 A, выкатной | Воздушный автоматический выключатель DMX³ - B 1600 - lcu 42 кА - выкатное исполнение - 3П - | 1 | ШТ | 426535.2726 | 83.4 | 0.19242 |  |  |  |  | 3245060287047
28710 | DMX³ - 1600, 42 кА, 4P, 630 A, выкатной | Выключатель авт. 4п DMX3 1600 630A 42кА выкат. Leg 28710 | 1 | ШТ | 335533.3776 | 100.4 | 0.19242 |  |  |  |  | 3245060287108
28711 | DMX³ - 1600, 42 кА, 4P, 800 A, выкатной | Воздушный автоматический выключатель DMX³ - B 1600 - lcu 42 кА - выкатное исполнение - 4П - | 1 | ШТ | 374837.6318 | 100.4 | 0.19242 |  |  |  |  | 3245060287115
28712 | DMX³ - 1600, 42 кА, 4P, 1000 A, выкатной | Воздушный автоматический выключатель DMX³ - B 1600 - lcu 42 кА - выкатное исполнение - 4П - | 1 | ШТ | 409561.2676 | 100.4 | 0.19242 |  |  |  |  | 3245060287122
28713 | DMX³ - 1600, 42 кА, 4P, 1250 A, выкатной | Воздушный автоматический выключатель DMX³ - B 1600 - lcu 42 кА - выкатное исполнение - 4П - | 1 | ШТ | 425010.7716 | 100.4 | 0.19242 |  |  |  |  | 3245060287139
28714 | DMX³ - 1600, 42 кА, 4P, 1600 A, выкатной | Воздушный автоматический выключатель DMX³ - B 1600 - lcu 42 кА - выкатное исполнение - 4П - | 1 | ШТ | 498804.3372 | 100.4 | 0.19242 |  |  |  |  | 3245060287146
28721 | DMX³ - N 2500, 50 кА, 3P, 800 A, тип 1, выкатной | Воздушный автоматический выключатель DMX³ - N 2500 - lcu 42 кА - выкатное исполнение - 3П - | 1 | ШТ | 318543.1122 | 65.4 | 0.19242 |  |  |  |  | 3245060287214
28722 | DMX³ - N 2500, 50 кА, 3P, 1000 A, тип 1, выкатной | Воздушный автоматический выключатель DMX³ - N 2500 - lcu 42 кА - выкатное исполнение - 3П - | 1 | ШТ | 351952.1336 | 65.4 | 0.19242 |  |  |  |  | 3245060287221
28723 | DMX³ - N 2500, 50 кА, 3P, 1250 A, тип 1, выкатной | Воздушный автоматический выключатель DMX³ - N 2500 - lcu 42 кА - выкатное исполнение - 3П - | 1 | ШТ | 352772.033 | 65.4 | 0.19242 |  |  |  |  | 3245060287238
28724 | DMX³ - N 2500, 50 кА, 3P, 1600 A, тип 1, выкатной | Воздушный автоматический выключатель DMX³ - N 2500 - lcu 42 кА - выкатное исполнение - 3П - | 1 | ШТ | 436086.0628 | 65.4 | 0.19242 |  |  |  |  | 3245060287245
28725 | DMX³ - N 2500, 50 кА, 3P, 2000 A, тип 1, выкатной | Воздушный автоматический выключатель DMX³ - N 2500 - lcu 50 кА - выкатное исполнение - 3П - | 1 | ШТ | 485417.4496 | 65.4 | 0.19242 |  |  |  |  | 3245060287252
28726 | DMX³ - N 2500, 50 кА, 3P, 2500 A, тип 1, выкатной | Воздушный автоматический выключатель DMX³ - N 2500 - lcu 50 кА - выкатное исполнение - 3П - | 1 | ШТ | 547832.995 | 65.4 | 0.19242 |  |  |  |  | 3245060287269
28727 | DMX³ - N 4000, 50 кА, 3P, 3200 A, тип 2, выкатной | Воздушный автоматический выключатель DMX³ - N 4000 - lcu 50 кА - выкатное исполнение - 3П - | 1 | ШТ | 630415.4012 | 132.5 | 0.29858 |  |  |  |  | 3245060287276
28728 | DMX³ - N 4000, 50 кА, 3P, 4000 A, тип 2, выкатной | Воздушный автоматический выключатель DMX³ - N 4000 - lcu 50 кА - выкатное исполнение - 3П - | 1 | ШТ | 860860.7164 | 132.5 | 0.29858 |  |  |  |  | 3245060287283
28731 | DMX³ - N 2500, 50 кА, 4P, 800 A, тип 1, выкатной | Воздушный автоматический выключатель DMX³ - N 1600 - lcu 42 кА - выкатное исполнение - 4П - | 1 | ШТ | 384230.302 | 80.4 | 0.19242 |  |  |  |  | 3245060287313
28732 | DMX³ - N 2500, 50 кА, 4P, 1000 A, тип 1, выкатной | Воздушный автоматический выключатель DMX³ - N 1600 - lcu 42 кА - выкатное исполнение - 4П - | 1 | ШТ | 479706.049 | 80.4 | 0.19242 |  |  |  |  | 3245060287320
28733 | DMX³ - N 2500, 50 кА, 4P, 1250 A, тип 1, выкатной | Воздушный автоматический выключатель DMX³ - N 1600 - lcu 42 кА - выкатное исполнение - 4П - | 1 | ШТ | 479984.0806 | 80.4 | 0.19242 |  |  |  |  | 3245060287337
28734 | DMX³ - N 2500, 50 кА, 4P, 1600 A, тип 1, выкатной | Воздушный автоматический выключатель DMX³ - N 1600 - lcu 42 кА - выкатное исполнение - 4П - | 1 | ШТ | 586222.7256 | 80.4 | 0.19242 |  |  |  |  | 3245060287344
28735 | DMX³ - N 2500, 50 кА, 4P, 2000 A, тип 1, выкатной | Воздушный автоматический выключатель DMX³ - N 2500 - lcu 50 кА - выкатное исполнение - 4П - | 1 | ШТ | 670595.6048 | 80.4 | 0.19242 |  |  |  |  | 3245060287351
28736 | DMX³ - N 2500, 50 кА, 4P, 2500 A, тип 1, выкатной | Воздушный автоматический выключатель DMX³ - N 2500 - lcu 50 кА - выкатное исполнение - 4П - | 1 | ШТ | 928208.4494 | 80.4 | 0.19242 |  |  |  |  | 3245060287368
28737 | DMX³ - N 4000, 50 кА, 4P, 3200 A, тип 2, выкатной | Воздушный автоматический выключатель DMX³ - N 4000 - lcu 50 кА - выкатное исполнение - 4П - | 1 | ШТ | 990541.0408 | 162.5 | 0.29858 |  |  |  |  | 3245060287375
28738 | DMX³ - N 4000, 50 кА, 4P, 4000 A, тип 2, выкатной | Воздушный автоматический выключатель DMX³ - N 4000 - lcu 50 кА - выкатное исполнение - 4П - | 1 | ШТ | 1288711.7008 | 162.5 | 0.29858 |  |  |  |  | 3245060287382
28741 | DMX³ - H 2500, 65 кА, 3P, 800 A, тип 1, выкатной | Воздушный автоматический выключатель DMX³ 2500 - lcu 65 кА - выкатное исполнение - 3П - 800 | 1 | ШТ | 343938.553 | 65.4 | 0.19242 |  |  |  |  | 3245060287412
28742 | DMX³ - H 2500, 65 кА, 3P, 1000 A, тип 1, выкатной | Воздушный автоматический выключатель DMX³ 2500 - lcu 65 кА - выкатное исполнение - 3П - 100 | 1 | ШТ | 368928.829 | 65.4 | 0.19242 |  |  |  |  | 3245060287429
28743 | DMX³ - H 2500, 65 кА, 3P, 1250 A, тип 1, выкатной | Воздушный автоматический выключатель DMX³ 2500 - lcu 65 кА - выкатное исполнение - 3П - 125 | 1 | ШТ | 402591.6802 | 65.4 | 0.19242 |  |  |  |  | 3245060287436
28744 | DMX³ - H 2500, 65 кА, 3P, 1600 A, тип 1, выкатной | Воздушный автоматический выключатель DMX³ 2500 - lcu 65 кА - выкатное исполнение - 3П - 160 | 1 | ШТ | 449564.778 | 65.4 | 0.19242 |  |  |  |  | 3245060287443
28745 | DMX³ - H 2500, 65 кА, 3P, 2000 A, тип 1, выкатной | Воздушный автоматический выключатель DMX³ 2500 - lcu 65 кА - выкатное исполнение - 3П - 200 | 1 | ШТ | 496137.5018 | 65.4 | 0.19242 |  |  |  |  | 3245060287450
28746 | DMX³ - H 2500, 65 кА, 3P, 2500 A, тип 1, выкатной | Воздушный автоматический выключатель DMX³ 2500 - lcu 65 кА - выкатное исполнение - 3П - 250 | 1 | ШТ | 626709.5168 | 65.4 | 0.19242 |  |  |  |  | 3245060287467
28747 | DMX³ - H 4000, 65 кА, 3P, 3200 A, тип 2, выкатной | Воздушный автоматический выключатель DMX³ 4000 - lcu 65 кА - выкатное исполнение - 3П - 320 | 1 | ШТ | 720474.7476 | 132.5 | 0.29858 |  |  |  |  | 3245060287474
28748 | DMX³ - H 4000, 65 кА, 3P, 4000 A, тип 2, выкатной | Воздушный автоматический выключатель DMX³ 4000 - lcu 65 кА - выкатное исполнение - 3П - 400 | 1 | ШТ | 1019185.2458 | 132.5 | 0.29858 |  |  |  |  | 3245060287481
28751 | DMX³ - H 2500, 65 кА, 4P, 800 A, тип 1, выкатной | Воздушный автоматический выключатель DMX³ 2500 - lcu 65 кА - выкатное исполнение - 4П - 800 | 1 | ШТ | 419999.7364 | 80.4 | 0.19242 |  |  |  |  | 3245060287511
28752 | DMX³ - H 2500, 65 кА, 4P, 1000 A, тип 1, выкатной | Воздушный автоматический выключатель DMX³ 2500 - lcu 65 кА - выкатное исполнение - 4П - 100 | 1 | ШТ | 460375.9262 | 80.4 | 0.19242 |  |  |  |  | 3245060287528
28753 | DMX³ - H 2500, 65 кА, 4P, 1250 A, тип 1, выкатной | Воздушный автоматический выключатель DMX³ 2500 - lcu 65 кА - выкатное исполнение - 4П - 125 | 1 | ШТ | 493422.841 | 80.4 | 0.19242 |  |  |  |  | 3245060287535
28754 | DMX³ - H 2500, 65 кА, 4P, 1600 A, тип 1, выкатной | Воздушный автоматический выключатель DMX³ 2500 - lcu 65 кА - выкатное исполнение - 4П - 160 | 1 | ШТ | 577050.6564 | 80.4 | 0.19242 |  |  |  |  | 3245060287542
28755 | DMX³ - H 2500, 65 кА, 4P, 2000 A, тип 1, выкатной | Воздушный автоматический выключатель DMX³ 2500 - lcu 65 кА - выкатное исполнение - 4П - 200 | 1 | ШТ | 636134.873 | 80.4 | 0.19242 |  |  |  |  | 3245060287559
28756 | DMX³ - H 2500, 65 кА, 4P, 2500 A, тип 1, выкатной | Воздушный автоматический выключатель DMX³ 2500 - lcu 65 кА - выкатное исполнение - 4П - 250 | 1 | ШТ | 824637.2062 | 80.4 | 0.19242 |  |  |  |  | 3245060287566
28757 | DMX³ - H 4000, 65 кА, 4P, 3200 A, тип 2, выкатной | Воздушный автоматический выключатель DMX³ 4000 - lcu 65 кА - выкатное исполнение - 4П - 320 | 1 | ШТ | 931052.5208 | 162.5 | 0.29858 |  |  |  |  | 3245060287573
28758 | DMX³ - H 4000, 65 кА, 4P, 4000 A, тип 2, выкатной | Воздушный автоматический выключатель DMX³ 4000 - lcu 65 кА - выкатное исполнение - 4П - 400 | 1 | ШТ | 1377335.4238 | 162.5 | 0.29858 |  |  |  |  | 3245060287580
28761 | DMX³ - L 2500, 100 кА, 3P, 800 A, тип 2, выкатной | Воздушный автоматический выключатель DMX³ 2500 - lcu 100 кА - выкатное исполнение - 3П - 80 | 1 | ШТ | 524513.3866 | 132.5 | 0.29858 |  |  |  |  | 3245060287610
28762 | DMX³ - L 2500, 100 кА, 3P, 1000 A, тип 2, выкатной | Воздушный автоматический выключатель DMX³ 2500 - lcu 100 кА - выкатное исполнение - 3П - 10 | 1 | ШТ | 525491.7128 | 132.5 | 0.29858 |  |  |  |  | 3245060287627
28763 | DMX³ - L 2500, 100 кА, 3P, 1250 A, тип 2, выкатной | Воздушный автоматический выключатель DMX³ 2500 - lcu 100 кА - выкатное исполнение - 3П - 12 | 1 | ШТ | 527792.0402 | 132.5 | 0.29858 |  |  |  |  | 3245060287634
28764 | DMX³ - L 2500, 100 кА, 3P, 1600 A, тип 2, выкатной | Воздушный автоматический выключатель DMX³ 2500 - lcu 100 кА - выкатное исполнение - 3П - 16 | 1 | ШТ | 572381.4554 | 132.5 | 0.29858 |  |  |  |  | 3245060287641
28765 | DMX³ - L 2500, 100 кА, 3P, 2000 A, тип 2, выкатной | Воздушный автоматический выключатель DMX³ 2500 - lcu 100 кА - выкатное исполнение - 3П - 20 | 1 | ШТ | 657682.086 | 132.5 | 0.29858 |  |  |  |  | 3245060287658
28766 | DMX³ - L 2500, 100 кА, 3P, 2500 A, тип 2, выкатной | Воздушный автоматический выключатель DMX³ 2500 - lcu 100 кА - выкатное исполнение - 3П - 25 | 1 | ШТ | 742251.978 | 132.5 | 0.29858 |  |  |  |  | 3245060287665
28767 | DMX³ - L 4000, 100 кА, 3P, 3200 A, тип 2, выкатной | Воздушный автоматический выключатель DMX³ 4000 - lcu 100 кА - выкатное исполнение - 3П - 32 | 1 | ШТ | 894220.756 | 132.5 | 0.29858 |  |  |  |  | 3245060287672
28768 | DMX³ - L 4000, 100 кА, 3P, 4000 A, тип 2, выкатной | Воздушный автоматический выключатель DMX³ 4000 - lcu 100 кА - выкатное исполнение - 3П - 40 | 1 | ШТ | 1260785.9978 | 132.5 | 0.29858 |  |  |  |  | 3245060287689
28771 | DMX³ - L 2500, 100 кА, 4P, 800 A, тип 2, выкатной | Воздушный автоматический выключатель DMX³ 2500 - lcu 100 кА - выкатное исполнение - 4П - 80 | 1 | ШТ | 528884.3426 | 97.5 | 0.29858 |  |  |  |  | 3245060287719
28772 | DMX³ - L 2500, 100 кА, 4P, 1000 A, тип 2, выкатной | Воздушный автоматический выключатель DMX³ 2500 - lcu 100 кА - выкатное исполнение - 4П - 10 | 1 | ШТ | 529789.2492 | 162.5 | 0.29858 |  |  |  |  | 3245060287726
28773 | DMX³ - L 2500, 100 кА, 4P, 1250 A, тип 2, выкатной | Воздушный автоматический выключатель DMX³ 2500 - lcu 100 кА - выкатное исполнение - 4П - 12 | 1 | ШТ | 556248.932 | 162.5 | 0.29858 |  |  |  |  | 3245060287733
28774 | DMX³ - L 2500, 100 кА, 4P, 1600 A, тип 2, выкатной | Воздушный автоматический выключатель DMX³ 2500 - lcu 100 кА - выкатное исполнение - 4П - 16 | 1 | ШТ | 695622.7204 | 162.5 | 0.29858 |  |  |  |  | 3245060287740
28775 | DMX³ - L 2500, 100 кА, 4P, 2000 A, тип 2, выкатной | Воздушный автоматический выключатель DMX³ 2500 - lcu 100 кА - выкатное исполнение - 4П - 20 | 1 | ШТ | 684842.8304 | 162.5 | 0.29858 |  |  |  |  | 3245060287757
28776 | DMX³ - L 2500, 100 кА, 4P, 2500 A, тип 2, выкатной | Воздушный автоматический выключатель DMX³ 2500 - lcu 100 кА - выкатное исполнение - 4П - 25 | 1 | ШТ | 821306.2314 | 162.5 | 0.29858 |  |  |  |  | 3245060287764
28777 | DMX³ - L 4000, 100 кА, 4P, 3200 A, тип 2, выкатной | Воздушный автоматический выключатель DMX³ 4000 - lcu 100 кА - выкатное исполнение - 4П - 32 | 1 | ШТ | 985503.8214 | 162.5 | 0.29858 |  |  |  |  | 3245060287771
28778 | DMX³ - L 4000, 100 кА, 4P, 4000 A, тип 2, выкатной | Воздушный автоматический выключатель DMX³ 4000 - lcu 100 кА - выкатное исполнение - 4П - 40 | 1 | ШТ | 1628001.2544 | 162.5 | 0.29858 |  |  |  |  | 3245060287788
28783 | DMX³ - I 2500 выкл.-разъединитель, 3P, 1250 A, тип 1, выкатной | Выключатель нагрузки DMX³-I 2500 - выкатное исполнение - 3П - 1250 A | 1 | ШТ | 388747.4718 | 86.8 | 0.19242 |  |  |  |  | 3245060287832
28784 | DMX³ - I 2500 выкл.-разъединитель, 3P, 1600 A, тип 1, выкатной | Выключатель нагрузки DMX³-I 2500 - выкатное исполнение - 3П - 1600 A | 1 | ШТ | 425741.4158 | 87 | 0.19242 |  |  |  |  | 3245060287849
28785 | DMX³ - I 2500 выкл.-разъединитель, 3P, 2000 A, тип 1, выкатной | Выключатель нагрузки DMX³-I 2500 - выкатное исполнение - 3П - 2000 A | 1 | ШТ | 455630.4028 | 99.8 | 0.19242 |  |  |  |  | 3245060287856
28786 | DMX³ - I 2500 выкл.-разъединитель, 3P, 2500 A, тип 1, выкатной | Выключатель нагрузки DMX³-I 2500 - выкатное исполнение - 3П - 2500 A | 1 | ШТ | 596889.9964 | 86.4 | 0.19242 |  |  |  |  | 3245060287863
28787 | DMX³ - I 4000 выкл.-разъединитель, 3P, 3200 A, тип 2, выкатной | Выключатель нагрузки DMX³-I 4000 - выкатное исполнение - 3П - 3200 A | 1 | ШТ | 825657.3044 | 138 | 0.31229 |  |  |  |  | 3245060287870
28788 | DMX³ - I 4000 выкл.-разъединитель, 3P, 4000 A, тип 2, выкатной | Выключатель нагрузки DMX³-I 4000 - выкатное исполнение - 3П - 4000 A | 1 | ШТ | 949738.9536 | 124 | 0.25096 |  |  |  |  | 3245060287887
28793 | DMX³ - I 2500 выкл.-разъединитель, 4P, 1250 A, тип 1, выкатной | Выключатель нагрузки DMX³-I 2500 - выкатное исполнение - 4П - 1250 A | 1 | ШТ | 491642.5278 | 102 | 0.19242 |  |  |  |  | 3245060287931
28794 | DMX³ - I 2500 выкл.-разъединитель, 4P, 1600 A, тип 1, выкатной | Выключатель нагрузки DMX³-I 2500 - выкатное исполнение - 4П - 1600 A | 1 | ШТ | 557735.9916 | 102.4 | 0.28196 |  |  |  |  | 3245060287948
28795 | DMX³ - I 2500 выкл.-разъединитель, 4P, 2000 A, тип 1, выкатной | Выключатель нагрузки DMX³-I 2500 - выкатное исполнение - 4П - 2000 A | 1 | ШТ | 570969.3494 | 102.7 | 0.19242 |  |  |  |  | 3245060287955
28796 | DMX³ - I 2500 выкл.-разъединитель, 4P, 2500 A, тип 1, выкатной | Выключатель нагрузки DMX³-I 2500 - выкатное исполнение - 4П - 2500 A | 1 | ШТ | 912910.54 | 101.9 | 0.19242 |  |  |  |  | 3245060287962
28797 | DMX³ - I 4000 выкл.-разъединитель, 4P, 3200 A, тип 2, выкатной | Выключатель нагрузки DMX³-I 4000 - выкатное исполнение - 4П - 3200 A | 1 | ШТ | 1043102.5124 | 162.7 | 0.29858 |  |  |  |  | 3245060287979
28798 | DMX³ - I 4000 выкл.-разъединитель, 4P, 4000 A, тип 2, выкатной | Выключатель нагрузки DMX³-I 4000 - выкатное исполнение - 4П - 4000 A | 1 | ШТ | 1428221.3662 | 160 | 0.29858 |  |  |  |  | 3245060287986
28801 | Электронный расцепитель MP4 LSI выключателя DMX³ | Электронный расцепитель MP4 LSI - ЖК экран - для автоматических выключателей DMX³ | 1 | ШТ | 48804.7764 | 1.5 | 0.002066 |  |  |  |  | 3245060288013
28802 | Электронный расцепитель MP4 LSIg выключателя DMX³ | Электронный расцепитель MP4 LSIg - ЖК экран - для автоматических выключателей DMX³ | 1 | ШТ | 71425.9192 | [6 empty] | 3245060288020
28803 | Электронный расцепитель MP6 LSI выключателя DMX³ | Электронный расцепитель MP6 LSI - сенсорный экран - для автоматических выключателей DMX³ | 1 | ШТ | 130576.3928 | 1.5 | 0.002065 |  |  |  |  | 3245060288037
28804 | Электронный расцепитель MP6 LSIg выключателя DMX³ | Электронный расцепитель MP6 LSIg - сенсорный экран - для автоматических выключателей DMX³ | 1 | ШТ | 132447.212 | [6 empty] | 3245060288044
28805 | Опция связи для электронного расцепителя DMX³ | Функция связи - для MP4 и MP6 | 1 | ШТ | 11201.9878 | 1.2 | 1e-06 |  |  |  |  | 3245060288051
28806 | Бл. питания дополн. внеш.12В~ | Преобразователь напряжения - внешний - 12 В= - для автоматических выключателей DMX³ | 1 | ШТ | 5761.999 | 0.084 | 0.000555 |  |  |  |  | 3245060288068
28807 | Дифференциальный расцепит. DMX3 | Дифференциальный Расцепит. | 1 | ШТ | 10960.0406 |  | 1e-06 |  |  |  |  | 3245060288075
28810 | Внешняя нейтраль (6300 A) | Внешняя Нейтраль (6300 A) | 1 | ШТ | 53932.2068 | 10.485 | 0.018142 |  |  |  |  | 3245060288105
28811 | Внешн. тор Роговского | Внешняя катушка Роговского - служит для измерения тока в нейтрали трехполюсных DMX | 1 | ШТ | 36600.8978 | 6.415 | 0.005002 |  |  |  |  | 3245060288112
28812 | Модуль программ. выход | Блок программируемых реле - для автоматических выключателей DMX³ | 1 | ШТ | 32209.87 | 0.284 | 0.00085 |  |  |  |  | 3245060288129
28813 | Контакт состояния аппарата DMX | Контакт сигнализации положения - для DMX³ 2500 и 4000 - выкачен/вкачен/тест | 1 | ШТ | 11284.5878 | 0.41 | 0.001315 |  |  |  |  | 3245060288136
28814 | Контакт готовности к включению | Контакт сигнализации готовности к включению - для DMX³ 2500 и 4000 - пружины взведены | 1 | ШТ | 8582.5884 | 0.16 | 0.000882 |  |  |  |  | 3245060288143
28815 | Дополнительный сигнальный контакт (1 шт.) | Сигнальный контакт - для DMX³ 2500 и 4000 | 1 | ШТ | 2562.8538 | 0.11 | 0.000922 |  |  |  |  | 3245060288150
28816 | Дополнительный контакт | Сигнальный контакт для расцепителей DMX³ 2500 и 4000 | 1 | ШТ | 2647.6604 | 0.069 | 0.000368 |  |  |  |  | 3245060288167
28818 | Перегор.изолир. 3П DMX3 выдв. | Раздел.Изолир.Перегородки Dmx | 1 | ШТ | 5482.9644 | 0.477 | 0.0020781 | 175 | 125 | 95 |  | 3245060288181
28819 | Перегор.изолир. 4П DMX3 выдв. | Перегор.изолир. 4П DMX3 выдв. | 1 | ШТ | 6860.6262
28820 | БЛОКИРАТОР КЛЕММ | Универсальная блокировка - дляr DMX³ 2500 и 4000 - для лицевой панели или двери шкафа | 1 | ШТ | 17932.9556 | 0.237 | 0.000819 |  |  |  |  | 3245060288204
28821 | БЛОКИРАТОР ВЫКЛЮЧАТЕЛЯ | Блокировка аппарата - для DMX³ 2500 и 4000 - в положении OFF (ОТКЛ.) замком | 1 | ШТ | 6090.098 | 0.134 | 0.000495 |  |  |  |  | 3245060288211
28822 | Рамка для лицевой панели с резиновым уплотнением IP 40 | Рамка для лицевой панели IP 40 - для DMX³ 2500 и 4000 | 1 | ШТ | 4732.2366 | 0.826 | 0.011064 |  |  |  |  | 3245060288228
28823 | Счетчик циклов | Счетчик циклов - для DMX³ 2500 и 4000 | 1 | ШТ | 15658.1398 | 0.093 | 0.000344 |  |  |  |  | 3245060288235
28824 | Блокировка Кнопок Dmx3 | Блокировка Кнопок Dmx3 | 1 | ШТ | 5187.3036 | 0.072 | 0.000936 |  |  |  |  | 3245060288242
28825 | Блокировка вкатывания аппарата (не допускает вкатывание аппарата несоответствующих характеристик) | Блокировка вкатывания аппарата - для DMX³ 2500 и 4000 | 1 | ШТ | 9667.5984 | 0.312 | 0.000688 |  |  |  |  | 3245060288259
28826 | Устройство для запирания шторок (поставляется без замка) | Устройство запирания - для DMX³ 2500 и 4000 - в позиции ON - для шторок | 1 | ШТ | 4175.7958 | 0.101 | 0.001005 |  |  |  |  | 3245060288266
28828 | Суппорт с двумя отверстиями для установки цилиндров замков для запирания в положении ОТКЛ | Суппорт с двумя отверстиями для блокировок Ronis или Profalux - для DMX³ 2500 и 4000 | 1 | ШТ | 7655.0848 | 0.227 | 0.000688 |  |  |  |  | 3245060288280
28829 | Замок с ключом полож.откр.5шт | Замок с ключом полож. "откр." (уп.5шт.) Leg 28829 | 1 | ШТ | 58360.1804 | 0.364 | 0.001005 |  |  |  |  | 3245060288297
28830 | Блокировка в положении "ОТКЛ." - цилиндр с ключом Profalux для Кат. № 288 28 | Механизм для блокировки аппарата - для DMX³ 2500 и 4000 - в положении ''ОТКЛ.'' - Profalux | 1 | ШТ | 13900.9546 | 0.177 | 0.000344 |  |  |  |  | 3245060288303
28831 | Блокировка в положении "ОТКЛ." - цилиндр с ключом Ronis для Кат. № 288 28 | Механизм для блокировки аппарата - для DMX³ 2500 и 4000 - в положении ''ОТКЛ.'' - Ronis | 1 | ШТ | 13900.9546 | 0.108 | 0.000344 |  |  |  |  | 3245060288310
28832 | Замок и ключ для запирания в положении "выкачен/тест/вдвинут" - Profalux | Механизм для блокировки аппарата - для DMX³ 2500 и 4000 - в положении ''выкачен'' - Profalu | 1 | ШТ | 14234.8946 | 0.265 | 0.000931 |  |  |  |  | 3245060288327
28833 | Замок и ключ для запирания в положении "выкачен/тест/вдвинут" - Ronis | Механизм для блокировки аппарата - для DMX³ 2500 и 4000 - в положении ''выкачен'' - Ronis | 1 | ШТ | 15160.168 | 0.273 | 0.000931 |  |  |  |  | 3245060288334
28834 | Электродвигательный привод 24 В перем./пост. | Электродвигательный привод DMX³ 2500 и 4000 - 24 В~/= | 1 | ШТ | 45611.3778 | 1.788 | 0.003538 |  |  |  |  | 3245060288341
28835 | Электродвигательный привод 48 В перем./пост. | Электродвигательный привод DMX³ 2500 и 4000 - 48 В~/= | 1 | ШТ | 44815.9398 | 1.76 | 0.003538 |  |  |  |  | 3245060288358
28836 | Электродвигательный привод 110 В перем./пост. | Эл. Двиг. Привод 110в/= | 1 | ШТ | 47388.7528 | 1.752 | 0.003538 |  |  |  |  | 3245060288365
28837 | Электродвигательный привод 230 В перем./пост. | Электродвигательный привод DMX³ 2500 и 4000 - 230 В~/= | 1 | ШТ | 44411.1526 | 1.747 | 0.003538 |  |  |  |  | 3245060288372
28838 | Электродвигательный привод 415 В перем. | Эл. Двиг. Привод 415в | 1 | ШТ | 46319.838 | 1.748 | 0.003603 |  |  |  |  | 3245060288389
28840 | Электродвигательный привод 480 В перем. | Привод Моторн.48в | 1 | ШТ | 72186.7478 | 1.7 | 0.003603 |  |  |  |  | 3245060288402
28841 | Включающая катушка 24 В перем./пост. | Включающая катушка DMX³ 2500 и 4000 - 24 В~/= | 1 | ШТ | 16254.8068 | 0.433 | 0.001005 |  |  |  |  | 3245060288419
28842 | Включающая катушка 48 В перем./пост. | Включающая катушка DMX³ 2500 и 4000 - 48 В~/= | 1 | ШТ | 16286.0296 | 0.435 | 0.001005 |  |  |  |  | 3245060288426
28843 | Включающая катушка 110-130 В перем./пост. | Катушка Включения 110в/= | 1 | ШТ | 16286.0296 | 0.439 | 0.001005 |  |  |  |  | 3245060288433
28844 | Включающая катушка 220-240 В перем./пост. | Включающая катушка DMX³ 2500 и 4000 - 230 В~/= | 1 | ШТ | 15720.609 | 0.444 | 0.001005 |  |  |  |  | 3245060288440
28845 | Включающая катушка 415 В перем. | Катушка Включ.415в | 1 | ШТ | 16286.0296 | 0.431 | 0.001005 |  |  |  |  | 3245060288457
28848 | Независимый расцепитель 24 В перем./пост. | Независимый расцепитель для DMX³ 2500 и 4000 - 24 В~/= | 1 | ШТ | 15160.168 | 0.435 | 0.001005 |  |  |  |  | 3245060288488
28849 | Независимый расцепитель 48 В перем./пост. | Независимый расцепитель для DMX³ 2500 и 4000 - 48 В~/= | 1 | ШТ | 15189.2904 | 0.47 | 0.001005 |  |  |  |  | 3245060288495
28850 | Независимый расцепитель 110-130 В перем./пост. | Катушка Отключения 110в/= | 1 | ШТ | 15189.2904 | 0.441 | 0.001005 |  |  |  |  | 3245060288501
28851 | Независимый расцепитель 220-240 В перем./пост. | Независимый расцепитель для DMX³ 2500 и 4000 - 230 В~/= | 1 | ШТ | 14424.8038 | 0.447 | 0.001005 |  |  |  |  | 3245060288518
28852 | Независимый расцепитель 415 В перем. | Расцеп. Независ.415в | 1 | ШТ | 15539.8212 | 0.429 | 0.001005 |  |  |  |  | 3245060288525
28855 | Минимальный расцепитель напряжения 24 В перем./пост. | Минимальный расцепитель напряжения DMX³ 2500 и 4000 - 24 В~/= | 1 | ШТ | 15109.5106 | 0.45 | 0.001005 |  |  |  |  | 3245060288556
28856 | Минимальный расцепитель напряжения 48 В перем./пост. | Минимальный расцепитель напряжения DMX³ 2500 и 4000 - 48 В~/= | 1 | ШТ | 15109.5106 | 0.435 | 0.001005 |  |  |  |  | 3245060288563
28857 | Минимальный расцепитель напряжения 110-130 В перем./пост. | Минимальный Расцепит. 110в/= | 1 | ШТ | 19214.3884 | 0.448 | 0.001005 |  |  |  |  | 3245060288570
28858 | Минимальный расцепитель напряжения 220-240 В перем./пост. | Минимальный расцепитель напряжения DMX³ 2500 и 4000 - 230 В~/= | 1 | ШТ | 18414.9974 | 0.44 | 0.001005 |  |  |  |  | 3245060288587
28859 | Минимальный расцепитель напряжения 415 В перем.) | Расцеп. Миним. Напряж.415в | 1 | ШТ | 19214.3884 | 0.433 | 0.001005 |  |  |  |  | 3245060288594
28862 | Модуль задержки для минимального расцепителя 110 В перем./пост. | Модуль для задержки минимального расцепителя напряжения DMX³ 2500 и 4000 - 110 В~/= | 1 | ШТ | 22306.897 | 0.092 | 0.000368 |  |  |  |  | 3245060288624
28863 | Модуль задержки для минимального расцепителя 230 В перем./пост. | Модуль для задержки минимального расцепителя напряжения DMX³ 2500 и 4000 - 230 В~/= | 1 | ШТ | 5699.1522 | 0.088 | 0.000368 |  |  |  |  | 3245060288631
28864 | Механическая взаимоблокировка для одного DMX3 типа 1 | Блокировочный механизм для DMX³ типоразмер 1 - для ввода резерва | 1 | ШТ | 13438.6896 | 2.65 | 0.0072 |  |  |  |  | 3245060288648
28865 | Механическая взаимоблокировка для одного DMX3 типа 2 | Блокировочный механизм для DMX³ типоразмер 2 - для ввода резерва | 1 | ШТ | 13630.6756 | 2.732 | 0.0072 |  |  |  |  | 3245060288655
28866 | Механическая взаимоблокировка для одного DMX типа 3 | Механическая Взаимоблокировка | 1 | ШТ | 20726.6882 | 2.874 | 0.0072 | 400 | 400 | 45 |  | 3245060288662
28867 | Клеммы пер.3Р DMX³ 2500 | Клеммы для DMX³ 2500 - 3П - переднее присоединение | 1 | ШТ | 27310.8522 | [6 empty] | 3245060288679
28868 | Клеммы пер. 4Р DMX³ 2500 | Клеммы для DMX³ 2500 - 4П - переднее присоединение | 1 | ШТ | 35661.6768 | [6 empty] | 3245060288686
28869 | Клеммы пер. 3Р DMX³ 4000 | Клеммы для DMX³ 4000 - 3П - переднее присоединение | 1 | ШТ | 32706.2724 | 9.4 | 0.00093 |  |  |  |  | 3245060288693
28870 | Клеммы пер. 4Р DMX³ 4000 | Клеммы для DMX³ 4000 - 4П - переднее присоединение | 1 | ШТ | 43201.1924 | [6 empty] | 3245060288709
28879 | Пластина подъемная | Подъемная пластина - для DMX³ 2500 и 4000 | 1 | ШТ | 12103.614 | 2.117 | 0.0033 |  |  |  |  | 3245060288792
28880 | Плоские задние клеммы 3Р для DMX 3 1600, 42 кА | Плоские клеммы для DMX³ 42 кА - типоразмер 1 - 3П - заднее присоединение | 1 | ШТ | 20009.0004 | 2.545 | 0.001315 |  |  |  |  | 3245060288808
28881 | Плоские задние клеммы 4Р для DMX 3 1600, 42 кА | Плоские клеммы для DMX³ 42 кА - типоразмер 1 - 4П - заднее присоединение | 1 | ШТ | 16144.3588 | 3.34 | 0.001315 |  |  |  |  | 3245060288815
28882 | T - образные задние клеммы для DMX³ 2500 3Р 85 х 60 | Т-образные клеммы для DMX³ - типоразмер 1 - 3П - для вертикального присоединения шин - задн | 1 | ШТ | 24759.4326 | 2.99 | 0.001315 |  |  |  |  | 3245060288822
28883 | T - образные задние клеммы для DMX³ 2500 4Р 85 х 60 | Т-образные клеммы для DMX³ - типоразмер 1 - 4П - для вертикального присоединения шин - задн | 1 | ШТ | 31645.653 | 3.955 | 0.001315 |  |  |  |  | 3245060288839
28884 | Плоские задние клеммы 3Р для DMX³ 1600 и 2500, 85 | Клеммы для DMX³ типоразмер 1 - фиксированное исполнение - 3П - плоские устанавливаются на з | 1 | ШТ | 30216.7202 | 2.16 | 0.001315 |  |  |  |  | 3245060288846
28885 | Плоские задние клеммы 4Р для DMX³ 1600 и 2500, 85 | Клеммы для DMX³ типоразмер 1 - фиксированное исполнение - 4П - плоские устанавливаются на з | 1 | ШТ | 35717.9156 | 2.885 | 0.001315 |  |  |  |  | 3245060288853
28886 | Полюсный расширитель для плоского подключения шин 3Р для DMX³ 1600 и 2500, 106 | Полюсной расширитель для DMX³ типоразмер 1 - фиксированное исполнение - 3П - для плоского п | 1 | ШТ | 39836.918 | 3.135 | 0.002598 |  |  |  |  | 3245060288860
28887 | Полюсный расширитель для плоского подключения шин 4Р для DMX³ 1600 и 2500, 106 | Полюсной расширитель для DMX³ типоразмер 1 - фиксированное исполнение - 4П - для плоского п | 1 | ШТ | 47451.2574 | 4.02 | 0.003207 |  |  |  |  | 3245060288877
28888 | Полюсный расширитель для вертикального подключения шин 3Р для DMX³ 1600 и 2500, 106 | Полюсной расширитель для DMX³ типоразмер 1 - фиксированное исполнение - 3П - для вертикальн | 1 | ШТ | 43870.5356 | 4.05 | 0.002598 |  |  |  |  | 3245060288884
28889 | Полюсный расширитель для вертикального подключения шин 4Р для DMX³ 1600 и 2500, 106 | Полюсной расширитель для DMX³ типоразмер 1 - фиксированное исполнение - 4П - для вертикальн | 1 | ШТ | 54444.4684 | 5.333 | 0.004079 |  |  |  |  | 3245060288891
28890 | Полюсный расширитель для горизонтального подключения шин 3Р для DMX³ 1600 и 2500, 106 | Полюсной расширитель для DMX³ типоразмер 1 - фиксированное исполнение - 3П - для горизонтал | 1 | ШТ | 43457.0636 | 4.052 | 0.002598 |  |  |  |  | 3245060288907
28891 | Полюсный расширитель для горизонтального подключения шин 4Р для DMX³ 1600 и 2500, 106 | Полюсной расширитель для DMX³ типоразмер 1 - фиксированное исполнение - 4П - для горизонтал | 1 | ШТ | 53931.3336 | 5.275 | 0.003207 |  |  |  |  | 3245060288914
28892 | Плоские задние клеммы 3Р для DMX³ 4000 | Клеммы для DMX³ типоразмер 2 - фиксированное исполнение - 3П - плоские устанавливаются на з | 1 | ШТ | 50508.2362 | 5.225 | 0.003207 |  |  |  |  | 3245060288921
28893 | Плоские задние клеммы 4Р для DMX³ 4000 | Клеммы для DMX³ типоразмер 2 - фиксированное исполнение - 4П - плоские устанавливаются на з | 1 | ШТ | 50259.8226 | 6.95 | 0.003207 |  |  |  |  | 3245060288938
28894 | Задние клеммы 3Р для DMX³ 4000 (вертикальное или горизонтальное подключение шин) 130 х 100 | Клеммы для DMX³ типоразмер 2 - выкатное исполнение - 3П - для вертикального или горизонталь | 1 | ШТ | 42589.6692 | 6.72 | 0.003207 |  |  |  |  | 3245060288945
28895 | Задние клеммы 4Р для DMX³ 4000 (вертикальное или горизонтальное подключение шин) 130 х 100 | Клеммы для DMX³ типоразмер 2 - выкатное исполнение - 4П - для вертикального или горизонталь | 1 | ШТ | 51194.241 | 8.895 | 0.003207 |  |  |  |  | 3245060288952
28896 | Задние клеммы 3Р для DMX³ 1600 и 2500 (вертикальное или горизонт. подключение шин) 106 х 70 | Клеммы для DMX³ типоразмер 1 - выкатное исполнение - 3П - для вертикального или горизонталь | 1 | ШТ | 23560.6942 | 3.01 | 0.001315 |  |  |  |  | 3245060288969
28897 | Задние клеммы 4P для DMX³ 1600 и 2500 (вертикальное или горизонт. подключение шин) 106 х 70 | Клеммы для DMX³ типоразмер 1 - выкатное исполнение - 4П - для вертикального или горизонталь | 1 | ШТ | 29923.4902 | 4.01 | 0.001315 |  |  |  |  | 3245060288976
28898 | Перегородки изолир.3П DMX3 | Набор защитных перегородок для DMX³ - типоразмер 1 - фиксированное исполнение - 3П | 1 | ШТ | 3607.201 | 0.361 | 0.00235 |  |  |  |  | 3245060288983
28899 | Перегородки изолир.4П DMX3 | Набор защитных перегородок для DMX³ - типоразмер 1 - фиксированное исполнение - 4П | 1 | ШТ | 4740.5792 | 0.512 | 0.00235 |  |  |  |  | 3245060288990
28900 | Корзина для выкатного исполнения 1600 3Р | Корзина для выкат. исп. DMX1600 3Р Leg 28900 | 1 | ШТ | 123574.4616 | 42.8 | 0.19242 |  |  |  |  | 3245060289003
28901 | Корзина для выкатного исполнения 1600 4Р | Корзина для выкат. исп. DMX 1600 4п Leg 28901 | 1 | ШТ | 130486.7482 | 46 | 0.22607 |  |  |  |  | 3245060289010
28902 | Корзина для выкатного исполнения 2500 3Р | Корзина для переоборудования фиксированного аппарата в выкатной - 3П - для DMX³/DMX&sup | 1 | ШТ | 144411.1494 | 45.1 | 0.19242 |  |  |  |  | 3245060289027
28903 | Корзина для выкатного исполнения 2500 4Р | Корзина для переоборудования фиксированного аппарата в выкатной - 4П - для DMX³/DMX&sup | 1 | ШТ | 193930.2978 | 43 | 0.19242 |  |  |  |  | 3245060289034
28904 | Корзина для выкатного исполнения 4000 3Р | Корзина для переоборудования фиксированного аппарата в выкатной - 3П - для DMX³/DMX&sup | 1 | ШТ | 207522.5644 | 61.9 | 0.29858 |  |  |  |  | 3245060289041
28905 | Корзина для выкатного исполнения 4000 4Р | Корзина для переоборудования фиксированного аппарата в выкатной - 4П - для DMX³/DMX&sup | 1 | ШТ | 268622.7048 | 71.1 | 0.29858 |  |  |  |  | 3245060289058
28907 | Комплект для переоборудования в выкатное исполнение 1600 3Р | Комплект для переоборудования в выкат. исп. 1600 3п Leg 28907 | 1 | ШТ | 54591.225 | [6 empty] | 3245060289072
28908 | Комплект для переоборудования в выкатное исполнение 1600 4Р | Комплект для переоборудования в выкат. исп. 1600 4п Leg 28908 | 1 | ШТ | 74292.1982 | [6 empty] | 3245060289089
28909 | Комплект для переоборудования в выкатное исполнение 2500 3Р | Комплект для переоборудования в выкатное исполнение- 3П - для DMX³/DMX³-I типоразм | 1 | ШТ | 58698.982 | 6.94 | 0.0282 |  |  |  |  | 3245060289096
28910 | Комплект для переоборудования в выкатное исполнение 2500 4Р | Комплект для переоборудования в выкатное исполнение - 4П - для DMX³/DMX³-I типораз | 1 | ШТ | 78803.8692 | 7.588 | 0.0282 |  |  |  |  | 3245060289102
28911 | Комплект для переоборудования в выкатное исполнение 4000 3Р | Комплект для переоборудования в выкатное исполнение - 3П - для DMX³/DMX³-I типораз | 1 | ШТ | 76966.68 | 7.338 | 0.024432 |  |  |  |  | 3245060289119
28912 | Комплект для переоборудования в выкатное исполнение 4000 4Р | Комплект для переоборудования в выкатное исполнение - 4П - для DMX³/DMX³-I типораз | 1 | ШТ | 101547.2128 | 8.12 | 0.019095 |  |  |  |  | 3245060289126
28913 | Корзина выкатная 6300 3П | Корзина для переоборудования фиксированного аппарата в выкатной - 3П - для DMX³/DMX&sup | 1 | ШТ | 425771.0928 | 113 | 0.546 | 1300 | 600 | 700 |  | 3245060289133
28914 | Корзина выкатная 6300 4П | Корзина для переоборудования фиксированного аппарата в выкатной - 4П - для DMX³/DMX&sup | 1 | ШТ | 531326.6004 | 21.107 | 0.546 | 1300 | 600 | 700 |  | 3245060289140
28915 | Набор для трансформации 6300 3П | Комплект для переоборудования в выкатное исполнение- 3П - для DMX³ типоразмера 3 | 1 | ШТ | 135055.779 | 11.04 | 0.039894 | 1090 | 305 | 120 |  | 3245060289157
28916 | Набор для трансформации 6300 4П | Комплект для переоборудования в выкатное исполнение - 4П - для DMX³ типоразмера 3 | 1 | ШТ | 169587.2636 | 12.914 | 0.043883 | 1090 | 305 | 132 |  | 3245060289164
28920 | Трос для взаимоблокировки 2600 мм | Блокирующий трос DMX³ - тип 1 (2600 мм) | 1 | ШТ | 13280.0622 | 0.63 | 0.0072 |  |  |  |  | 3245060289201
28921 | Трос для взаимоблокировки 3000 мм | Блокирующий трос DMX³ - тип 2 (3000 мм) | 1 | ШТ | 13839.3232 | 0.627 | 0.0072 |  |  |  |  | 3245060289218
28922 | Трос для взаимоблокировки 3600 мм | Блокирующий трос DMX³ - тип 3 (3600 мм) | 1 | ШТ | 14443.7546 | 0.708 | 0.0072 |  |  |  |  | 3245060289225
28923 | Трос для взаимоблокировки 4000 мм | Блокирующий трос DMX³ - тип 4 (4000 мм) | 1 | ШТ | 15251.8186 | 0.753 | 0.0072 |  |  |  |  | 3245060289232
28924 | Трос для взаимоблокировки 4600 мм | Блокирующий трос DMX³ - тип 5 (4600 мм) | 1 | ШТ | 16122.576 | 0.849 | 0.0072 |  |  |  |  | 3245060289249
28925 | Трос для взаимоблокировки 5600 мм | Блокирующий трос DMX³ - тип 6 (5600 мм) | 1 | ШТ | 16360.9714 | 0.919 | 0.0072 |  |  |  |  | 3245060289256
28938 | Клемма шаг. 85 3П DMX3 42 kA | Т-образные клеммы для DMX³ - типоразмер 1 - 3П - для горизонтального присоединения шин - за | 1 | ШТ | 6930.494 | 2.591 | 0.001315 |  |  |  |  | 3245060289386
28939 | Клемма шаг. 85 4П DMX3 42 kA | Т-образные клеммы для DMX³ - типоразмер 1 - 4П - для горизонтального присоединения шин - за | 1 | ШТ | 16313.6416 | 3.43 | 0.001315 |  |  |  |  | 3245060289393
28950 | DMX3 6300 ФИКС 3П 5000 A | Воздушный автоматический выключатель DMX³-L 6300 - lcu 100 кА - фиксированное исполнение - | 1 | ШТ | 1552974.8366 | 139 | 0.546 | 1300 | 600 | 700 |  | 3245060289508
28951 | DMX3 6300 ФИКС 3П 6300 A | Воздушный автоматический выключатель DMX³-L 6300 - lcu 100 кА - фиксированное исполнение - | 1 | ШТ | 2071904.9234 | 151 | 0.546 | 1300 | 600 | 700 |  | 3245060289515
28952 | DMX3 6300 ВЫКАТ 3П 5000 A | Воздушный автоматический выключатель DMX³-L 6300 - lcu 100 кА - выкатное исполнение - 3П - | 1 | ШТ | 1623791.0616 | 237 | 0.546 |  |  |  |  | 3245060289522
28953 | DMX3 6300 ВЫКАТ 3П 6300 A | Воздушный автоматический выключатель DMX³-L 6300 - lcu 100 кА - выкатное исполнение - 3П - | 1 | ШТ | 2168667.661 | 249 | 0.546 | 1300 | 600 | 700 |  | 3245060289539
28960 | DMX3 6300 ФИКС 4POLES 5000 A | Воздушный автоматический выключатель DMX³-L 6300 - lcu 100 кА - фиксированное исполнение - | 1 | ШТ | 1971618.8946 | 185 | 1e-06 | 10 | 10 | 10 |  | 3245060289607
28961 | DMX3 6300 ФИКС 4POLES 6300 A | Воздушный автоматический выключатель DMX³-L 6300 - lcu 100 кА - фиксированное исполнение - | 1 | ШТ | 2521910.0892 | 185 | 0.546 | 1300 | 600 | 700 |  | 3245060289614
28962 | DMX3 6300 ВЫКАТ 4POLES 5000 A | Воздушный автоматический выключатель DMX³-L 6300 - lcu 100 кА - выкатное исполнение - 4П - | 1 | ШТ | 2063916.111 | 307 | 0.546 | 1300 | 600 | 700 |  | 3245060289621
28963 | DMX3 6300 ВЫКАТ 4POLES 6300 A | Воздушный автоматический выключатель DMX³-L 6300 - lcu 100 кА - выкатное исполнение - 4П - | 1 | ШТ | 2750448.8666 | 295 | 0.546 | 1300 | 600 | 700 |  | 3245060289638
28970 | DMX3-I 6300 ФИКС 3П 6300 A | Выключатель авт. возд. 3п DMX3-I 6300 фикс. исполнение 6300A Leg 28970 | 1 | ШТ | 1740400.1366 | 147 | 0.546 | 1300 | 600 | 700 |  | 3245060289706
28971 | DMX3-I 6300 ФИКС 4POLES 6300 A | Выключатель авт. возд. 4п DMX3-I 6300 фикс. исполнение 6300A Leg 28971 | 1 | ШТ | 2205259.0598 | 179 | 0.546 | 1300 | 600 | 700 |  | 3245060289713
28977 | DMX3-I 6300 ВЫКАТ 3П 6300 A | Выключатель авт. возд. 3п DMX3-I 6300 выкат. исполнение 6300A Leg 28977 | 1 | ШТ | 1734934.1288 | 245 | 0.546 | 1300 | 600 | 700 |  | 3245060289775
28978 | DMX3-I 6300 ВЫКАТ 4POLES 6300 A | Выключатель авт. возд. 4п DMX3-I 6300 выкат. исполнение 6300A Leg 28978 | 1 | ШТ | 2200359.098 | 301 | 0.546 | 1300 | 600 | 700 |  | 3245060289782
29012 | Запчасть DMX3.Крышка контактов | Запчасть Dmx3.Крышка Контактов | 1 | ШТ | 3127.6372 | 0.297 | 0.0036037 | 288 | 129 | 97 |  | 3245060290122
29054 | Запчасть DMX3.Клемма устр.защ. | Запчасть Dmx3.Клемма Устр.Защ. | 1 | ШТ | 7009.8372 | 0.355 | 0.0036037 | 288 | 129 | 97 |  | 3245060290542
29090 | Контактные площадки 3П ф.Тип.1 | Контактные Площадки 3п Ф.Тип.1 | 1 | ШТ | 78089.2258 | 1.2 | 0.0090244 | 293 | 175 | 176 |  | 3245060290900
29091 | Контактные площадки3П в.Тип.1 | Контактные Площадки3п В.Тип.1 | 1 | ШТ | 50214.959 | 6.213 | 0.0090244 | 293 | 175 | 176 |  | 3245060290917
29092 | Контактные площадки4П ф.Тип.1 | Контактные Площадки4п Ф.Тип.1 | 1 | ШТ | 103542.0854 | 1.2 | 0.0090244 | 293 | 175 | 176 |  | 3245060290924
29093 | Контактные площадки4П в.Тип.1 | Контактные Площадки4п В.Тип.1 | 1 | ШТ | 77810.6868 | 1.2 | 0.0090244 | 293 | 175 | 176 |  | 3245060290931
29094 | Контактные площадки3П ф.Тип.2 | Контактные Площадки3п Ф.Тип.2 | 1 | ШТ | 85366.3448 | 1.2 | 0.0090244 | 293 | 175 | 176 |  | 3245060290948
29095 | Контактные площадки3П в.Тип.2 | Контактные Площадки3п В.Тип.2 | 1 | ШТ | 125809.8772 | 1.2 | 0.0090244 | 293 | 175 | 176 |  | 3245060290955
29096 | Контактные площадки4Пф.Тип.2 | Контактные Площадки4пф.Тип.2 | 1 | ШТ | 111800.398 | 1.2 | 0.0090244 | 293 | 175 | 176 |  | 3245060290962
29097 | Контактные площадки4П в.Тип.2 | Контактные Площадки4п В.Тип.2 | 1 | ШТ | 165375.5132 | 1.2 | 0.0090244 | 293 | 175 | 176 |  | 3245060290979
29384 | Контактор 32А 230В~ | Контактор CTX-1 - 32 А - столбчатые зажимы - 230 В~ - типоразмер 2 | 1 | ШТ | 6771.725 | 0.567 | 0.000528 | 60 | 88 | 100 |  | 3245060293840
29467 | Тепловое Реле 14,5-18,0А | Тепловое реле RTX-1 - для контакторов CTX-1 от 9 до 40 А - класс 10 А - 14.5-18 А - 1 Н.О. + 1 Н.З. | 1 | ШТ | 3795.9066 | 0.195 | 0.0006 | 100 | 75 | 80 |  | 3245060294670
29470 | Тепловое Реле 25,0-32,0А | Тепловое реле RTX-1 - для контакторов CTX-1 от 9 до 40 А - класс 10 А - 25-32 А - 1 Н.О. + 1 Н.З. - | 1 | ШТ | 5517.031 | 0.193 | 0.0006 | 100 | 75 | 80 |  | 3245060294700
29476 | Тепловое Реле 64,0-82,0А | Тепловое реле RTX-1 - для контакторов CTX-1 от 9 до 40 А - класс 10 - 64-82 А - 1 Н.О. + 1 Н.З. - ти | 1 | ШТ | 9539.1436 | 0.419 | 0.0007215 | 111 | 65 | 100 |  | 3245060294762
29602 | Контактор для конд. 25A 110В~ Н.О.+Н.З. | Контактор CTX-C - 12,5 квар/25 A - 110 В~ - 1 Н.О. + 1 Н.З. - типоразмер 1 | 1 | ШТ | 7250.9702 | 0.407 | 0.0012789 | 147 | 145 | 60 |  | 3245060296025
29605 | Контактор для конд. 25A 440В~ Н.О.+Н.З. | Контактор CTX-C - 12,5 квар/25 A - 440 В~ - 1 Н.О. + 1 Н.З. - типоразмер 1 | 1 | ШТ | 7241.7426 | 0.404 | 0.0012789 | 147 | 145 | 60 |  | 3245060296056
29612 | Контактор для конд. 32А 110В~ Н.О.+Н.З. | Контактор CTX-C - 16,7 квар/32 A - 110 В~ - 1 Н.О. + 1 Н.З. - типоразмер 1 | 1 | ШТ | 6710.955 | 0.408 | 0.0012789 | 147 | 145 | 60 |  | 3245060296124
29614 | Контактор для конд. 32А 230В~ Н.О.+Н.З. | Контактор CTX-C - 16,7 квар/32 A - 230 В~ - 1 Н.О. + 1 Н.З. - типоразмер 1 | 1 | ШТ | 6777.389 | 0.406 | 0.0012789 | 147 | 145 | 60 |  | 3245060296148
29622 | Контактор для конд. 45A 110В~ 2Н.О.+Н.З | Контактор CTX-C - 20 квар/45 A - 110 В~ - 1 Н.О. + 1 Н.З. - типоразмер 2 | 1 | ШТ | 11121.795 | 0.468 | 0.0014161 | 149 | 144 | 66 |  | 3245060296223
29624 | Контактор для конд. 45A 230В~ 2Н.О.+Н.З | Контактор CTX-C - 20 квар/45 A - 230 В~ - 1 Н.О. + 1 Н.З. - типоразмер 2 | 1 | ШТ | 11121.795 | 0.457 | 0.0012789 | 147 | 145 | 60 |  | 3245060296247
29635 | Контактор для конд. 60А 440В~ 2Н.О.+Н.З | Контактор CTX-C - 30 квар/60 A - 440 В~ - 1 Н.О. + 1 Н.З. - типоразмер 3 | 1 | ШТ | 14543.6888 | 0.755 | 0.0012615 | 145 | 60 | 145 |  | 3245060296353
29642 | Контактор для конд. 90А 110В~ Н.О.+Н.З. | Контактор CTX-C - 45 квар/90 A - 110 В~ - 1 Н.О. + 1 Н.З. - типоразмер 4 | 1 | ШТ | 23954.9912 | 1.319 | 0.0026645 | 183 | 160 | 91 |  | 3245060296421
29652 | Контактор для конд. 110А 110В~ Н.О.+Н.З | Контактор CTX-C - 55 квар/110 A - 110 В~ - 1 Н.О. + 1 Н.З. - типоразмер 4 | 1 | ШТ | 28887.2968 | 1.327 | 0.0026645 | 183 | 160 | 91 |  | 3245060296520
29654 | Контактор для конд. 110А 230В~ Н.О.+Н.З | Контактор CTX-C - 55 квар/110 A - 230 В~ - 1 Н.О. + 1 Н.З. - типоразмер 4 | 1 | ШТ | 26736.735 | 1.33 | 0.0026645 | 183 | 160 | 91 |  | 3245060296544
29662 | Контактор для конд. 140А 110В~ Н.О.+Н.З | Контактор CTX-C - 70 квар/140 A - 110 В~ - 1 Н.О. + 1 Н.З. - типоразмер 5 | 1 | ШТ | 36006.6498 | 1.618 | 0.0026645 | 183 | 160 | 91 |  | 3245060296629
29973 | Угол Плоский 32х20 Серый | Угол Плоский 32х20 Серый | 10 | ШТ | 250.0538 | 0.0245 | 0.0038735 | 305 | 127 | 100 |  | 3245060299736
30007 | DLPLМиниплин.пл.с/пер.20х12,5 | Мини-плинтус DLPlus - 20x12,5 мм - 2 отделения - длина 2,1 м - белый | 120 | М | 134.107 | 15.8 | 0.038137 | 2140 | 251 | 71 |  | 3245060300074
30008 | DLPlМиниплин.пл.б/пер.20х12,5 | Мини-плинтус DLPlus - 20x12,5 мм - 1 отделение - длина 2,1 м - белый | 120 | М | 87.2256 | 14.5 | 0.03804 |  |  |  |  | 3245060300081
30014 | DLPLМиниплин.пл.с/пер.32х12,5 | Мини-плинтус DLPlus - 32x12,5 мм - 2 отделения - длина 2,1 м - белый | 80 | М | 147.4764 | 15.2 | 0.039794 | 2128 | 170 | 110 |  | 3245060300142
30015 | DLPLМиниплин.пл.б/пер.32х12,5 | Мини-плинтус DLPlus - 32x12,5 мм - 1 отделение - длина 2,1 м - белый | 80 | М | 146.615 | 13.8 | 0.039794 | 2128 | 170 | 110 |  | 3245060300159
30017 | DLPLМиниплин.пл.б/пер.32х20 | Мини-плинтус DLPlus 32x20 - 1 секция - длина 2,10 м - белый | 50 | М | 280.7574 | 13.9 | 0.039794 | 2128 | 170 | 110 |  | 3245060300173
30020 | DLPLМиниплин.пл.с/пер.40х12,5 | Мини-плинтус DLPlus - 40x12,5 мм - 2 отделения - длина 2,1 м - белый | 60 | М | 287.6368 | 14 | 0.038137 | 2140 | 251 | 71 |  | 3245060300203
30021 | DLPLМиниплин.пл.с/пер.40х16 | Мини-плинтус DLPlus - 40x16 мм - 2 отделения - длина 2,1 м - белый | 48 | М | 289.513 | 12.9 | 0.038347 | 2128 | 170 | 106 |  | 3245060300210
30025 | DLPLМиниплин.пл.б/пер.32х12,5кор | DLPLМиниплин.пл.б/пер.32х12,5кор | 80 | М | 171.1 | 13.5 | 0.039794 | 2128 | 170 | 110 |  | 3245060300258
30026 | DLPlМиниплинтус пл.с/пер.60х16 | Мини-плинтус DLPlus 60x16 - 3 секции - длина 2,10 м - белый | 40 | М | 347.8168 | 17.995 | 0.04752 |  |  |  |  | 3245060300265
30027 | DLPLМиниплин.пл.б/пер.40х20 | Мини-плинтус DLPlus 40x20 - 1 секция - длина 2,10 м - белый | 48 | М | 303.26 | 15.6 | 0.04752 |  |  |  |  | 3245060300272
30033 | DLPlМиниплинтус пл.с/пер.75х20 | DLPlМиниплинтус пл.с/пер.75х20 | 20 | М | 527.3774 | 11.7 | 0.03978 |  |  |  |  | 3245060300333
30069 | DLP Плинтус 80х20 белый | DLP Плинтус 80х20 белый | 32 | М | 839.7588 | 19.4 | 0.060798 | 2038 | 339 | 88 |  | 3245060300692
30078 | DLPLМиниплин.пл.с/пер.32х12,5кор | DLPLМиниплин.пл.с/пер.32х12,5кор | 80 | М | 276.7926 | 15.3 | 0.039794 | 2128 | 170 | 110 |  | 3245060300784
30081 | DLPLМиниплин.пл.с/пер.40х16кор | Мини-плинтус DLPlus - 40x16 - 2 отделения - длина 2,1 м - коричневый | 48 | М | 455.3974 | 12.4 | 0.038347 | 2128 | 170 | 106 |  | 3245060300814
30089 | DLPLПлинтус 120х20 белый | DLPLПлинтус 120х20 белый | 30 | М | 1308.5138 | 24.4 | 0.081856 | 2038 | 277 | 145 |  | 3245060300890
30092 | Кабель-канал пласт.напол.50х12 | Напольный кабель-канал - 50x12 - 3 секции - RAL 7030 | 54 | М | 579.616 | 20.6 | 0.03402 | 2025 | 210 | 80 |  | 3245060300920
30093 | Кабель-канал пласт.напол.75х18 | Кабель-Канал Пласт.Напол.75х18 | 36 | М | 874.0496 | 22 | 0.047787 | 2027 | 205 | 115 |  | 3245060300937
30096 | DLPLВвод кабеля д/диам.5-6мм | Ввод Кабеля Д/Диам.5-6мм | 40 | ШТ | 265.4056 | 3.9 | 0.012277 | 1218 | 120 | 84 |  | 3245060300968
30097 | DLPLВвод кабеля д/диам.7-9мм | Ввод Кабеля Д/Диам.7-9мм | 40 | ШТ | 303.5078 | 4.31 | 0.012277 | 1218 | 120 | 84 |  | 3245060300975
30098 | DLPLКаб.-к. самокл.9.6х10.5 | DLPLКаб.-к. самокл.9.6х10.5 | 132 | М | 259.1634 | 9.4 | 0.021727 | 2140 | 143 | 71 |  | 3245060300982
30099 | DLPLКаб.-к. самокл.12.6х13.5 | DLPLКаб.-к. самокл.12.6х13.5 | 90 | М | 312.995 | 8.3 | 0.021727 | 2140 | 143 | 71 |  | 3245060300999
30114 | DLPLМиниплин.пл.с/пер.60х20 2,1м | Мини-плинтус DLPlus 60x20 - 3 секции - длина 2,10 м - белый | 32 | М | 606.0244 | 16.4 | 0.047537 | 2128 | 251 | 89 |  | 3245060301149
30207 | DLPLОтвет.Т-обр.40х16-12,5 бел | Т-образное ответвление - для мини-плинтусов DLPlus 40х12,5 и 40х16 - белый | 10 | ШТ | 242.136 | 0.015 | 0.0012441 | 145 | 110 | 78 |  | 3245060302078
30208 | DLPLОтвет.Т-обр.40х20 бел | Т-образное ответвление - для мини-плинтусов DLPlus 40х20 - белый | 10 | ШТ | 244.9562 | 0.0174 | 0.0012441 | 145 | 110 | 78 |  | 3245060302085
30209 | DLPLОтвет.Т-обр. 60х20-16 бел. | Т-образное ответвление - для мини-плинтусов DLPlus 60х16 и 60х20 - белый | 10 | ШТ | 272.9694 | 0.0277 | 0.0023629 | 174 | 140 | 97 |  | 3245060302092
30216 | DLPLОтв.c/пер.в3-х пл.32/40х20 | Ответвление T-образное для монтажа у потолка - для мини-плинтусов DLPlus 32/40x20 - белый | 10 | ШТ | 903.4788 | 0.0864 | 0.0065472 | 372 | 160 | 110 |  | 3245060302160
30218 | DLPLОтвет.Т-обр. 75х20 бел. | Dlplответ.Т-Обр. 75х20 Бел. | 10 | ШТ | 283.8844 | 0.0351 | 0.002649 | 216 | 146 | 84 |  | 3245060302184
30221 | DLPLУг.внутр/внеш.к-к 20х12.5 | Угол внутренний/внешний переменный - для мини-плинтусов DLPlus 20x12,5 - белый | 100 | ШТ | 99.002 | 1.13 | 0.015195 | 398 | 303 | 126 |  | 3245060302214
30223 | DLPLУг.плоский к-к 20х12.5 | Угол плоский переменный - для мини-плинтусов DLPlus 20x12,5 - белый | 10 | ШТ | 121.658 | 0.0119 | 0.0023629 | 174 | 140 | 97 |  | 3245060302238
30224 | DLPLОтветвл.Т-обр.к-к 20х12.5 | Ответвление т-образное - для мини-плинтусов DLPlus 20x12,5 - белое | 10 | ШТ | 152.1256 | 0.0081 | 0.00075763 | 145 | 95 | 55 |  | 3245060302245
30226 | DLPLОтв.с/пер.в3-х пл.60/75х20 | Ответвление T-образное для монтажа у потолка - для мини-плинтусов DLPlus 60/75x20 - белый | 10 | ШТ | 1257.4906 | 0.13 | 0.0091062 | 392 | 202 | 115 |  | 3245060302269
30236 | DLP Отвод 60х16 | Ответвл.Т-Обр.В 3-Х Пл. 60х16 | 10 | ШТ | 1366.6878 | 0.1382 | 0.0091062 | 392 | 202 | 115 |  | 3245060302368
30243 | DLP Угол плоский д/к-к 25х16 | Угол Плоский Д/К-К 25х16 | 10 | ШТ | 281.2058 | 0.0186 | 0.0033248 | 275 | 130 | 93 |  | 3245060302436
30251 | DLPLУг.внутр/внеш.к-к 32х12.5 | Угол внутренний/внешний переменный - для мини-плинтусов DLPlus 32x12,5 - белый | 10 | ШТ | 135.2752 | 0.0114 | 0.002649 | 216 | 146 | 84 |  | 3245060302511
30253 | DLPLУг.плоский к-к 32х12.5 | Угол плоский переменный - для мини-плинтусов DLPlus 32x12,5 - белый | 10 | ШТ | 180.4338 | 0.0185 | 0.0033248 | 275 | 130 | 93 |  | 3245060302535
30254 | DLPLОтветвл.Т-обр.к-к 32х12.5 | Ответвление т-образное - для мини-плинтусов DLPlus 32x12,5 - белое | 10 | ШТ | 180.5872 | 0.0111 | 0.00086936 | 114 | 93 | 82 |  | 3245060302542
30271 | DLPLУг.внутр./внеш.к-к 32х20 | Угол внутренний/внешний переменный - для мини-плинтусов DLPlus 32x20 - белый | 10 | ШТ | 144.5736 | 0.0149 | 0.002649 | 216 | 146 | 84 |  | 3245060302719
30273 | DLPLУг.плоский к-к 32х20 | Угол плоский переменный - для мини-плинтусов DLPlus 32x20 - белый | 10 | ШТ | 185.8146 | 0.0204 | 0.003477 | 300 | 122 | 95 |  | 3245060302733
30274 | DLPLОтветвл.Т-обр.к-к 32х20 | Т - образное ответвление - для мини-плинтусов DLPlus 32x20 - белый | 10 | ШТ | 236.8378 | 0.0156 | 0.0012441 | 145 | 110 | 78 |  | 3245060302740
30281 | DLPLУг.внутр./внеш.к-к 40х20 | Угол внутренний/внешний переменный - для мини-плинтусов DLPlus 40x20 - белый | 10 | ШТ | 199.6796 | 0.0177 | 0.0047823 | 235 | 185 | 110 |  | 3245060302818
30283 | DLPLУг.плоский к-к 40х20 | Угол плоский переменный - для мини-плинтусов DLPlus 40x20 - белый | 50 | ШТ | 220.9786 | 1.69 | 0.037125 | 495 | 375 | 200 |  | 3245060302832
30284 | DLPLОтветвление 40х12,5 | Ответвление 40х12,5 | 10 | ШТ | 673.2136 | 0.0297 | 0.002649 | 216 | 146 | 84 |  | 3245060302849
30290 | DLPLЗаглушка торц. к-к 60х20 | Заглушка торцевая - для мини-плинтусов DLPlus 60x16/20 - белый | 10 | ШТ | 145.966 | 0.005 | 0.0008429 | 147 | 94 | 61 |  | 3245060302900
30291 | DLPLУг.внутренний к-к 60х20 | Угол внутренний переменный - для мини-плинтусов DLPlus 60x16/20 - белый | 10 | ШТ | 360.6788 | 0.0243 | 0.0038735 | 305 | 127 | 100 |  | 3245060302917
30292 | DLPLУг.внешний к-к 60х16/20 | Угол внешний переменный - для мини-плинтусов DLPlus 60x16/20 - белый | 10 | ШТ | 400.433 | 0.028 | 0.003477 | 300 | 122 | 95 |  | 3245060302924
30293 | DLPLУг.плоский к-к 60х16/20 | Угол плоский переменный - для мини-плинтусов DLPlus 60x16/20 - белый | 10 | ШТ | 450.8898 | 0.05 | 0.0065472 | 372 | 160 | 110 |  | 3245060302931
30295 | DLPLЗажим упл.к-к 60х16 | Уплотнительный зажим - для мини-плинтусов DLPlus 60х16/20 - белый | 60 | ШТ | 39.2704 | 0.0035 | 0.001386 | 144 | 125 | 77 |  | 3245060302955
30300 | DLPLЗаглушка торц. к-к 75х20 | Заглушка Торцевая Д/К-К 75х20 | 10 | ШТ | 146.2374 | 0.0115 | 0.0012441 | 145 | 110 | 78 |  | 3245060303006
30301 | DLPLУг.внутренний к-к 75х20 | Угол Внутренний Д/К-К 75х20 | 10 | ШТ | 372.0422 | 0.0286 | 0.003477 | 300 | 122 | 95 |  | 3245060303013
30302 | DLPLУг.внешний к-к 75х20 | Угол Внешний Д/К-К 75х20 | 10 | ШТ | 408.6576 | 0.0312 | 0.0033248 | 275 | 130 | 93 |  | 3245060303020
30303 | DLPLУг.плоский к-к 75х20 | Угол Плоский Д/К-К 75х20 | 50 | ШТ | 587.4394 | 4.025 | 0.042239 | 603 | 398 | 176 |  | 3245060303037
30304 | DLPLПерех.на к-канал | Перех.На К-Канал | 5 | ШТ | 680.6948 | 0.063 | 0.002649 | 216 | 146 | 84 |  | 3245060303044
30305 | DLPLЗажим упл.д/к-к 75х20 | Зажим Упл.Д/К-К 75х20 | 30 | ШТ | 45.1232 | 0.0057 | 0.00075763 | 145 | 95 | 55 |  | 3245060303051
30316 | DLPLКороб.ответв.(75х75х35) | DLPLКороб.ответв.(75х75х35) | 10 | ШТ | 333.7394 | 0.063 | 0.0033248 | 275 | 130 | 93 |  | 3245060303167
30326 | DLPLКороб.ответв.(110х110х50) | Ответвительная коробка - 110x110x50 - для мини-плинтусов DLPlus - белый | 10 | ШТ | 508.4148 | 0.1519 | 0.0091062 | 392 | 202 | 115 |  | 3245060303266
30329 | DLPlКороб.отв.(110х110х50)кор | Коробка Ответв.(110х110х50)Кор | 10 | ШТ | 574.5184 | 0.1888 | 0.0091062 | 392 | 202 | 115 |  | 3245060303297
30334 | DLPАдаптер д/к-к 32х20 белый | Адаптер Д/К-К 32х20 Белый | 10 | ШТ | 154.934 | 0.0154 | 0.00075763 | 145 | 95 | 55 |  | 3245060303341
30336 | DLPLКор.отв.(150х150х65)бел. | Ответвительная коробка - 150x150x65 - для мини-плинтусов DLPlus - белый | 10 | ШТ | 1024.0984 | 3.91 | 0.020874 | 398 | 298 | 176 |  | 3245060303365
30377 | MosaicСуппорт д/к-к 60х16 2м | Рамка Mosaic - для мини-плинтусов DLPlus 60х16/20 - на 2 модуля - белый | 50 | ШТ | 350.106 | 5 | 0.054253 | 599 | 399 | 227 |  | 3245060303778
30378 | MosaicСуппорт д/к-к 75х20 2м | MosaicСуппорт д/к-к 75х20 2м | 50 | ШТ | 371.1336 | 4.381 | 0.053789 | 598 | 398 | 226 |  | 3245060303785
30379 | MosaicСуппорт д/уст.вдоль пл. | MosaicСуппорт д/уст.вдоль пл. | 25 | ШТ | 603.1924 | 3.298 | 0.042239 | 603 | 398 | 176 |  | 3245060303792
30418 | DLPLИзол.разрезаем.прокладка | Пластиковая лента для уплотнения стыка со стеной - DLPlus и DLP - длина 5 м | 10 | ШТ | 1999.4156 | 0.2059 | 0.0047823 | 235 | 185 | 110 |  | 3245060304188
30521 | DLPУг.внутр/наруж.20х12,5 кор. | Угол Внутр/Наружн.20х12,5 Кор. | 10 | ШТ | 144.727 | 0.0087 | 0.0008429 | 147 | 94 | 61 |  | 3245060305215
30523 | DLPУгол изм.плос.20х12,5 кор. | Угол Изм.Плос.20х12,5 Кор. | 10 | ШТ | 220.5656 | 0.014 | 0.0023629 | 174 | 140 | 97 |  | 3245060305239
30524 | DLPОтветвл.20х12,5 коричн. | Ответвл.20х12,5 Коричн. | 10 | ШТ | 252.284 | 0.0075 | 0.00075763 | 145 | 95 | 55 |  | 3245060305246
30557 | MosaicСупп. д/мини к-к(н/пл)4м | MosaicСупп. д/мини к-к(н/пл)4м | 5 | ШТ | 1071.8884 | 0.18 | 0.0091062 | 392 | 202 | 115 |  | 3245060305574
30560 | MosaicСупп. д/мини к-к(н/пл)6м | MosaicСупп. д/мини к-к(н/пл)6м | 2 | ШТ | 1131.5374 | 0.025 | 0.0038735 | 305 | 127 | 100 |  | 3245060305604
30640 | Суппорт д/3-х мех. в мин-кол. | Суппорт Д/3-Х Мех. В Мин-Кол. | 1 | ШТ | 5805.3522 | 0.43 | 0.0061456 | 374 | 158 | 104 |  | 3245060306403
30677 | DLPLУплот.подкл.п/плинтус | Уплотнительная подкладка под плинтус DLPlus - длина 2,10 м - коричневый | 30 | М | 245.5108 | 2.1 | 0.0073465 | 2135 | 93 | 37 |  | 3245060306779
30698 | DLPШаблон д/разрез. | Шаблон Д/Разрез.Dlp | 1 | ШТ | 4650.1558 | 0.983 | 0.0047823 | 235 | 185 | 110 |  | 3245060306984
30700 | Колонна 2м, гибкий рукав | Мобильная колонна DLP - высота 2,00 м | 1 | ШТ | 67390.5198 | 19.8 | 0.05535 | 2050 | 300 | 90 |  | 3245060307004
30703 | DLPКолон. 4-х секцион. 2.7м. | Колонна DLP - 4 секции - высота 2,70 м | 1 | ШТ | 25708.3532 | 9.2 | 0.066022 | 2855 | 185 | 125 |  | 3245060307035
30707 | DLPКолон. 4-х секцион. 3.9м. | Колонна DLP - 4 секции - высота 3,90 м | 1 | ШТ | 32422.0104 | 12.5 | 0.09135 | 4060 | 180 | 125 |  | 3245060307073
30708 | Колонна алюм. 4 секции H=2,7м | Колонна DLP - 4 секции - высота 2,70 м - алюминий | 1 | ШТ | 40833.0268 | 10.2 | 0.06435 | 2860 | 180 | 125 |  | 3245060307080
30709 | Колонна алюм. 4 секции H=3,9м | Колонна DLP - 4 секции - высота 3,90 м - алюминий | 1 | ШТ | 50145.811 | 13.9 | 0.09135 | 4060 | 180 | 125 |  | 3245060307097
30713 | DLP Блок колонн 2м | Коробка сборная неукомплектованная - для монтажа Mosaic/модульного оборудования - 2 м | 18 | М | 646.1444 | 10.4 | 0.077183 | 2038 | 263 | 144 |  | 3245060307134
30714 | DLP Загл.блок колонн | Набор из 2 торцевых заглушек - для сборных неукомплектованных коробок | 10 | ШТ | 1615.302 | 0.1011 | 0.0083863 | 387 | 197 | 110 |  | 3245060307141
30727 | Колонна алюм. 2 секции H=2,7м | Полуколонна DLP - 2 секции - высота 2,70 м - алюминий | 1 | ШТ | 34385.7074 | 7.1 | 0.058995 | 2850 | 180 | 115 |  | 3245060307271
30728 | Колонна алюм. 2 секции H=3,9м | Полуколонна DLP - 2 секции - высота 3,90 м - алюминий | 1 | ШТ | 45847.5784 | 10.2 | 0.08019 | 4050 | 180 | 110 |  | 3245060307288
30729 | Мини-колон. ал. 4 сек. h=68см | Мини-колонна DLP - 4 секции - высота 0,68 м - алюминий | 1 | ШТ | 18673.3584 | 2.603 | 0.019451 | 788 | 187 | 132 |  | 3245060307295
30735 | DLPКолон. 2-х секцион. 2.7м. | Полуколонна DLP - 2 секции - высота 2,70 м | 1 | ШТ | 19421.207 | 7 | 0.058995 | 2850 | 180 | 115 |  | 3245060307356
30736 | DLPКолон. 2-х секцион. 3.9м. | Полуколонна DLP - 2 секции - высота 3,90 м | 1 | ШТ | 24804.9452 | 9.2 | 0.08019 | 4050 | 180 | 110 |  | 3245060307363
30742 | DLPМиникол.ал.24М h=0,7м | Мини-колонна DLP укомплектованнач - 4 секции - высота 0,70 м | 1 | ШТ | 9319.0264 | 2 | 0.018675 | 830 | 180 | 125 |  | 3245060307424
30745 | Кор.роз. 2xRJ 45 Cat 6 UTP | Кор.Роз. 2xrj 45 Cat 6 Utp | 1 | ШТ | 13373.6952 | 0.245 | 0.0011369 | 265 | 66 | 65 |  | 3245060307455
30746 | Кор.роз. 2xRJ 45 Cat 6 FTP | Кор.Роз. 2xrj 45 Cat 6 Ftp | 1 | ШТ | 13373.6952 | 0.249 | 0.0011369 | 265 | 66 | 65 |  | 3245060307462
30747 | Кор.роз. 2xRJ 45 Cat 6 UTP | Кор.Роз. 2xrj 45 Cat 6 Utp | 1 | ШТ | 6054.6154 | 0.247 | 0.0011369 | 265 | 66 | 65 |  | 3245060307479
30748 | Кор.роз. 2xRJ 45 Cat 6 FTP | Кор.Роз. 2xrj 45 Cat 6 Ftp | 1 | ШТ | 6054.6154 | 0.247 | 0.0011369 | 265 | 66 | 65 |  | 3245060307486
30778 | Кор.роз.комплект. 4 мод. | Пустой розеточный блок для комплектования - 4 модуля - длина 215 мм - серый | 1 | ШТ | 4503.5762 | 0.184 | 0.0011369 | 265 | 66 | 65 |  | 3245060307783
30779 | Кор.роз.комплект. 8 мод. | Пустой розеточный блок для комплектования - 8 модулей - длина 325 мм - серый | 1 | ШТ | 4728.7438 | 0.256 | 0.0014286 | 333 | 66 | 65 |  | 3245060307790
30780 | Кор.роз.комплект. 12 мод. | Пустой розеточный блок для комплектования - 12 модулей - длина 415 мм - серый | 1 | ШТ | 4833.103 | 0.35 | 0.0028756 | 553 | 80 | 65 |  | 3245060307806
30787 | Суппорт Lexic, серый | Суппорт для модульноко оборудования - серый | 5 | ШТ | 1142.5468 | 0.0518 | 0.0033248 | 275 | 130 | 93 |  | 3245060307875
30794 | Освет.модуль бел. Вкл/выкл | Освет.Модуль Бел. Вкл/Выкл | 1 | ШТ | 78169.0882 | 3.394 | 0.016484 | 660 | 225 | 111 |  | 3245060307943
30795 | Освет.модуль бел. рег. ярк. | Освет.модуль бел. рег. ярк. | 1 | ШТ | 85435.953
30796 | Освет.модуль бел. с датчиком | Освет.модуль бел. с датчиком | 1 | ШТ | 121721.8144
30797 | Освет.модуль бел. Вкл/выкл | Освет.Модуль Бел. Вкл/Выкл | 1 | ШТ | 82965.21 | 3.37 | 0.016484 | 660 | 225 | 111 |  | 3245060307974
30798 | Освет.модуль алюм. рег. ярк. | Освет.модуль алюм. рег. ярк. | 1 | ШТ | 90232.0748
30799 | Освет.модуль алюм. с датчиком | Освет.модуль алюм. с датчиком | 1 | ШТ | 126663.2532
30804 | DLPКаб.-к.пласт.б/пер.32х16 | Мини-плинтус DLPlus - 32x16 - 1 отделение - длина 2,1 м - белый | 60 | М | 203.55 | 13.8 | 0.038347 | 2128 | 170 | 106 |  | 3245060308049
30867 | DLPlПерегородка разд.прост.2м | Перегородка Разд.Простая | 88 | М | 278.4092 | 5.5 | 0.014062 | 2038 | 138 | 50 |  | 3245060308674
30881 | DLP Основание Colson | Основание для хомута - для фиксации DLP кабелей | 100 | ШТ | 44.1792 | 0.00152 | 0.0011615 | 144 | 109 | 74 |  | 3245060308810
30890 | Поперечина отклон.Mosaic 45 | Рамка - для Mosaic - белая | 10 | ШТ | 194.4876 | 0.0363 | 0.0033248 | 275 | 130 | 93 |  | 3245060308902
30897 | DLPL Дюбель д/сух.штукатурки | Дюбель Д/Сухой Штукатурки | 200 | ШТ | 24.426 | 0.001275 | 0.0011615 | 144 | 109 | 74 |  | 3245060308971
30898 | DLPL Дюбель д/мини-к.-к.5-6мм | Дюбель непоср. устан. Leg 30898 (100шт) | 100 | ШТ | 14.1718 | 0.00062 | 0.00026572 | 70 | 52 | 73 |  | 3245060308988
30899 | DLPL Дюбель д/мини-к.-к.7-8мм | Дюбель для мини каб.-кан. Leg 30899 (100шт) | 100 | ШТ | 23.2814 | 0.00227 | 0.0007917 | 145 | 78 | 70 |  | 3245060308995
30912 | DLP Суппорт свет. 55 | Суппорт Свет. 55 | 5 | ШТ | 1273.2318 | 0.0406 | 0.001835 | 224 | 128 | 64 |  | 3245060309121
31065 | Кор.роз.комплект.4мод. | Пустой розеточный блок для комплектования - 4 модуля - длина 215 мм - белый | 1 | ШТ | 3186.6372 | 0.185 | 0.0011369 | 265 | 66 | 65 |  | 3245060310653
31066 | Кор.роз.комплект.8мод. | Пустой розеточный блок для комплектования - 8 модулей - длина 325 мм - белый | 1 | ШТ | 3823.967 | 0.255 | 0.0014286 | 333 | 66 | 65 |  | 3245060310660
31067 | Кор.роз.комплект.12мод. | Пустой розеточный блок для комплектования - 12 модулей - длина 415 мм - белый | 1 | ШТ | 4521.996 | 0.359 | 0.0028756 | 553 | 80 | 65 |  | 3245060310677
31069 | СуппортLexic | Суппорт для модульного оборудования - белый | 5 | ШТ | 1142.5468 | 0.0514 | 0.0033248 | 275 | 130 | 93 |  | 3245060310691
31202 | DLPLЗагл.торц.д/к-к 20х12.5 | Заглушка торцевая - для мини-плинтуса DLPlus - 20x12,5 - белая | 20 | ШТ | 81.715 | 0.00355 | 0.00044722 | 121 | 66 | 56 |  | 3245060312022
31203 | DLPLЗагл.торц.д/к-к 32х12.5 | Заглушка торцевая - для мини-плинтуса DLPlus - 32x12,5 - белая | 20 | ШТ | 89.4794 | 0.0053 | 0.00075763 | 145 | 95 | 55 |  | 3245060312039
31204 | DLPLЗагл.к-к 40х12.5 бел. | Заглушка торцевая - для мини-плинтуса DLPlus - 40x12,5 - белая | 10 | ШТ | 122.956 | 0.0058 | 0.00044722 | 121 | 66 | 56 |  | 3245060312046
31207 | DLPLЗагл.торц.д/к-к 32х16 бел. | Заглушка торцевая - для мини-плинтуса DLPlus - 32x16 - белая | 10 | ШТ | 116.9852 | 0.0066 | 0.00044722 | 121 | 66 | 56 |  | 3245060312077
31208 | DLPLЗагл.торц.д/к-к 40х16 бел. | Заглушка торцевая - для мини-плинтуса DLPlus - 40x16 - белая | 10 | ШТ | 123.959 | 0.0072 | 0.00053631 | 97 | 97 | 57 |  | 3245060312084
31209 | DLPLЗагл.торц.д/к-к 32х20 бел. | Заглушка торцевая - для мини-плинтусов DLPlus 32x20 - белый | 10 | ШТ | 121.7878 | 0.0075 | 0.00053631 | 97 | 97 | 57 |  | 3245060312091
31210 | Клемм.на 4зажим.д/отв.коробки | Клеммная колодка - Программа Plexo - 4 клеммы 4 мм² - для распределительных коробок DLPlus | 20 | ШТ | 466.159 | 0.0158 | 0.00057728 | 160 | 88 | 41 |  | 3245060312107
31211 | DLPLЗагл.торц.д/к-к 40х20 бел. | Заглушка торцевая - для мини-плинтусов DLPlus 40x20 - белый | 10 | ШТ | 145.258 | 0.0085 | 0.00053631 | 97 | 97 | 57 |  | 3245060312114
31301 | GaleaКоробка встр. 65мм | Встраиваемая монтажная коробка - для бетонных и кирпичных стен - Etika | 250 | ШТ | 45.0878 | 5.041 | 0.097848 | 604 | 405 | 400 |  | 3245060313012
31360 | Суппорт-клипса д/труб 15-16мм | Суппорт-Клипса Д/Труб 15-16мм | 100 | ШТ | 40.1436 | 0.00383 | 0.001835 | 224 | 128 | 64 |  | 3245060313609
31361 | Суппорт-клипса д/труб 18-20мм | Суппорт-Клипса Д/Труб 18-20мм | 100 | ШТ | 40.9814 | 0.00445 | 0.0023629 | 174 | 140 | 97 |  | 3245060313616
31362 | Суппорт-клипса д/труб 22-25мм | Суппорт-Клипса Д/Труб 22-25мм | 100 | ШТ | 54.0676 | 0.00518 | 0.0023629 | 174 | 140 | 97 |  | 3245060313623
31363 | Суппорт-клипса д/труб 28-32мм | Суппорт-Клипса Д/Труб 28-32мм | 100 | ШТ | 62.7052 | 0.00657 | 0.0038735 | 305 | 127 | 100 |  | 3245060313630
31370 | Суппорт-клипса IEC 15-16мм сер | Фиксатор для гибких и жестких труб IRL ∅ 16 - серый | 100 | ШТ | 42.7868 | 0.00653 | 0.0056385 | 326 | 184 | 94 |  | 3245060313708
31371 | Суппорт-клипса IEC 18-20мм сер | Фиксатор для гибких и жестких труб IRL ∅ 20 - серый | 100 | ШТ | 44.2382 | 0.00691 | 0.0061456 | 374 | 158 | 104 |  | 3245060313715
31372 | Суппорт-клипса IEC 22-25мм сер | Фиксатор для гибких и жестких труб IRL ∅ 25 - серый | 100 | ШТ | 63.366 | 0.00788 | 0.0068103 | 312 | 204 | 107 |  | 3245060313722
31373 | Суппорт-клипса IEC 28-32мм сер | Фиксатор для гибких и жестких труб IRL ∅ 32 - серый | 100 | ШТ | 71.4726 | 0.00961 | 0.0091062 | 392 | 202 | 115 |  | 3245060313739
31374 | Суппорт-клипса IEC 40 мм сер | Фиксатор для гибких и жестких труб IRL ∅ 40 - серый | 100 | ШТ | 83.898 | 1.409 | 0.01501 | 395 | 304 | 125 |  | 3245060313746
31404 | Oteo Рамка 1п. 20х12,5 | Рамка для накладного монтажа 1-постовая - вдоль мини-плинтуса DLPlus глубиной 12,5 - белая | 10 | ШТ | 245.5108 | 0.0609 | 0.0061456 | 374 | 158 | 104 |  | 3245060314040
31405 | Oteo Рамка 1п. н/пл 20х12,5 | Рамка для накладного монтажа 1-постовая - на мини-плинтус DLPlus глубиной 12,5 - белая | 10 | ШТ | 456.7662 | 0.0926 | 0.0061456 | 374 | 158 | 104 |  | 3245060314057
31407 | Oteo Рамка 1п. н/пл 32х16 | Рамка для накладного монтажа 1-постовая - на мини-плинтус DLPlus глубиной 16 - белая | 10 | ШТ | 575.3798 | 0.005 | 0.0091062 | 392 | 202 | 115 |  | 3245060314071
31408 | Oteo Рамка 1п. 32х20 | Рамка Oteo - для монтажа вдоль плинтуса DLPlus глубиной 20 мм - 1 пост - белый | 10 | ШТ | 272.0962 | 0.0792 | 0.0061456 | 374 | 158 | 104 |  | 3245060314088
31409 | Oteo Рамка 1п. н/пл 32х20 | Рамка Oteo - для монтажа на плинтус DLPlus глубиной 20 мм - 1 пост - белый | 10 | ШТ | 607.6292 | 0.1015 | 0.0091062 | 392 | 202 | 115 |  | 3245060314095
31414 | Oteo Рамка 2п. 20х12,5 | Рамка для накладного монтажа 2-постовая - вдоль мини-плинтуса DLPlus глубиной 12,5 - белая | 5 | ШТ | 585.9172 | 0.134 | 0.0056385 | 326 | 184 | 94 |  | 3245060314149
31418 | Oteo Рамка 2п. 32х20 | Рамка Oteo - для монтажа вдоль плинтуса DLPlus глубиной 20 мм - 2 поста - белый | 5 | ШТ | 718.5492 | 0.1666 | 0.0051439 | 215 | 145 | 165 |  | 3245060314187
31456 | Oteo Рамка 1п. 32х16 | Рамка для накладного монтажа 1-постовая - вдоль мини-плинтуса DLPlus глубиной 16 - белая | 10 | ШТ | 326.86 | 0.0671 | 0.0061456 | 374 | 158 | 104 |  | 3245060314569
31457 | Отео Рамка 20х12,5 узкая | Рамка для накладного монтажа - 1 пост - вдоль мини-плинтуса DLPlus - 20/32x12,5 - белая | 10 | ШТ | 343.144 | 0.0549 | 0.0061456 | 374 | 158 | 104 |  | 3245060314576
31459 | Отео Рамка 32х16 узкая бел. | Рамка для накладного монтажа - 1 пост - вдоль мини-плинтуса DLPlus - 40x12,5 + профиль 16 мм - белая | 10 | ШТ | 384.4204 | 0.0727 | 0.0061456 | 374 | 158 | 104 |  | 3245060314590
31466 | Oteo Рамка 2п. 32х16 | Рамка для накладного монтажа - 2 поста - вдоль мини-плинтуса DLPlus глубиной 16 - белая | 5 | ШТ | 817.6928 | 0.147 | 0.0056385 | 326 | 184 | 94 |  | 3245060314668
31523 | Fixfor Зажим серый d4мм | Зажим Fixfor Серый 4мм | 2000 | ШТ | 4.0592 | 0.000886 | 0.0059743 | 365 | 124 | 132 |  | 3245060315238
31524 | Fixfor Зажим серый d5мм | Зажим Fixfor Серый 5мм | 2000 | ШТ | 4.0592 | 0.000883 | 0.0056875 | 350 | 125 | 130 |  | 3245060315245
31525 | Fixfor Зажим серый 6мм | Зажим Fixfor Серый 6мм | 1000 | ШТ | 4.6256 | 0.001351 | 0.0048813 | 355 | 125 | 110 |  | 3245060315252
31526 | Fixfor Зажим серый d7мм | Зажим Fixfor Серый 7мм | 1000 | ШТ | 5.1094 | 0.00129 | 0.0048813 | 355 | 125 | 110 |  | 3245060315269
31527 | Fixfor Зажим серый d8мм | Зажим Fixfor Серый 8мм | 1000 | ШТ | 5.0268 | 0.001329 | 0.0048813 | 355 | 125 | 110 |  | 3245060315276
31528 | Fixfor Зажим серый d9мм | Зажим Fixfor Серый 9мм | 1000 | ШТ | 6.431 | 0.001487 | 0.0051031 | 355 | 125 | 115 |  | 3245060315283
31529 | Fixfor Зажим серый d10мм | Зажим Fixfor Серый 10мм | 100 | ШТ | 7.2216 | 0.00173 | 0.00073185 | 123 | 70 | 85 |  | 3245060315290
31530 | Fixfor Зажим серый d12мм | Зажим Fixfor Серый 12мм | 100 | ШТ | 8.2836 | 0.00262 | 0.0016313 | 145 | 125 | 90 |  | 3245060315306
31531 | Fixfor Зажим серый d14мм | Зажим Fixfor Серый 14мм | 100 | ШТ | 11.5876 | 0.00386 | 0.001505 | 140 | 125 | 86 |  | 3245060315313
31532 | Fixfor Зажим серый d16мм | Зажим Fixfor Серый 16мм | 100 | ШТ | 11.5876 | 0.00415 | 0.001377 | 135 | 120 | 85 |  | 3245060315320
31534 | Fixfor Зажим серый d19мм | Зажим Fixfor Серый 19мм | 60 | ШТ | 14.1836 | 0.005733 | 0.0016313 | 145 | 125 | 90 |  | 3245060315344
31535 | Fixfor Зажим серый d22мм | Зажим Fixfor Серый 22мм | 40 | ШТ | 26.1724 | 0.007775 | 0.001537 | 142 | 123 | 88 |  | 3245060315351
31536 | Fixfor Зажим серый d29мм | Зажим Fixfor Серый 29мм | 20 | ШТ | 50.0202 | 0.01335 | 0.0014875 | 140 | 125 | 85 |  | 3245060315368
31550 | Fixfor Зажим серый d2х0,75мм2 | Зажим Fixfor Серый 2х0,75мм2 | 2000 | ШТ | 3.7052 | 0.00079 | 0.0059743 | 365 | 124 | 132 |  | 3245060315504
31551 | Fixfor Зажим серый d2х1мм2 | Зажим Fixfor Серый 2х1мм2 | 2000 | ШТ | 4.012 | 0.000825 | 0.0059743 | 365 | 124 | 132 |  | 3245060315511
31552 | Fixfor Зажим белый d3мм | Зажим Fixfor Белый 3мм | 2000 | ШТ | 5.5932 | 0.00073 | 0.0059743 | 365 | 124 | 132 |  | 3245060315528
31553 | Fixfor Зажим белый 4мм | Зажим Fixfor Белый 4мм | 2000 | ШТ | 4.189 | 0.000836 | 0.0059743 | 365 | 124 | 132 |  | 3245060315535
31554 | Fixfor Зажим белый 5мм | Зажим Fixfor Белый 5мм | 2000 | ШТ | 4.189 | 0.000888 | 0.0059743 | 365 | 124 | 132 |  | 3245060315542
31555 | Fixfor Зажим белый 6мм | Зажим Fixfor Белый 6мм | 1000 | ШТ | 4.6256 | 0.001203 | 0.0048125 | 350 | 125 | 110 |  | 3245060315559
31556 | Fixfor Зажим белый d7мм | Зажим Fixfor Белый 7мм | 1000 | ШТ | 4.9796 | 0.001393 | 0.0050691 | 365 | 124 | 112 |  | 3245060315566
31557 | Fixfor Зажим белый d8мм | Зажим Fixfor Белый 8мм | 1000 | ШТ | 5.2038 | 0.00134 | 0.0050691 | 365 | 124 | 112 |  | 3245060315573
31558 | Fixfor Зажим белый d9мм | Зажим Fixfor Белый 9мм | 1000 | ШТ | 6.431 | 0.001464 | 0.0052049 | 365 | 124 | 115 |  | 3245060315580
31559 | Fixfor Зажим белый d10мм | Зажим Fixfor Белый 10мм | 100 | ШТ | 7.0564 | 0.00171 | 0.00061992 | 120 | 63 | 82 |  | 3245060315597
31560 | Fixfor Зажим белый d12мм | Зажим Fixfor Белый 12мм | 100 | ШТ | 8.0594 | 0.00262 | 0.0014875 | 140 | 125 | 85 |  | 3245060315603
31561 | Fixfor Зажим белый d14мм | Зажим Fixfor Белый 14мм | 100 | ШТ | 11.2808 | 0.00395 | 0.001575 | 140 | 125 | 90 |  | 3245060315610
31571 | Fixfor Зажим d3х1,5мм2 | Зажим Fixfor 3х1,5мм2 | 1000 | ШТ | 9.0742 | 0.001347 | 0.0050691 | 365 | 124 | 112 |  | 3245060315719
31572 | Fixfor Зажим d2х2,5мм2 | Зажим Fixfor 2х2,5мм2 | 1000 | ШТ | 7.5402 | 0.001256 | 0.0050691 | 365 | 124 | 112 |  | 3245060315726
31573 | Fixfor Зажим d3х2,5мм2 | Зажим Fixfor 3х2,5мм2 | 1000 | ШТ | 7.9414 | 0.001373 | 0.0050691 | 365 | 124 | 112 |  | 3245060315733
31576 | Multiflix Зажим серый 5-7мм | Зажим Multiflix Серый 5-7мм | 2000 | ШТ | 7.6228 | 0.000839 | 0.0059743 | 365 | 124 | 132 |  | 3245060315764
31577 | Multiflix Зажим серый 7-10мм | Зажим Multiflix Серый 7-10мм | 1000 | ШТ | 9.0742 | 0.001283 | 0.004697 | 350 | 122 | 110 |  | 3245060315771
31578 | Multiflix Зажим серый 10-14мм | Зажим Multiflix Серый 10-14мм | 100 | ШТ | 13.747 | 0.00261 | 0.0017219 | 145 | 125 | 95 |  | 3245060315788
31579 | Multiflix Зажим серый 14-20мм | Зажим Multiflix Серый 14-20мм | 100 | ШТ | 22.125 | 0.00443 | 0.0014875 | 140 | 125 | 85 |  | 3245060315795
31611 | Mosaic Рамка компакт 2м | Рамка Mosaic - 2 модуля - для DLPlus с профилем 20 мм - белая | 10 | ШТ | 456.3414 | 0.1417 | 0.013118 | 330 | 265 | 150 |  | 3245060316112
31613 | Mosaic Рамка компакт 4м | Рамка Mosaic - 4 модуля - для DLPlus с профилем 20 мм - белая | 5 | ШТ | 757.1588 | 0.206 | 0.0091062 | 392 | 202 | 115 |  | 3245060316136
31614 | Mosaic Рамка компакт 6м | Рамка Mosaic - 6 модулей - для DLPlus с профилем 20 мм - белая | 5 | ШТ | 774.1744 | 0.2464 | 0.013118 | 330 | 265 | 150 |  | 3245060316143
31621 | Mosaic Рамка вертик. 2х4м | Рамка Mosaic - для монтажа DLP и DLPlus - 2x4 модуля | 10 | ШТ | 1835.4074 | 1.5 | 0.0324 | 400 | 300 | 270 |  | 3245060316211
31622 | Mosaic Рамка вертик. 3х4м | Рамка Mosaic - для монтажа DLP и DLPlus - 3x4 модуля | 10 | ШТ | 2176.274 | 1.5 | 0.04583 | 595 | 395 | 195 |  | 3245060316228
31640 | Адаптатор 20х12.5\10 | Выдвижной блок - для монтажа на торце мини-плинтуса DLPlus 20x12,5 | 10 | ШТ | 209.7568 | 0.0097 | 0.0012441 | 145 | 110 | 78 |  | 3245060316402
31641 | Адаптатор 32х16\12,5 | Выдвижной блок - для монтажа на торце мини-плинтуса DLPlus 32x12,5/16 | 10 | ШТ | 212.3646 | 0.0098 | 0.0012441 | 145 | 110 | 78 |  | 3245060316419
31642 | Адаптатор 40х16\12,5 | Выдвижной блок - для монтажа на торце мини-плинтуса DLPlus 40x12,5/16 | 10 | ШТ | 216.3176 | 0.0104 | 0.0012441 | 145 | 110 | 78 |  | 3245060316426
31645 | Адаптатор 60х20\16 | Выдвижной блок - для монтажа на торце мини-плинтуса DLPlus 60x20 - белый | 10 | ШТ | 216.3176 | 0.0136 | 0.0020061 | 153 | 149 | 88 |  | 3245060316457
31646 | Адаптатор 32х25-20 | Выдвижной блок - для монтажа на торце мини-плинтуса DLPlus 32x20 - белый | 10 | ШТ | 216.3176 | 0.0109 | 0.001386 | 144 | 125 | 77 |  | 3245060316464
31647 | Адаптатор 40х25-20 | Выдвижной блок - для монтажа на торце мини-плинтуса DLPlus 40x20 - белый | 10 | ШТ | 216.3176 | 0.0113 | 0.001386 | 144 | 125 | 77 |  | 3245060316471
31648 | Адаптатор 75х20 | Адаптор Для Монтажа 75x20 | 10 | ШТ | 209.7568 | 0.015 | 0.0020061 | 153 | 149 | 88 |  | 3245060316488
31651 | Mosaic Рамка д/мини к-к 2м | Суппорт Mosaic Д/Мини К-К 2м | 10 | ШТ | 531.4012 | 1.228 | 0.012883 | 268 | 253 | 190 |  | 3245060316518
31664 | Sagane Рамка 1п на плинтус 120 | Рамка Саган 1пост На Плинтус | 5 | ШТ | 801.1256 | 0.1126 | 0.0061456 | 374 | 158 | 104 |  | 3245060316648
31669 | Mosaic Суппорт 2м 140х35 | Mosaic Суппорт 2м 140х35 | 5 | ШТ | 744.6626 | 0.063 | 0.0038735 | 305 | 127 | 100 |  | 3245060316693
31671 | Mosaic Суппорт 4м 140х35 | Mosaic Суппорт 4м 140х35 | 5 | ШТ | 911.1134 | 0.0794 | 0.0061456 | 374 | 158 | 104 |  | 3245060316716
31672 | Mosaic Суппорт 6м 140х35 | Mosaic Суппорт 6м 140х35 | 5 | ШТ | 1027.8154 | 0.0996 | 0.0091062 | 392 | 202 | 115 |  | 3245060316723
31693 | SaganeРамка д/пл.80х20 на 2п | Рамка Саган Д/Пл. 80х20 На 2п | 5 | ШТ | 1301.8468 | 0.1482 | 0.0091062 | 392 | 202 | 115 |  | 3245060316938
31694 | Рамка д/пл. 20х12,5 на 1П | Рамка Саган Д/Пл. 20х12,5 1п | 5 | ШТ | 798.6004 | 0.01 | 0.0061456 | 374 | 158 | 104 |  | 3245060316945
31695 | Рамка д/пл. 20х12,5 2П | Рамка Саган Д/Пл. 20х12,5 2п | 5 | ШТ | 1325.022 | 1.168 | 0.012883 | 268 | 253 | 190 |  | 3245060316952
31696 | Рамка д/пл. 20х12,5 на 3П | Рамка Саган Д/Пл. 20х12,5 3п | 5 | ШТ | 1354.817 | 1.476 | 0.012883 | 268 | 253 | 190 |  | 3245060316969
31697 | Sagane Рамка д/пл. 20х12,5 1п | Рамка Саган Д/Пл. 20х12,5 1п | 2 | ШТ | 1270.9898 | 0.173 | 0.0033248 | 275 | 130 | 93 |  | 3245060316976
31698 | Sagane Рамка д/пл. 20х12,5 2п | Рамка Саган Д/Пл. 20х12,5 2п | 2 | ШТ | 1724.0272 | 0.271 | 0.0061456 | 374 | 158 | 104 |  | 3245060316983
31699 | Sagane Рамка д/пл. 20х12,5 3п | Рамка Саган Д/Пл. 20х12,5 3п | 2 | ШТ | 1937.8786 | 0.827 | 0.012883 | 268 | 253 | 190 |  | 3245060316990
31701 | Выдв.панель 3 м Н10 | Адаптер - для монтажа рамки Кат. № 0 316 11 - монтаж на мини-плинтусы DLPlus глубиной 12,5 мм | 10 | ШТ | 305.4548 | 0.0362 | 0.0047823 | 235 | 185 | 110 |  | 3245060317010
31702 | Выдв.панель 4 м Н10 | Адаптер - для монтажа рамки Кат. № 0 316 13 - монтаж на мини-плинтусы DLPlus глубиной 12,5 мм | 10 | ШТ | 436.5646 | 0.0701 | 0.0091062 | 392 | 202 | 115 |  | 3245060317027
31703 | Выдв.панель 6 м Н10 | Адаптер - для монтажа рамки Кат. № 0 316 14 и 0 316 22 - монтаж на мини-плинтусы DLPlus глубиной 12, | 5 | ШТ | 454.9254 | 0.1028 | 0.0051439 | 215 | 145 | 165 |  | 3245060317034
31704 | Выдв.панель 3 м Н16 | Адаптер - для монтажа рамки Кат. № 0 316 11 - монтаж на мини-плинтусы DLPlus глубиной 16 мм | 10 | ШТ | 305.4548 | 0.0351 | 0.0047823 | 235 | 185 | 110 |  | 3245060317041
31705 | Выдв.панель 4 м Н16 | Адаптер - для монтажа рамки Кат. № 0 316 13 - монтаж на мини-плинтусы DLPlus глубиной 16 мм | 5 | ШТ | 448.3292 | 0.0784 | 0.0056385 | 326 | 184 | 94 |  | 3245060317058
31706 | Выдв.панель 6 м Н16 | Адаптер - для монтажа рамки Кат. № 0 316 14 - монтаж на мини-плинтусы DLPlus глубиной 16 мм | 5 | ШТ | 457.545 | 0.0992 | 0.0051439 | 215 | 145 | 165 |  | 3245060317065
31707 | Выдв.панель 3 м Н20 | Адаптер - для монтажа рамки Кат. № 0 316 11 - для мини-плинтусов DLPlus глубиной 20 мм | 10 | ШТ | 305.266 | 0.0473 | 0.0065722 | 345 | 150 | 127 |  | 3245060317072
31708 | Выдв.панель 4 м Н20 | Адаптер - для монтажа рамки Кат. № 0 316 13 и Кат. № 0 316 21 - для мини-плинтусов DLPlus глубиной 2 | 5 | ШТ | 466.7254 | 0.0984 | 0.0056385 | 326 | 184 | 94 |  | 3245060317089
31709 | Выдв.панель 6 м Н20 | Адаптер - для монтажа рамки Кат. № 0 316 14 и Кат. № 0 316 22 - для мини-плинтусов DLPlus глубиной 2 | 5 | ШТ | 485.0744 | 0.1424 | 0.0091062 | 392 | 202 | 115 |  | 3245060317096
31714 | DLP Выдв.панель 3м д/плинт | Выдв.Панель 3м Д/Плинт | 5 | ШТ | 177.2006 | 0.0714 | 0.0047823 | 235 | 185 | 110 |  | 3245060317140
31715 | Выдв.панель 4м д/плинт | Выдв.Блок 4м Д/Плинт | 5 | ШТ | 258.2784 | 0.1166 | 0.0061456 | 374 | 158 | 104 |  | 3245060317157
31716 | Выдв.панель 6м д/плинт | Выдв.Панель 6м Д/Плинт | 5 | ШТ | 355.7936 | 0.9 | 0.012883 | 268 | 253 | 190 |  | 3245060317164
31800 | Colring Хомут черн 2,4х95 | Монтажный хомут Colring - ширина 2.4 мм - длина 95 мм - упаковка 100 шт - черный | 2000 | ШТ | 2.537 | 0.64 | 0.004 |  |  |  |  | 3245060318000
31801 | Colring Хомут черн 2,4X140 | Монтажный хомут Colring - ширина 2.4 мм - длина 140 мм - пакет 100 шт - черный | 1000 | ШТ | 4.2008 | 0.6 | 0.002 |  |  |  |  | 3245060318017
31802 | Colring Хомут черн 2,4X180 | Монтажный хомут Colring - ширина 2.4 мм - длина 180 мм - пакет 100 шт - черный | 1000 | ШТ | 5.546 | 0.7 | 0.002 |  |  |  |  | 3245060318024
31803 | Colring Хомут черн 3,5X140 | Монтажный хомут Colring - ширина 3.5 мм - длина 140 мм - пакет 100 шт - черный | 1000 | ШТ | 5.8646 | 0.76 | 0.004 |  |  |  |  | 3245060318031
31804 | Colring Хомут черн 3,5X180 | Монтажный хомут Colring - ширина 3.5 мм - длина 180 мм - пакет 100 шт - черный | 1000 | ШТ | 6.4428 | 1.1 | 0.004 |  |  |  |  | 3245060318048
31805 | Colring Хомут черн 3,5X280 | Монтажный хомут Colring - ширина 3.5 мм - длина 280 мм - пакет 100 шт - черный | 1000 | ШТ | 10.9976 | 1.55 | 0.011 |  |  |  |  | 3245060318055
31806 | Colring Хомут черн 3,5X360 | Монтажный хомут Colring - ширина 3.5 мм - длина 360 мм - пакет 100 шт - черный | 1000 | ШТ | 13.8532 | 2.05 | 0.015 |  |  |  |  | 3245060318062
31807 | Colring Хомут черн 4,6X180 | Монтажный хомут Colring - ширина 4.6 мм - длина 180 мм - пакет 100 шт - черный | 1000 | ШТ | 8.3426 | 1.43 | 0.018 |  |  |  |  | 3245060318079
31808 | Colring Хомут черн 4,6X280 | Монтажный хомут Colring - ширина 4.6 мм - длина 280 мм - пакет 100 шт - черный | 1000 | ШТ | 13.393 | 2.2 | 0.015 |  |  |  |  | 3245060318086
31809 | Colring Хомут черн 4,6X360 | Монтажный хомут Colring - ширина 4.6 мм - длина 360 мм - пакет 100 шт - черный | 1000 | ШТ | 16.1896 | 2.72 | 0.018 |  |  |  |  | 3245060318093
31810 | Colring Хомут черн 7,6X180 | Монтажный хомут Colring - ширина 7.6 мм - длина 180 мм - пакет 100 шт - черный | 100 | ШТ | 17.4168 | 0.0031 | 0.002376 | 320 | 165 | 45 |  | 3245060318109
31811 | Colring Хомут черн 7,6X360 | Монтажный хомут Colring - ширина 7.6 мм - длина 360 мм - пакет 100 шт - черный | 100 | ШТ | 28.8156 | 0.0053 | 0.0022815 | 450 | 130 | 39 |  | 3245060318116
31812 | Colring Хомут черн 7,6X720 | Монтажный хомут Colring - ширина 7.6 мм - длина 720 мм - пакет 100 шт - черный | 500 | ШТ | 62.2804 | 5.962 | 0.048093 | 820 | 345 | 170 |  | 3245060318123
31813 | Colring Хомут черн 4,6X430 | KABELBINDER 4.6 x 430mm UV-BES | 100 | ШТ | 17.4876 | 0.00317 | 0.00094 | 470 | 100 | 20 |  | 3245060318130
31814 | Colring Хомут черн 7,6X290 | KABELBINDER 7.6 x 290mm UV-BES | 100 | ШТ | 18.5614 | 0.00445 | 0.0026813 | 325 | 150 | 55 |  | 3245060318147
31815 | Colring Хомут черн 7,6X550 | KABELBINDER 7.6 x 550mm UV-BES | 100 | ШТ | 45.4536 | 0.00904 | 0.0068607 | 605 | 189 | 60 |  | 3245060318154
31816 | Colring Хомут черн 9X710 | COLRING ХОМУТ ЧЕРН 9X710 | 100 | ШТ | 94.6596 | 0.01333 | 0.011256 | 840 | 200 | 67 |  | 3245060318161
31817 | Colring Хомут черн 9X810 | KABELBINDER 9.0 x 810mm UV-BES | 100 | ШТ | 99.651 | 0.01487 | 0.013029 | 829 | 169 | 93 |  | 3245060318178
31818 | Colring Хомут черн 12,6х1030 | COLRING ХОМУТ ЧЕРН 12,6Х1030 | 500 | ШТ | 121.9648 | 15.535 | 0.044792 | 1150 | 190 | 205 |  | 3245060318185
31820 | Colring Хомут бесцвет 2,4X95 | Монтажный хомут Colring - ширина 2.4 мм - длина 95 мм - пакет 100 шт - бесцветный | 2000 | ШТ | 2.5252 | 0.58 | 0.002 |  |  |  |  | 3245060318208
31821 | Colring Хомут бесцвет 2,4X140 | Монтажный хомут Colring - ширина 2.4 мм - длина 140 мм - пакет 100 шт - бесцветный | 1000 | ШТ | 4.2008 | 0.58 | 0.003 |  |  |  |  | 3245060318215
31822 | Colring Хомут бесцвет 2,4X180 | Монтажный хомут Colring - ширина 2.4 мм - длина 180 мм - пакет 100 шт - бесцветный | 1000 | ШТ | 5.546 | 0.69 | 0.003 |  |  |  |  | 3245060318222
31823 | Colring Хомут бесцвет 3,5X140 | Монтажный хомут Colring - ширина 3.5 мм - длина 140 мм - пакет 100 шт - бесцветный | 1000 | ШТ | 5.8646 | 0.76 | 0.009 |  |  |  |  | 3245060318239
31824 | Colring Хомут бесцвет 3,5X180 | Монтажный хомут Colring - ширина 3.5 мм - длина 180 мм - пакет 100 шт - бесцветный | 1000 | ШТ | 6.4546 | 1.14 | 0.004 |  |  |  |  | 3245060318246
31825 | Corling Хомут 3,5х280 бесцв. | Монтажный хомут Colring - ширина 3.5 мм - длина 280 мм - пакет 100 шт - бесцветный | 1000 | ШТ | 11.0094 | 1.61 | 0.008 |  |  |  |  | 3245060318253
31826 | Colring Хомут бесцвет 3,5X360 | Монтажный хомут Colring - ширина 3.5 мм - длина 360 мм - пакет 100 шт - бесцветный | 1000 | ШТ | 13.8532 | 1.97 | 0.013 |  |  |  |  | 3245060318260
31827 | Colring Хомут бесцвет 4,6X180 | Монтажный хомут Colring - ширина 4.6 мм - длина 180 мм - пакет 100 шт - бесцветный | 1000 | ШТ | 8.3426 | 1.45 | 0.013 |  |  |  |  | 3245060318277
31828 | Colring Хомут бесцвет 4,6X280 | Монтажный хомут Colring - ширина 4.6 мм - длина 280 мм - пакет 100 шт - бесцветный | 1000 | ШТ | 13.393 | 2.26 | 0.01 |  |  |  |  | 3245060318284
31829 | Colring Хомут 4,6х360 бесцв. | Монтажный хомут Colring - ширина 4.6 мм - длина 360 мм - пакет 100 шт - бесцветный | 1000 | ШТ | 16.2014 | 2.68 | 0.012 |  |  |  |  | 3245060318291
31830 | Colring Хомут бесцвет 7,6X180 | Монтажный хомут Colring - ширина 7.6 мм - длина 180 мм - пакет 100 шт - бесцветный | 100 | ШТ | 17.4168 | 0.00311 | 0.001152 | 240 | 120 | 40 |  | 3245060318307
31831 | Colring Хомут бесцвет 7,6X360 | Монтажный хомут Colring - ширина 7.6 мм - длина 360 мм - пакет 100 шт - бесцветный | 100 | ШТ | 28.8274 | 0.00498 | 0.0022815 | 450 | 130 | 39 |  | 3245060318314
31832 | Colring Хомут бесцвет 7,6X720 | Монтажный хомут Colring - ширина 7.6 мм - длина 720 мм - пакет 100 шт - бесцветный | 500 | ШТ | 62.2804 | 5.796 | 0.048093 | 820 | 345 | 170 |  | 3245060318321
31833 | Colring Хомут бесцвет 4,6X430 | COLRING ХОМУТ БЕСЦВЕТ 4,6X430 | 100 | ШТ | 17.4876 | 0.00305 | 0.0024059 | 489 | 123 | 40 |  | 3245060318338
31834 | Colring Хомут бесцвет 7,6X290 | COLRING ХОМУТ БЕСЦВЕТ 7,6X290 | 100 | ШТ | 23.9658 | 0.00434 | 0.0020125 | 350 | 115 | 50 |  | 3245060318345
31835 | Colring Хомут бесцвет 7,6X550 | COLRING ХОМУТ БЕСЦВЕТ 7,6X550 | 100 | ШТ | 55.6252 | 0.00887 | 0.004012 | 590 | 170 | 40 |  | 3245060318352
31836 | Colring Хомут бесцвет 9X710 | COLRING ХОМУТ БЕСЦВЕТ 9X710 | 100 | ШТ | 90.447 | 0.01375 | 0.010249 | 815 | 131 | 96 |  | 3245060318369
31837 | Colring Хомут бесцвет 9X810 | KABELBINDER 9,0 x 810mm | 100 | ШТ | 97.9872 | 0.01438 | 0.0076095 | 890 | 190 | 45 |  | 3245060318376
31838 | Colring Хомут бесцвет 12,6х1030 | COLRING ХОМУТ БЕСЦВЕТ 12,6Х103 | 500 | ШТ | 114.9202 | 15.656 | 0.044792 | 1150 | 190 | 205 |  | 3245060318383
31870 | Colson Хомут 9х185мм | Хомут Colson - ширина 9 - длина 185 - ∅ зажимания от 10 до 42 мм - серый | 100 | ШТ | 26.6916 | 0.00278 | 0.0012327 | 206 | 88 | 68 |  | 3245060318703
31871 | Colson Хомут 9X262мм | Хомут Colson - ширина 9 - длина 262 - ∅ зажимания от 26 до 62 мм - серый | 100 | ШТ | 35.9192 | 0.00457 | 0.0026937 | 292 | 123 | 75 |  | 3245060318710
31872 | Colson Хомут 9х357мм | Хомут Colson - ширина 9 - длина 357 - ∅ зажимания от 26 до 92 мм - серый | 100 | ШТ | 46.9522 | 0.00594 | 0.0030459 | 389 | 135 | 58 |  | 3245060318727
31880 | Дюбель с отв.д/хомута d8мм сер | Дюбель с отверстием для хомута - для монтажа внутри помещений - серый | 100 | ШТ | 26.2196 | 0.00222 | 0.0015153 | 145 | 110 | 95 |  | 3245060318802
31899 | Монтажное основание сер. | Монтажное основание для монтажа внутри помещений - серое | 100 | ШТ | 28.556 | 0.00368 | 0.0015153 | 145 | 110 | 95 |  | 3245060318994
31900 | Хомут-защелка d15-30мм | Хомут с монтажным основанием - для монтажа внутри помещений - для труб от ∅ 16 до 32 - сер | 100 | ШТ | 44.1084 | 0.00425 | 0.0037443 | 206 | 142 | 128 |  | 3245060319007
31902 | Colson Хомут д/жил.зданий | Хомут с монтажным основанием - для жилых зданий - стойкий к УФ - черный | 100 | ШТ | 60.593 | 0.00462 | 0.0037443 | 206 | 142 | 128 |  | 3245060319021
31903 | Хомут-защелка д/труб d15/16мм | Фиксатор для труб IRL ∅ 16 - серый | 100 | ШТ | 26.4792 | 0.00225 | 0.0015153 | 145 | 110 | 95 |  | 3245060319038
31904 | Хомут-защ.д/трубd18.4/20.6мм | Фиксатор для труб IRL ∅ 20 - серый | 100 | ШТ | 27.494 | 0.003 | 0.0023447 | 145 | 110 | 147 |  | 3245060319045
31905 | Хомут-защелка д/труб d16/20мм | Фиксатор регулируемый для труб IRL от ∅ 16 до 20 - серый | 100 | ШТ | 38.4208 | 0.003 | 0.0023447 | 145 | 110 | 147 |  | 3245060319052
31906 | Хомут-защелка д/трубd22.3/25мм | Фиксатор для труб IRL ∅ 25 - серый | 100 | ШТ | 39.7424 | 0.00319 | 0.0023447 | 145 | 110 | 147 |  | 3245060319069
31907 | Хомут-защелка д/труб d20/25мм | Фиксатор регулируемый для труб IRL от ∅ 20 до 25 - серый | 100 | ШТ | 40.0964 | 0.00321 | 0.0023447 | 145 | 110 | 147 |  | 3245060319076
31910 | Colson Хомут 9х123 черный | Стойкий к УФ лучам монтажный хомут Colson - для жилых и общественных зданий - ширина 9 мм - длина 12 | 1000 | ШТ | 19.352 | 2.069 | 0.0086224 | 376 | 147 | 156 |  | 3245060319106
31913 | Colson Хомут 9х185 черный | Стойкий к УФ лучам монтажный хомут Colson - для жилых и общественных зданий - ширина 9 мм - длина 18 | 100 | ШТ | 19.529 | 0.00288 | 0.001193 | 204 | 86 | 68 |  | 3245060319137
31916 | Colson Хомут 9х262 черный | Стойкий к УФ лучам монтажный хомут Colson - для жилых зданий - ширина 9 мм - длина 262 мм - черный | 100 | ШТ | 27.6238 | 0.00454 | 0.0028567 | 293 | 125 | 78 |  | 3245060319168
31919 | Colson Хомут 9х357 черный | Стойкий к УФ лучам монтажный хомут Colson - для жилых зданий - ширина 9 мм - длина 357 мм - черный | 100 | ШТ | 39.648 | 0.00534 | 0.0030233 | 389 | 134 | 58 |  | 3245060319199
31920 | Colson Хомут 9х498 черный | Стойкий к УФ лучам монтажный хомут Colson - для жилых зданий - ширина 9 мм - длиной 498 мм - черный | 100 | ШТ | 79.9332 | 0.0108 | 0.005635 | 575 | 140 | 70 |  | 3245060319205
31921 | Colson Хомут 9х750 черный | Стойкий к УФ лучам монтажный хомут Colson - для жилых зданий - ширина 9 мм - длина 750 мм - черный | 100 | ШТ | 125.5166 | 1.586 | 0.009401 | 790 | 170 | 70 |  | 3245060319212
31922 | Colson Хомут 9х119 черный | Стойкий к УФ лучам монтажный хомут Colson - для жилых зданий - ширина 6 мм - длина 119 мм - черный | 100 | ШТ | 18.1956 | 0.00141 | 0.00085672 | 147 | 94 | 62 |  | 3245060319229
31925 | Colson Хомут 9х180 черный | Стойкий к УФ лучам монтажный хомут Colson - для жилых зданий - ширина 6 мм - длина 180 мм - черный | 1000 | ШТ | 20.0246 | 2.12 | 0.01193 | 340 | 204 | 172 |  | 3245060319250
31928 | Col 6 Хомут 6X128мм | Стойкий к УФ лучам монтажный хомут Colson - для жилых зданий - ширина 7,6 мм - длина 128 мм - черный | 100 | ШТ | 15.458 | 0.00152 | 0.000896 | 320 | 140 | 20 |  | 3245060319281
31929 | Col 6 Хомут 6X194мм | Стойкий к УФ лучам монтажный хомут Colson - для жилых зданий - ширина 7,6 мм - длина 194 мм - черный | 100 | ШТ | 18.467 | 0.00256 | 0.001092 | 260 | 140 | 30 |  | 3245060319298
31930 | Col 6 Хомут 6X260мм | Стойкий к УФ лучам монтажный хомут Colson - для жилых зданий - ширина 7,6 мм - длина 260 мм - черный | 100 | ШТ | 21.9716 | 0.0034 | 0.0011552 | 380 | 190 | 16 |  | 3245060319304
31932 | Col 6 Хомут 6X359мм | Стойкий к УФ лучам монтажный хомут Colson - для жилых зданий - ширина 7,6 мм - длина 359 мм - черный | 100 | ШТ | 31.7066 | 0.00478 | 0.0022015 | 370 | 170 | 35 |  | 3245060319328
31935 | Устан.дуга 8 кабелей | Фиксатор группы проводников - для 8 кабелей ∅ 12 макс. 3G 1,5 - ширина 140 мм - серый | 100 | ШТ | 96.7954 | 0.01167 | 0.0091062 | 392 | 202 | 115 |  | 3245060319359
31936 | Устан.дуга 16 кабелей | Фиксатор группы проводников - для 16 кабелей ∅ 12 макс. 3G 1,5 - ширина 240 мм - серый | 50 | ШТ | 111.2622 | 0.0187 | 0.0091062 | 392 | 202 | 115 |  | 3245060319366
31947 | Colson Устан.набор(хом.+осн.) | Монтажный комплект Colson | 100 | ШТ | 59.6608 | 0.00577 | 0.0026937 | 292 | 123 | 75 |  | 3245060319472
31950 | Colson Устан.набор(хом.+осн.) | Аксессуар для хомутов - защита от УФ - ширина 9 мм - черный | 100 | ШТ | 20.4376 | 0.00165 | 0.00084758 | 144 | 109 | 54 |  | 3245060319502
31955 | Дюбель-основание 8мм стандарт. | Дюбель с пазом для хомута стандартный - защита от УФ - черный | 100 | ШТ | 25.4172 | 0.00211 | 0.0011615 | 144 | 109 | 74 |  | 3245060319557
31957 | Дюбель для завинчивания | Дюбель - ∅ 8 - для кабель-каналов DLP и щитов XL³ ∅ 6,6 х 150 - черный | 100 | ШТ | 24.1192 | 0.00149 | 0.00084758 | 144 | 109 | 54 |  | 3245060319571
31958 | Дюбель-основание 8мм в распор | Дюбель с высокой шляпкой - защита от УФ - черный | 100 | ШТ | 39.5654 | 0.00265 | 0.0014754 | 144 | 109 | 94 |  | 3245060319588
31959 | Colson Основание д/хомут | Основание для хомутов монтаж с помощью Spit - защита от УФ - черное | 100 | ШТ | 24.5558 | 0.00379 | 0.0014754 | 144 | 109 | 94 |  | 3245060319595
31960 | Основание д/хомут. 9мм | Основание Д/Хомут. 9мм | 100 | ШТ | 20.532 | 0.00143 | 0.00087725 | 145 | 110 | 55 |  | 3245060319601
31963 | Хомут монт. д/труб d16-25мм | Хомут Colson с монтажным основанием - для труб IRL ∅ 16-25 мм - защита от УФ - черный | 50 | ШТ | 53.9024 | 0.01086 | 0.0056942 | 290 | 255 | 77 |  | 3245060319632
31964 | Хомут монт. д/труб d25-40мм | Хомут Colson с монтажным основанием - для труб IRL ∅ 25-40 мм - защита от УФ - черный | 50 | ШТ | 64.0268 | 0.01244 | 0.0079866 | 348 | 255 | 90 |  | 3245060319649
31978 | Замок д/листового металла | Стальное основание для крепления хомута на неперфорированной или перфорированной пластины Lina 25 | 100 | ШТ | 17.1336 | 0.00076 | 0.00052136 | 101 | 58 | 89 |  | 3245060319786
31996 | Инструмент Colson | Монтажный инструмент Colson - для затяжки и обрезки хомутов - черно-красный | 1 | ШТ | 4282.6094 | 0.336 | 0.00070877 | 107 | 32 | 207 |  | 3245060319960
32012 | ColsonХомут2,4х95 черн.пол.6/6 | Монтажный хомут Colring - полиамид 6/6 - ширина 2,4 мм - длина 95 мм - черный | 1000 | ШТ | 5.7702 |  | 0.0035482 | 288 | 160 | 77 |  | 3245060320126
32013 | ColsonХомут2,4х140черн.пол.6/6 | Хомут Colson 2,4х140 Черный | 1000 | ШТ | 7.0328 | 0.000575 | 0.0056942 | 290 | 255 | 77 |  | 3245060320133
32014 | ColsonХомут2,4х180черн.пол.6/6 | Colring instl.band zwart L180 B2.4 | 1000 | ШТ | 8.201 | 0.00085 | 0.0079866 | 348 | 255 | 90 |  | 3245060320140
32015 | ColsonХомут3,5х140черн.пол.6/6 | Монтажный хомут Colring - полиамид 6/6 - ширина 3,5 мм - длина 140 мм - черный | 1000 | ШТ | 8.4016 | 0.000925 | 0.01087 | 386 | 256 | 110 |  | 3245060320157
32018 | ColsonХомут3,5х180черн.пол.6/6 | Colring inst.band zwart L180 B3.5 | 1000 | ШТ | 9.0506 | 0.001068 | 0.01087 | 386 | 256 | 110 |  | 3245060320188
32019 | ColsonХомут3,5х280черн.пол.6/6 | Colring inst.band zwart L280 B3.5 | 2000 | ШТ | 11.8472 | 4.115 | 0.044153 | 431 | 391 | 262 |  | 3245060320195
32020 | ColsonХомут3,5х360черн.пол.6/6 | Colring inst.band zwart L360 B3.5 | 2000 | ШТ | 12.4372 | 4.876 | 0.044153 | 431 | 391 | 262 |  | 3245060320201
32022 | ColsonХомут4,6х180черн.пол.6/6 | Монтажный хомут Colring - полиамид 6/6 - ширина 4,6 мм - длина 180 мм - черный | 1000 | ШТ | 11.8708 | 0.00126 | 0.010925 | 380 | 250 | 115 |  | 3245060320225
32023 | ColsonХомут4,6х280черн.пол.6/6 | Colring inst.band zwart L280 B4.6 | 2000 | ШТ | 15.6232 | 4.8 | 0.044153 | 431 | 391 | 262 |  | 3245060320232
32024 | ColsonХомут4,6х360черн.пол.6/6 | Монтажный хомут Colring - полиамид 6/6 - ширина 4,6 мм - длина 360 мм - черный | 100 | ШТ | 22.7858 | 0.00275 | 0.001701 | 420 | 90 | 45 |  | 3245060320249
32025 | ColsonХомут7,6х550черн.пол.6/6 | COLSONХОМУТ7,6Х550ЧЕРН.ПОЛ.6/6 | 100 | ШТ | 45.4536 | 0.00914 | 0.007424 | 580 | 160 | 80 |  | 3245060320256
32028 | ColsonХомут12,6х1030черн.пол.6/6 | COLSONХОМУТ12,6Х1030ЧЕРН.ПОЛ.6 | 500 | ШТ | 121.9648 | 15.486 | 0.044792 | 1150 | 190 | 205 |  | 3245060320287
32029 | ColsonХомут7,6х360черн.пол.6/6 | Монтажный хомут Colring - полиамид 6/6 - ширина 7,6 мм - длина 360 мм - черный | 2000 | ШТ | 40.8988 | 9.792 | 0.0324 | 400 | 300 | 270 |  | 3245060320294
32030 | ColsonХомут2,4х95б/цв.пол.6/6 | Монтажный хомут Colring - полиамид 6/6 - ширина 2,4 мм - длина 95 мм - бесцветный | 1000 | ШТ | 3.7642 |  | 0.0035482 | 288 | 160 | 77 |  | 3245060320300
32031 | ColsonХомут2,4х140б/цв.пол.6/6 | Монтажный хомут Colring - полиамид 6/6 - ширина 2,4 мм - длина 140 мм - бесцветный | 1000 | ШТ | 7.0328 | 0.000625 | 0.0056942 | 290 | 255 | 77 |  | 3245060320317
32032 | ColsonХомут2,4х180б/цв.пол.6/6 | Монтажный хомут Colring - полиамид 6/6 - ширина 2,4 мм - длина 180 мм - бесцветный | 1000 | ШТ | 8.1066 | 0.000801 | 0.0079866 | 348 | 255 | 90 |  | 3245060320324
32037 | ColsonХомут3,5х140б/цв.пол.6/6 | Монтажный хомут Colring - полиамид 6/6 - ширина 3,5 мм - длина 140 мм - бесцветный | 1000 | ШТ | 8.4016 | 0.000928 | 0.01087 | 386 | 256 | 110 |  | 3245060320379
32038 | ColsonХомут3,5х180б/цв.пол.6/6 | Монтажный хомут Colring - полиамид 6/6 - ширина 3,5 мм - длина 180 мм - бесцветный | 1000 | ШТ | 9.0742 | 0.00108 | 0.01087 | 386 | 256 | 110 |  | 3245060320386
32039 | ColsonХомут3,5х280б/цв.пол.6/6 | Монтажный хомут Colring - полиамид 6/6 - ширина 3,5 мм - длина 280 мм - бесцветный | 100 | ШТ | 16.2014 | 0.00179 | 0.0022268 | 417 | 89 | 60 |  | 3245060320393
32040 | ColsonХомут3,5х360б/цв.пол.6/6 | Монтажный хомут Colring - полиамид 6/6 - ширина 3,5 мм - длина 360 мм - бесцветный | 100 | ШТ | 21.0984 | 0.0021 | 0.001701 | 420 | 90 | 45 |  | 3245060320409
32042 | ColsonХомут4,6х180б/цв.пол.6/6 | Монтажный хомут Colring - полиамид 6/6 - ширина 4,6 мм - длина 180 мм - бесцветный | 1000 | ШТ | 11.8708 | 0.001265 | 0.010925 | 380 | 250 | 115 |  | 3245060320423
32043 | ColsonХомут4,6х280б/цв.пол.6/6 | Монтажный хомут Colring - полиамид 6/6 - ширина 4,6 мм - длина 280 мм - бесцветный | 100 | ШТ | 18.7266 | 0.00212 | 0.0021205 | 418 | 89 | 57 |  | 3245060320430
32044 | ColsonХомут4,6х360б/цв.пол.6/6 | Монтажный хомут Colring - полиамид 6/6 - ширина 4,6 мм - длина 360 мм - бесцветный | 100 | ШТ | 22.7976 | 0.00259 | 0.0018183 | 418 | 87 | 50 |  | 3245060320447
32047 | ColsonХомут7,6х180б/цв.пол.6/6 | Монтажный хомут Colring - полиамид 6/6 - ширина 7,6 мм - длина 180 мм - бесцветный | 100 | ШТ | 27.6946 | 0.00253 | 0.0011025 | 150 | 210 | 35 |  | 3245060320478
32049 | ColsonХомут7,6х360б/цв.пол.6/6 | Монтажный хомут Colring - полиамид 6/6 - ширина 7,6 мм - длина 360 мм - бесцветный | 100 | ШТ | 40.8988 | 0.00472 | 0.001269 | 470 | 180 | 15 |  | 3245060320492
32050 | ColsonХомут7,6х720б/цв.пол.6/6 | Монтажный хомут Colring - полиамид 6/6 - ширина 7,6 мм - длина 720 мм - бесцветный | 100 | ШТ | 102.3886 | 1.231 | 0.009401 | 790 | 170 | 70 |  | 3245060320508
32052 | ColsonХомут2,4х105б/цв.пол.6/6 | Монтажный хомут Colring - полиамид 6/6 - ширина 2,4 мм - длина 105 мм - бесцветный | 1000 | ШТ | 5.9472 |  | 0.0023629 | 174 | 140 | 97 |  | 3245060320522
32054 | ColsonХомут3,5х140б/цв.пол.6/6 | Монтажный хомут Colring - полиамид 6/6 - ширина 3,5 мм - длина 140 мм - бесцветный | 1000 | ШТ | 9.4282 | 0.00066 | 0.0037443 | 206 | 142 | 128 |  | 3245060320546
32055 | Colson Хомут 4,6х180 бесцвет. | Монтажный хомут Colring - полиамид 6/6 - ширина 4,6 мм - длина 180 мм - бесцветный | 1000 | ШТ | 11.9062 | 0.001296 | 0.0056942 | 290 | 255 | 77 |  | 3245060320553
32057 | Colson Хомут 4,6х360 бесцвет. | Монтажный хомут Colring - полиамид 6/6 - ширина 4,6 мм - длина 360 мм - бесцветный | 100 | ШТ | 24.6738 | 0.0024 | 0.00189 | 420 | 90 | 50 |  | 3245060320577
32058 | ColsonХомут7,6х360б/цв.пол.6/6 | Монтажный хомут Colring - полиамид 6/6 - ширина 7,6 мм - длина 360 мм - бесцветный | 100 | ШТ | 40.8988 | 0.00486 | 0.0019057 | 385 | 165 | 30 |  | 3245060320584
32061 | ColsonХомут 2,4х95 маркиров. | Монтажный хомут Colring для маркировки кабеля - полиамид 6/6 - ширина 2,4 мм - длина 95 мм - бесцвет | 100 | ШТ | 18.3608 |  | 0.0005124 | 175 | 122 | 24 |  | 3245060320614
32063 | ColsonХомут 4,6х180 маркиров. | Монтажный хомут Colring для маркировки кабеля - полиамид 6/6 - ширина 4,6 мм - длина 180 мм - бесцве | 100 | ШТ | 26.2314 | 0.00133 | 0.000312 | 260 | 120 | 10 |  | 3245060320638
32065 | Colring Основание 4,6мм бесцв. | Самоклеющаяся площадка Colring - для хомутов шириной 4,6 мм - бесцветная | 100 | ШТ | 30.5502 | 0.0024 | 0.0011615 | 144 | 109 | 74 |  | 3245060320652
32067 | Colring Основание 4,6мм черн. | Самоклеющаяся площадка Colring - для хомутов шириной 4,6 мм - черная | 100 | ШТ | 32.981 | 0.0026 | 0.0011615 | 144 | 109 | 74 |  | 3245060320676
32068 | Самоклеящ.площадка для хомутов | Самоклеящаяся площадка для хомутов шириной от 4,6 до 20 мм | 50 | ШТ | 176.3746 | 0.00552 | 0.0011615 | 144 | 109 | 74 |  | 3245060320683
32070 | Col.Основ.прив.д/хом.4,6мм | База для монтажа на винтах Colring - для хомутов шириной 4,6 мм - монтаж на винтах ∅ 4 - б | 1000 | ШТ | 14.7972 |  | 0.002649 | 216 | 146 | 84 |  | 3245060320706
32072 | Col.Основ.прив.д/люб.хом. | База для монтажа на винтах Colring - для хомутов шириной 9 мм - монтаж на винтах ∅ 5 - бес | 100 | ШТ | 27.6238 | 0.00157 | 0.00047628 | 81 | 105 | 56 |  | 3245060320720
32076 | Colson Основание защелк. | Монтажное основание Colring - для хомутов шириной 4,6 мм - для металлических пластин Lina 12,5 и 25 | 1000 | ШТ | 16.0126 |  | 0.002649 | 216 | 146 | 84 |  | 3245060320768
32085 | ColringИдент.ппласт.40х22мм | Пластина для маркировки Colring 40x22 мм - для хомутов шириной 4,6 мм | 100 | ШТ | 32.5326 |  | 0.0002937 | 89 | 66 | 50 |  | 3245060320850
32088 | ColringИнстр.Р46 д/хом до4,6мм | Инструмент Colring P 46 - для хомутов шириной макс. 4,6 мм | 1 | ШТ | 15345.7348 | 0.377 | 0.00083187 | 134 | 32 | 194 |  | 3245060320881
32314 | DLP/угол Загл.58 бел | Заглушка DLP для углов. каб.-кан. 58 бел. Leg 32314 | 10 | ШТ | 446.7952 | 0.0333 | 0.0038735 | 305 | 127 | 100 |  | 3245060323141
32318 | DLP/угол Загл. 110 бел | Заглушка DLP для углов. каб.-кан. 110 бел. Leg 32318 | 10 | ШТ | 515.9668 | 0.083 | 0.0091062 | 392 | 202 | 115 |  | 3245060323189
32324 | DLP Угол внут. 110 белый | Угол Внут. 110 Белый | 2 | ШТ | 1290.5896 | 1 | 0.012883 | 268 | 253 | 190 |  | 3245060323240
32326 | DLP Угол внеш. 58 белый | Угол внеш. 80х50 бел. Leg 10622 | 10 | ШТ | 1008.3808 | 1.213 | 0.01501 | 395 | 304 | 125 |  | 3245060323264
32330 | DLP Угол внеш. 110 белый | Угол внеш. 20х12.5 Leg 30221 | 2 | ШТ | 1452.4384 | 0.809 | 0.012883 | 268 | 253 | 190 |  | 3245060323301
32338 | DLP Ответв. плоск.110 бел | Ответв. Плоск. 110 Бел | 2 | ШТ | 1742.9308 | 1.162 | 0.013612 | 398 | 300 | 114 |  | 3245060323387
32344 | DLP Ответв. плоск. 110 бел | Ответв. Плоск. 110 Бел | 2 | ШТ | 1612.057 | 0.881 | 0.013612 | 398 | 300 | 114 |  | 3245060323448
32345 | Чехол Entraxe 60 CV 58 белый | Суппорт Д/Проф.55х55 Белый | 5 | ШТ | 880.1856 | 0.1452 | 0.0091062 | 392 | 202 | 115 |  | 3245060323455
32350 | Mosaic Супп.2м кр.110 бел | Супп.Mosaic 2м Cv110 Бел | 10 | ШТ | 725.3342 | 0.0956 | 0.0091062 | 392 | 202 | 115 |  | 3245060323509
32352 | Mosaic Супп.4м кр.110 бел | Супп.Mosaic 4м Cv110 Бел | 10 | ШТ | 856.1608 | 1.37 | 0.01501 | 395 | 304 | 125 |  | 3245060323523
32504 | Каб.опт.OM2 50/125 6 FO втр/вн | Оптоволоконный кабель OM 2 - многомодовый - внутренний/наружный - 6 волокон | 2000 | М | 183.6788 | 99 | 1.152 | 1200 | 1000 | 960 |  | 3245060325046
32505 | Каб.опт.OM2 50/125 6 FO вн | Оптоволоконный кабель OM 2 - многомодовый - наружный - 6 волокон | 2000 | М | 275.235 | 185 | 0.81 | 1000 | 1000 | 810 |  | 3245060325053
32506 | Каб.опт.OM2 50/125 12FO втр/вн | Оптоволоконный кабель OM 2 - многомодовый - внутренний/наружный - 12 волокон | 2000 | М | 288.5454 | 101.1 | 1.35 | 1200 | 1000 | 1125 |  | 3245060325060
32507 | Каб.опт.OM2 50/125 12 FO вн | Оптоволоконный кабель OM 2 - многомодовый - наружный - 12 волокон | 2000 | М | 385.5532 | 189.2 | 1.392 | 1200 | 1000 | 1160 |  | 3245060325077
32508 | Каб.опт.OM2 50/125 6 FO втр/вн | Оптоволоконный кабель OM 2 - многомодовый - внутренний/наружный - с плотным буфером - 6 волокон | 2000 | М | 232.8022 | 103.6 | 1.14 | 1200 | 1000 | 950 |  | 3245060325084
32509 | Каб.опт.OM2 50/125 12FO втр/вн | Оптоволоконный кабель OM 2 - многомодовый - внутренний/наружный - с плотным буфером - 12 волокон | 2000 | М | 400.7988 | 124.3 | 1.134 | 1200 | 1000 | 945 |  | 3245060325091
32510 | Каб.опт.OM3 50/125 6 FO втр/вн | Оптоволоконный кабель OM 3 - многомодовый - внутренний/наружный - с плотным буфером - 6 волокон | 2000 | М | 268.9692 | 108.9 | 1.14 | 1200 | 1000 | 950 |  | 3245060325107
32511 | Каб.опт.OM3 50/125 12FO втр/вн | Оптоволоконный кабель OM 3 - многомодовый - внутренний/наружный - с плотным буфером - 12 волокон | 2000 | М | 471.6814 | 125.4 | 1.38 | 1150 | 1200 | 1000 |  | 3245060325114
32512 | Каб.опт.OS2 9/125 6 FO втр/вн | Каб.опт.OS2 9/125 6 FO втр/вн | 2000 | М | 111.392 | 92.3 | 1.14 | 1200 | 1000 | 950 |  | 3245060325121
32513 | Каб.Опт.OS2 9/125 6 Fo Вн.Брон | Каб.Опт.OS2 9/125 6 Fo Вн.Брон | 2000 | М | 182.1566 | 209.6 | 1.374 | 1200 | 1000 | 1145 |  | 3245060325138
32514 | Каб.опт.OS2 9/125 12 FO втр/вн | Каб.опт.OS2 9/125 12 FO втр/вн | 2000 | М | 171.7962 | 101.5 | 1.152 | 1200 | 1000 | 960 |  | 3245060325145
32515 | Каб.Опт.OS2 9/125 12Fo Вн.Брон | Каб.Опт.OS2 9/125 12Fo Вн.Брон | 2000 | М | 223.6572 | 189 | 1.374 | 1200 | 1000 | 1145 |  | 3245060325152
32550 | Каб.опт OS2 9/125 12 FO 900мкн | Каб.опт OS2 9/125 12 FO 900мкн | 2000 | М | 258.7622 | 126.5 | 1.164 | 1200 | 1000 | 970 |  | 3245060325503
32551 | Каб.опт OS2 9/125 24 FO св.буф | Каб.опт OS2 9/125 24 FO св.буф | 2000 | М | 264.9218 | 110.2 | 1.152 | 1200 | 1000 | 960 |  | 3245060325510
32552 | Каб.опт OM3 50/125 24FO 900мкн | Каб.Опт Om3 50/125 24fo 900мкн | 2000 | М | 921.108 | 186 | 1.392 | 1200 | 1000 | 1160 |  | 3245060325527
32553 | Каб.опт OM3 50/125 24FO св.буф | Кабель оптоволокон. OM3 50/125 24FO св. буф (уп.2000м) Leg 32553 | 2000 | М | 867.1702 | 108.4 | 1.134 | 1200 | 1000 | 945 |  | 3245060325534
32555 | Каб.опт OM2 50/125 4FO 900мкн | Кабель оптоволокон. OM2 50/125 4FO 900мкн (уп.2000м) Leg 32555 | 2000 | М | 163.017 | 99.7 | 1.164 | 1200 | 1000 | 970 |  | 3245060325558
32569 | Опт.полк 19'' выс.плотности | Опт.полк 19'' выс.плотности | 1 | ШТ | 21914.8302 | 3.264 | 0.0094172 | 465 | 332 | 61 |  | 3245060325695
32570 | Одномод.вставка ST 12 волокон | Одномод.Вставка St 12 Волокон | 3 | ШТ | 10166.0894 | 0.063 | 0.0012441 | 145 | 110 | 78 |  | 3245060325701
32571 | Одномод.вставка SC 12 волокон | Одномод.вставка SC 12 волокон | 3 | ШТ | 9318.9438 | 0.076333 | 0.0012441 | 145 | 110 | 78 |  | 3245060325718
32572 | Одномод.вставка MPO тип А 6Х12 | Одномод.Вставка Mpo Тип А 6х12 | 3 | ШТ | 25456.435 | 0.060333 | 0.0012441 | 145 | 110 | 78 |  | 3245060325725
32573 | Одномод.вставка LC 12 волокон | Одномод.вставка LC 12 волокон | 3 | ШТ | 11041.4724 | 0.044 | 0.0012441 | 145 | 110 | 78 |  | 3245060325732
32574 | Одномод.вставка LC 24 волокон | Одномод.вставка LC 24 волокон | 3 | ШТ | 18608.2578 | 0.055666 | 0.0012441 | 145 | 110 | 78 |  | 3245060325749
32575 | Многомод.вставка ST 12 волокон | Многомод.Вставка St 12 Волокон | 3 | ШТ | 5364.221 | 0.063333 | 0.0012441 | 145 | 110 | 78 |  | 3245060325756
32576 | Многомод.вставка SC 12 волокон | Многомод.Вставка Sc 12 Волокон | 3 | ШТ | 5018.5636 | 0.078 | 0.0012441 | 145 | 110 | 78 |  | 3245060325763
32577 | Многомод.вставка MPO типА 6Х12 | Многомод.Вставка Mpo Типа 6х12 | 3 | ШТ | 24300.1294 | 0.06 | 0.0012441 | 145 | 110 | 78 |  | 3245060325770
32578 | Многомод.вставка LC 12 волокон | Многомод.Вставка Lc 12 Волокон | 3 | ШТ | 8534.6804 | 0.044333 | 0.0012441 | 145 | 110 | 78 |  | 3245060325787
32579 | Многомод.вставка LC 24 волокон | Многомод.вставка LC 24 волокон | 3 | ШТ | 14463.4724 | 0.056333 | 0.0012441 | 145 | 110 | 78 |  | 3245060325794
32600 | Патч-корд SC/SC OS2(UPC) 1м | Патч-корд SC/SC OS2(UPC) 1м | 3 | ШТ | 3369.608 | 0.066666 | 0.0029483 | 181 | 179 | 91 |  | 3245060326005
32601 | Патч-корд SC/SC OS2(UPC) 2м | Патч-корд SC/SC OS2(UPC) 2м | 3 | ШТ | 3976.1398 | 0.081666 | 0.0029483 | 181 | 179 | 91 |  | 3245060326012
32602 | Патч-корд SC/SC OS2(UPC) 3м | Патч-корд SC/SC OS2(UPC) 3м | 3 | ШТ | 4493.0388 | 0.098333 | 0.0029483 | 181 | 179 | 91 |  | 3245060326029
32603 | Патч-корд SC/LC OS2(UPC) 1м | Патч-корд SC/LC OS2(UPC) 1м | 3 | ШТ | 3494.5464 | 0.051 | 0.0029483 | 181 | 179 | 91 |  | 3245060326036
32604 | Патч-корд SC/LC OS2(UPC) 2м | Патч-корд SC/LC OS2(UPC) 2м | 3 | ШТ | 4123.569 | 0.056666 | 0.0029483 | 181 | 179 | 91 |  | 3245060326043
32605 | Патч-корд SC/LC OS2(UPC) 3м | Патч-корд SC/LC OS2(UPC) 3м | 3 | ШТ | 4659.6312 | 0.063333 | 0.0029483 | 181 | 179 | 91 |  | 3245060326050
32606 | Патч-корд LC/LC OS2(UPC) 1м | Патч-корд LC/LC OS2(UPC) 1м | 3 | ШТ | 3921.5294 | 0.045333 | 0.0029483 | 181 | 179 | 91 |  | 3245060326067
32607 | Патч-корд LC/LC OS2(UPC) 2м | Патч-корд LC/LC OS2(UPC) 2м | 3 | ШТ | 4627.4054 | 0.051666 | 0.0029483 | 181 | 179 | 91 |  | 3245060326074
32608 | Патч-корд LC/LC OS2(UPC) 3м | Патч-корд LC/LC OS2(UPC) 3м | 3 | ШТ | 5228.9694 | 0.057333 | 0.0029483 | 181 | 179 | 91 |  | 3245060326081
32609 | Патч-корд опт. SC/SC OM3 1м | Оптоволоконный шнур OM 3 - многомодовый - 10 Giga - SC/SC - длина 1 м | 3 | ШТ | 3497.6616 | 0.064666 | 0.0029483 | 181 | 179 | 91 |  | 3245060326098
32610 | Патч-корд опт. SC/SC OM3 2м | Оптоволоконный шнур OM 3 - многомодовый - 10 Giga - SC/SC - длина 2 м | 3 | ШТ | 4127.2506 | 0.077 | 0.0029483 | 181 | 179 | 91 |  | 3245060326104
32611 | Патч-корд опт. SC/SC OM3 3м | Оптоволоконный шнур OM 3 - многомодовый - 10 Giga - SC/SC - длина 3 м | 3 | ШТ | 4663.7848 | 0.090333 | 0.0029483 | 181 | 179 | 91 |  | 3245060326111
32612 | Патч-корд опт. SC/LC OM3 1м | Оптоволоконный шнур OM 3 - многомодовый - 10 Giga - SC/LC - длина 1 м | 3 | ШТ | 3832.0028 | 0.052333 | 0.0029483 | 181 | 179 | 91 |  | 3245060326128
32613 | Патч-корд опт. SC/LC OM3 2м | Оптоволоконный шнур OM 3 - многомодовый - 10 Giga - SC/LC - длина 2 м | 3 | ШТ | 4521.7718 | 0.058333 | 0.0029483 | 181 | 179 | 91 |  | 3245060326135
32614 | Патч-корд опт. SC/LC OM3 3м | Оптоволоконный шнур OM 3 - многомодовый - 10 Giga - SC/LC - длина 3 м | 3 | ШТ | 5109.6006 | 0.069333 | 0.0029483 | 181 | 179 | 91 |  | 3245060326142
32615 | Патч-корд опт. LC/LC OM3 1м | Оптоволоконный шнур OM 3 - многомодовый - 10 Giga - LC/LC - длина 1 м | 3 | ШТ | 4041.264 | 0.048333 | 0.0029483 | 181 | 179 | 91 |  | 3245060326159
32616 | Патч-корд опт. LC/LC OM3 2м | Оптоволоконный шнур OM 3 - многомодовый - 10 Giga - LC/LC - длина 2 м | 3 | ШТ | 4768.6986 | 0.054666 | 0.0029483 | 181 | 179 | 91 |  | 3245060326166
32617 | Патч-корд опт. LC/LC OM3 3м | Оптоволоконный шнур OM 3 - многомодовый - 10 Giga - LC/LC - длина 3 м | 3 | ШТ | 5388.6234 | 0.063666 | 0.0029483 | 181 | 179 | 91 |  | 3245060326173
32619 | Пигтэйл 1 SC/APC OM3 9/125 OM3 | Пигтэйл 1 Sc/Apc Om3 9/125 Om3 | 1 | ШТ | 757.265 | 0.029 | 0.000737 |  |  |  |  | 3245060326197
32620 | Pigtails SC OS2 9/125 мкм 1м | Pigtails SC OS2 9/125 мкм 1м | 6 | ШТ | 714.3956 | 0.021166 | 0.0029483 | 181 | 179 | 91 |  | 3245060326203
32621 | Pigtails LC OS2 9/125 мкм 1м | Pigtails LC OS2 9/125 мкм 1м | 6 | ШТ | 928.188 | 0.025833 | 0.0029483 | 181 | 179 | 91 |  | 3245060326210
32622 | Pigtails SC OM3 50/125 мкм 1м | Пигтейл 10 Giga - 50/125 мкм - коннектор SC - длина 1 м | 6 | ШТ | 677.2964 | 0.020833 | 0.0029483 | 181 | 179 | 91 |  | 3245060326227
32623 | Pigtails LC OM3 50/125 мкм 1м | Пигтейл 10 Giga - 50/125 мкм - коннектор LC - длина 1 м | 6 | ШТ | 911.9984 | 0.020166 | 0.0029483 | 181 | 179 | 91 |  | 3245060326234
32624 | Пигтэйл 12XLC-UPC9/125 OS2 | Пигтэйл 12XLC-UPC9/125 OS2 | 1 | ШТ | 10336.6584 | 0.148 | 0.0055906 | 325 | 183 | 94 |  | 3245060326241
32625 | Пигтэйл 6XLC-UPC6/125 OS2 | Пигтэйл 6XLC-UPC6/125 OS2 | 1 | ШТ | 5300.8432 | 0.139 | 0.0056385 | 326 | 184 | 94 |  | 3245060326258
32626 | Пигтэйл 12XLC-PC 6/125 OS2 | Пигтэйл 12XLC-PC 6/125 OS2 | 1 | ШТ | 9302.9902 | 0.188 | 0.0055906 | 325 | 183 | 94 |  | 3245060326265
32627 | Пигтэйл 6XLC-PC 6/125 OS2 | Пигтэйл 6XLC-PC 6/125 OS2 | 1 | ШТ | 4770.7636 | 0.1 | 0.002054 | 250 | 158 | 52 |  | 3245060326272
32628 | Патч-корд LC/LC OS2(UPC)0,5м | Патч-корд оптоволоконный LC/LC OS2(UPS) 0,5 м | 3 | ШТ | 2831.9528
32629 | Патч-корд LC/LC OS2(UPC) 5м | Патч-корд оптоволоконный LC/LC OS2(UPS) 5 м | 3 | ШТ | 5297.9286
32630 | Патч-корд SC/SC OM4 1м Duplex | Патч-корд SC/SC OM4 1м Duplex Leg 32630 | 3 | ШТ | 4454.9248 | 0.062 | 0.0024 | 200 | 200 | 60 |  | 3245060326302
32631 | Патч-корд SC/SC OM4 2м Duplex | Патч-корд SC/SC OM4 2м Duplex Leg 32631 | 3 | ШТ | 5256.8056 | 0.068666 | 0.0024 | 200 | 200 | 60 |  | 3245060326319
32632 | Патч-корд SC/SC OM4 3м Duplex | Патч-корд SC/SC OM4 3м Duplex Leg 32632 | 3 | ШТ | 5940.1908 | 0.076 | 0.0024 | 200 | 200 | 60 |  | 3245060326326
32633 | Патч-корд LC/LC OM4 0,5м Dup | Патч-корд LC/LC OM4 0.5м Duplex Leg 32633 | 3 | ШТ | 4412.2206 | 0.046 | 0.0024 | 200 | 200 | 60 |  | 3245060326333
32634 | Патч-корд LC/LC OM4 1м Duplex | Патч-корд LC/LC OM4 1м Duplex Leg 32634 | 3 | ШТ | 4985.8068 | 0.049333 | 0.0024 | 200 | 200 | 60 |  | 3245060326340
32635 | Патч-корд LC/LC OM4 2м Duplex | Патч-корд LC/LC OM4 2м Duplex Leg 32635 | 3 | ШТ | 5883.2558 | 0.057666 | 0.0024 | 200 | 200 | 60 |  | 3245060326357
32636 | Патч-корд LC/LC OM4 3м Duplex | Патч-корд LC/LC OM4 3м Duplex Leg 32636 | 3 | ШТ | 6648.0846 | 0.064666 | 0.0024 | 200 | 200 | 60 |  | 3245060326364
32637 | Патч-корд LC/LC OM4 5м Duplex | Патч-корд LC/LC OM4 5м Duplex Leg 32637 | 3 | ШТ | 8310.1028 | 0.079666 | 0.0024 | 200 | 200 | 60 |  | 3245060326371
32640 | Шасси мод.опт полкиHD 1U с орг | Шасси Мод.Опт Полкиhd 1u С Орг | 1 | ШТ | 41843.331 | 1.945 | 0.013324 | 515 | 294 | 88 |  | 3245060326401
32641 | Шасси мод.опт полки HD 1U | Шасси модульн. оптич. полки HD 1U Leg 32641 | 1 | ШТ | 36402.1622 | 1.892 | 0.013324 | 515 | 294 | 88 |  | 3245060326418
32642 | Шасси мод.опт полкиHD 2U с орг | Шасси Мод.Опт Полкиhd 2u С Орг | 1 | ШТ | 49813.4876 | 3.407 | 0.028458 | 510 | 310 | 180 |  | 3245060326425
32645 | Опт.кассета MTP/MPO 12LC OM4,А | Опт.Кассета Mtp/Mpo 12lc Om4,А | 1 | ШТ | 83384.9124 | 0.277 | 0.0018765 | 278 | 135 | 50 |  | 3245060326456
32646 | Опт.кассета MTP/MPO 6SC OM4,А | Опт.Кассета Mtp/Mpo 6sc Om4,А | 1 | ШТ | 44103.739 | 0.298 | 0.0018765 | 278 | 135 | 50 |  | 3245060326463
32647 | Опт.кассета MTP/MPO 12LC OS2,А | Опт.кассета MTP/MPO 12LC OS2,А | 1 | ШТ | 99280.1614 | 0.276 | 0.0018765 | 278 | 135 | 50 |  | 3245060326470
32648 | Опт.кассета MTP/MPO 6SC OS2, А | Опт.кассета MTP/MPO 6SC OS2, А | 1 | ШТ | 52277.6226 | 0.297 | 0.0018765 | 278 | 135 | 50 |  | 3245060326487
32649 | Заглушка | Заглушка | 1 | ШТ | 2497.057 | 0.005 | 0.000315 | 140 | 90 | 25 |  | 3245060326494
32652 | Кон быстр.уст SC OS2 9/125 | Кон быстр.уст SC OS2 9/125 | 10 | ШТ | 3376.0272 | 0.0063 | 0.00053631 | 97 | 97 | 57 |  | 3245060326524
32653 | Кон быстр.уст LC OS2 9/125 | Кон быстр.уст LC OS2 9/125 | 10 | ШТ | 3426.0356 | 0.0045 | 0.00053631 | 97 | 97 | 57 |  | 3245060326531
32654 | Кон быстр.уст SC/APC OS2 9/125 | Кон быстр.уст SC/APC OS2 9/125 | 10 | ШТ | 3746.1342 | 0.0059 | 0.00053631 | 97 | 97 | 57 |  | 3245060326548
32656 | Кон быстр.уст ST OM3 50/125 | Кон Быстр.Уст St Om3 50/125 | 10 | ШТ | 3250.9826 | 0.0065 | 0.00053631 | 97 | 97 | 57 |  | 3245060326562
32657 | Кон быстр.уст SC OM3 50/125 | Кон Быстр.Уст Sc Om3 50/125 | 10 | ШТ | 3000.9052 | 0.0059 | 0.00053631 | 97 | 97 | 57 |  | 3245060326579
32658 | Кон быстр.уст LC OM3 50/125 | Кон Быстр.Уст Lc Om3 50/125 | 10 | ШТ | 3125.9498 | 0.0045 | 0.00053631 | 97 | 97 | 57 |  | 3245060326586
32661 | Кон быстр.уст ST OM1 62.5/125 | Кон Быстр.Уст St Om1 62.5/125 | 10 | ШТ | 3210.9688 | 0.0064 | 0.00053631 | 97 | 97 | 57 |  | 3245060326616
32662 | Кон быстр.уст SC OM1 62.5/125 | Кон Быстр.Уст Sc Om1 62.5/125 | 10 | ШТ | 3000.9052 | 0.0058 | 0.00053631 | 97 | 97 | 57 |  | 3245060326623
32665 | Каб. OM4 50/125 6FO унив.900мкм 500м | Каб. OM4 50/125 6FO унив.900мкм 500м | 500 | М | 508.7334 | 46.5 | 0.564 | 1200 | 1000 | 470 |  | 3245060326654
32666 | Каб.OM4 50/125 6FO унив.900мкм 1000м | Каб.OM4 50/125 6FO унив.900мкм 1000м | 1000 | М | 508.7334 | 67.8 | 0.972 | 1200 | 1000 | 810 |  | 3245060326661
32667 | Каб. OM4 50/125 12FO унив.900мкм | Каб. Om4 50/125 12fo Унив.900м | 1000 | М | 852.7388 | 77.3 | 1.134 | 1200 | 1000 | 945 |  | 3245060326678
32668 | Каб. OM4 50/125 24FO унив.900мкм | Каб. Om4 50/125 24 Fo 1000м Ун | 1000 | М | 1720.6642 | 98.4 | 1.14 | 1200 | 1000 | 950 |  | 3245060326685
32670 | Pigtail LC OM4 1м | Pigtail LC OM4 1м | 10 | ШТ | 911.9984 | 0.0154 | 0.0024 | 200 | 200 | 60 |  | 3245060326708
32671 | Набор Pigtail LC OM4 1м | Набор Pigtail Lc Om4 1м | 1 | ШТ | 10753.2574 | 0.124 | 0.0024 | 200 | 200 | 60 |  | 3245060326715
32672 | Органайзер для Pigtails 24 FO | Органайзер для Pigtails 24 FO | 1 | ШТ | 3061.274 | [6 empty] | 3245060326722
32680 | Распределит коробка FTTO актив | Распределит коробка FTTO актив | 1 | ШТ | 162937.1258 | 2.77 | 0.01064 | 380 | 280 | 100
32681 | Крепеж в фальш потолок к 32680 | Крепеж В Фальш Потолок К 32680 | 1 | ШТ | 32105.2866 | 6.869 | 0.046128 | 620 | 620 | 120 |  | 3245060326814
32682 | Крепеж в фальш пол к 32680 | Крепеж В Фальш Пол К 32680 | 1 | ШТ | 19263.1696 | 1.781 | 0.01716 | 400 | 390 | 110 |  | 3245060326821
32683 | Сухой контакт к 32680 | Сухой контакт к 32680 | 1 | ШТ | 21121.8938 | 0.09 | 0.001287 | 180 | 130 | 55
32690 | Инструмент для уст.коннекторов | ИНСТРУМЕНТ ДЛЯ УСТ.КОННЕКТОРОВ | 1 | ШТ | 271721.019 | 1.837 | 0.018268 | 335 | 287 | 190 |  | 3245060326906
32691 | Дополнение к инструменту 33193 | ДОПОЛНЕНИЕ К ИНСТРУМЕНТУ 33193 | 1 | ШТ | 165273.1836 | 1.382 | 0.018268 | 335 | 287 | 190 |  | 3245060326913
32737 | Инжектор Midspan PoE | Инжектор питания Power over Ethernet (PoE) - 1 вход/выход - LCS² | 1 | ШТ | 27664.4746 | 0.359 | 0.0010201 | 184 | 72 | 77 |  | 3245060327378
32744 | Термоусад. гильзы для Pigtails | Термоусадочная трубка для сварных муфт - 40 мм | 1 | ШТ | 4506.9982 | 0.031 | 0.00026572 | 70 | 52 | 73 |  | 3245060327446
32745 | MosaicРазв.2XRJ45TEL/ETHERNET | Разветвитель Ethernet/телефон - LCS² | 10 | ШТ | 2302.1682 | 0.0117 | 0.00075763 | 145 | 95 | 55 |  | 3245060327453
32746 | MosaicРазв. 2XRJ45 TEL/TEL | Разветвитель телефон L1/L2 - LCS² | 10 | ШТ | 2285.5892 | 0.0117 | 0.00075763 | 145 | 95 | 55 |  | 3245060327460
32747 | MosaicРазв. 2XRJ45 RNIS/RNIS | Разветвитель 2 параллельных ISDN (RMS) - LCS² | 10 | ШТ | 2285.5892 | 0.0121 | 0.00075763 | 145 | 95 | 55 |  | 3245060327477
32748 | MosaicРазв. 2XRJ45 ETHERNET | Разветвитель Ethernet/Ethernet - LCS² | 10 | ШТ | 2285.5892 | 0.0117 | 0.00075763 | 145 | 95 | 55 |  | 3245060327484
32750 | Каб.U/UTP кат.5е LSZH 4п 305м | Кабель для локальных сетей - категория 5е - U/UTP - 4 пары -LSZH - 305 м | 305 | М | 40.8162 | 8.4759 | 0.029585 |  |  |  |  | 3245060327507
32751 | Каб.U/UTP кат.5е PVC 4п 305м | Кабель для локальных сетей - категория 5е - U/UTP - 4 пары - PVC - 305 м | 305 | М | 36.7806 | 8.7047 | 0.025925 |  |  |  |  | 3245060327514
32752 | Каб.F/UTP кат.5е LSZH 4п 305м | Кабель для локальных сетей - категория 5е - F/UTP - 4 пары - LSZH - 305 м | 305 | М | 78.765 | 12.1 | 0.035685 |  |  |  |  | 3245060327521
32753 | Каб.F/UTP кат.5е PVC 4п 305м | Кабель для локальных сетей - категория 5е - F/UTP - 4 пары - PVC - 305 м | 305 | М | 75.5082 | 10.8748 | 0.035685 |  |  |  |  | 3245060327538
32754 | Каб.U/UTP кат.6 LSZH 4п 305м | Кабель для локальных сетей - категория 6 - U/UTP - 4 пары -LSZH - 305 м | 305 | М | 56.9586 | 12.4937 | 0.036905 |  |  |  |  | 3245060327545
32755 | Каб.U/UTP кат.6 PVC 4п 305м | Кабель для локальных сетей - категория 6 - U/UTP - 4 пары - PVC - 305 м | 305 | М | 51.5778 | 12.4388 | 0.038735 |  |  |  |  | 3245060327552
32756 | Каб. F/UTP кат.6 LSZH 4п 500м | Кабель для локальных сетей - категория 6 - F/UTP - 4 пары - LSZH - 500 м | 500 | М | 102.1644 | 25 | 0.0535 |  |  |  |  | 3245060327569
32757 | Каб.SF/UTP кат.6 LSZH 4п 500м | Кабель для локальных сетей - категория 6 - SF/UTP - 4 пары -LSZH - 500 м | 500 | М | 140.6442 | 30.7 | 0.078 |  |  |  |  | 3245060327576
32758 | Каб.F/UTP кат.6 PVC 4п 500м | Кабель для локальных сетей - категория 6 - F/UTP - 4 пары - PVC - 500 м | 500 | М | 102.0346 | 24.736 | 0.0525 |  |  |  |  | 3245060327583
32759 | Каб.SF/UTP кат.6 PVC 4п 500м | Кабель для локальных сетей - категория 6 - SF/UTP - 4 пары - PVC - 500 м | 500 | М | 135.8062 | 29.75 | 0.0784 | 400 | 400 | 490 |  | 3245060327590
32760 | VDI Кусачки | Кусачки VDI | 1 | ШТ | 9580.3728 | 0.08 | 0.00027432 | 127 | 72 | 30 |  | 3245060327606
32774 | Каб.F/UTP 5е LSZH 2х4п 500м | Кабель для локальных сетей - категория 5е - F/UTP - 2х4 пары - LSZH - 500 м | 500 | М | 148.1254 | 44.2 | 0.0784 | 400 | 400 | 490 |  | 3245060327743
32775 | Каб.U/UTP кат.6 PVC 2x4п 500м | Кабель для локальных сетей - категория 6 - U/UTP - 2х4 пары - PVC - 500 м | 500 | М | 251.4108 | 41.9 | 0.08 | 500 | 500 | 320 |  | 3245060327750
32776 | Каб.U/UTP кат.6 PVC 2x4п 500м | Кабель для локальных сетей - категория 6 - F/UTP - 2х4 пары - LSZH - 500 м | 500 | М | 220.07 | 51 | 0.117 | 600 | 600 | 325 |  | 3245060327767
32777 | Каб.S/FTP кат.6а LSZH 4п 500м | Кабель для локальных сетей - категория 6а - S/FTP - 4 пары - LSZH - 500 м | 500 | М | 151.4648 | 29.955 | 0.078 |  |  |  |  | 3245060327774
32778 | Каб.F/UTP кат.6а LSZH 4п 500м | Кабель для локальных сетей - категория 6а - F/UTP - 4 пары - LSZH - 500 м | 500 | М | 129.4814 | 28.175 | 0.081 |  |  |  |  | 3245060327781
32780 | Кабель CABLE 20м | Кабель HDMI - Программа Celiane - длина 20 м | 1 | ШТ | 62126.1858 | 3.451 | 0.006426 | 340 | 270 | 70 |  | 3245060327804
32781 | Кабель VGA HD15 20м | Кабель VGA - Программа Celiane - длина 20 м | 1 | ШТ | 16295.8354 | 2.167 | 0.0039884 | 260 | 260 | 59 |  | 3245060327811
32783 | Сплитер TV/LAN-TEL | Разветвитель видео/компьютерная или телефонная сеть - LCS² | 10 | ШТ | 4913.992 | 0.0152 | 0.00075763 | 145 | 95 | 55 |  | 3245060327835
32787 | Каб.U/UTP кат.6а LSZH 4п 500м | Каб.U/UTP кат.6а LSZH 4п 500м | 500 | М | 123.605 | 35.8 | 0.10275 | 538 | 538 | 355 |  | 3245060327873
32789 | Кабель Д/Распр ТВ По Rj45 100M | Кабель - для передачи ТВ и информационных сигналов | 100 | М | 235.1622 | 6.22 | 0.0128 | 400 | 400 | 80 |  | 3245060327897
32800 | DLPКабель-канал PVC сер. 2м | Напольный кабель-канал - 4 секции - 92x20 - 2 м - серый | 20 | М | 908.718 | 16.6 | 0.039794 | 2128 | 170 | 110 |  | 3245060328009
32801 | DLPКор.распр.на 4 направления | Распаечная коробка -для профиля 92x20 мм | 5 | ШТ | 4682.2046 | 2.407 | 0.012883 | 268 | 253 | 190 |  | 3245060328016
32802 | DLPУгол плоский д/напольн.к-к | Угол плоский - для профиля 92x20 мм | 5 | ШТ | 1986.7542 | 0.0692 | 0.002649 | 216 | 146 | 84 |  | 3245060328023
32803 | DLPНакладка на стык | Накладка на стык - для профиля 92x20 мм | 10 | ШТ | 534.0208 | 0.0123 | 0.0020061 | 153 | 149 | 88 |  | 3245060328030
32804 | DLPПереходник д/к-к до 160х65 | DLPПереходник д/к-к до 160х65 | 1 | ШТ | 2113.321 | 0.282 | 0.002649 | 216 | 146 | 84 |  | 3245060328047
32805 | DLPПереходник на мини к-к | Ответвление к напольному кабель-каналу - для мини-плинтусов DLPlus 60/75x20 - белый | 1 | ШТ | 2252.502 | 0.155 | 0.0015372 | 183 | 120 | 70 |  | 3245060328054
32806 | DLPПереходник на плинтуса | Адаптер для плинтуса - для плинтусов DLPlus 20 профиля - белый | 1 | ШТ | 2569.6034 | 0.2 | 0.0026937 | 292 | 123 | 75 |  | 3245060328061
32807 | DLPЗаглушка торцевая | Заглушка - для профиля 92x20 мм | 10 | ШТ | 198.6648 | 0.0124 | 0.0020061 | 153 | 149 | 88 |  | 3245060328078
32810 | DLPLАдапт.панель д\пола | DLPLАдапт.панель д\пола | 1 | ШТ | 2582.6896 | 0.12 | 0.0012441 | 145 | 110 | 78 |  | 3245060328108
32830 | Кассета-кассета прет. 6м S/FTP | Кассета-кассета прет. 6м S/FTP | 1 | ШТ | 37088.4384 | [6 empty] | 3414970323910
32831 | Кассета-кассета прет. 9м S/FTP | Кассета-кассета прет. 9м S/FTP | 1 | ШТ | 44184.8286 | [6 empty] | 3414970323927
32832 | Кассета-кассета прет.12м S/FTP | Кассета-кассета прет.12м S/FTP | 1 | ШТ | 52153.109 | [6 empty] | 3414970323934
32833 | Кассета-RJ45 прет. 6м 6a S/FTP | Кассета-RJ45 прет. 6м 6a S/FTP | 1 | ШТ | 33590.6352 | [6 empty] | 3414970323941
32834 | Кассета-RJ45 прет. 9м 6a S/FTP | Кассета-RJ45 прет. 9м 6a S/FTP | 1 | ШТ | 39870.6188 | [6 empty] | 3414970323958
32835 | Кассета-RJ45 прет.12м 6a S/FTP | Кассета-RJ45 прет.12м 6a S/FTP | 1 | ШТ | 46880.8454 | [6 empty] | 3414970323965
32850 | Каб. F/UTP кат.5е LSZH 4п 500м | Кабель для локальных сетей - категория 5е - F/UTP - 4 пары - LSZH - 500 м | 500 | М | 80.9244 | 20.664 | 0.052 | 325 | 400 | 400 |  | 3245060328504
32856 | Каб. F/UTP кат.6 LSZH 4п 305м | Кабель для локальных сетей - категория 6 - F/UTP - 4 пары -LSZH - 305 м | 305 | М | 106.082 | 19.335 | 0.050272 | 402 | 315 | 397 |  | 3245060328566
32857 | Каб.F/UTP кат.6 PVC 4п 305м | Кабель для локальных сетей - категория 6 - F/UTP - 4 пары - PVC - 305 м | 305 | М | 110.92 | 19.7 | 0.05229 | 400 | 315 | 415 |  | 3245060328573
32863 | Каб.U/UTP кат.6 LSZH 2x4п 500м | Кабель для локальных сетей - категория 6 - U/UTP - 2х4 пары - LSZH - 500 м | 500 | М | 222.2058 | 48.7 | 0.15696 | 436 | 600 | 600 |  | 3245060328634
32864 | Каб.U/UTP 5е нг(А)-HF 4п 305м | Медный кабель LCS2 4 пары U/UTP категории 5e LSZH для групповой прокладки 305 м | 305 | М | 44.8872 | [6 empty] | 3414970412645
32865 | Каб.F/UTP 5е нг(А)-HF 4п 305м | Медный кабель LCS2 4 пары F/UTP категории 5e LSZH для групповой прокладки 305 м | 305 | М | 80.7356 | [6 empty] | 3414970412669
32866 | Каб.U/UTP 6 нг(А)-HF 4п 305м | Медный кабель LCS2 4 пары U/UTP категории 6 LSZH для групповой прокладки 305 м | 305 | М | 62.658 | 15.8 | 0.05088 | 400 | 318 | 400 |  | 3414970412683
32867 | Каб. F/UTP 6 нг(А)-HF 4п 500м | Медный кабель LCS2 4 пары F/UTP категории 6 LSZH для групповой прокладки 500 м | 500 | М | 104.6896 | [6 empty] | 3414970412706
32869 | Каб.F/UTP 6а нг(А)-HF 4п 500м | Медный кабель LCS2 4 пары F/UTP категории 6а LSZH для групповой прокладки 500 м | 500 | М | 132.7264 | [6 empty] | 3414970412744
32878 | Каб.F/UTP 6а LSZH 2х4п 500м | Кабель F/UTP LSZH 2x4П кат.6 Leg 32878 | 500 | М | 240.2952 | 58.2 | 0.17482 | 601 | 484 | 601 |  | 3245060328788
32888 | Кабель Телефон U/UTP100 Пар | Кабель тел. U/UTP 100 пар Leg 32888 | 500 | М | 1225.9846 | 402.1 | 1.62 | 1200 | 1000 | 1350 |  | 3245060328887
32891 | Кабель телефон U/UTP 50 пар | Кабель телефон U/UTP 50 пар | 500 | М | 647.1002 | 231.4 | 1.422 | 1200 | 1000 | 1185 |  | 3245060328917
32907 | Органайзер для Pigtails 12 FO | Сплайс-кассета для пигтейлов - 12 волокон | 1 | ШТ | 2567.2788 | 0.103 | 0.0011881 | 193 | 108 | 57 |  | 3245060329075
32946 | VDI Пластина со щет. вводом | Пластина Vdi Со Щет. Вводом | 1 | ШТ | 8475.2084 | 1.219 | 0.0027 | 500 | 180 | 30 |  | 3245060329464
32947 | VDI Пластина с 12 каб.вводами | Пластина Vdi С 12 Каб.Вводами | 2 | ШТ | 21024.0836 | 3.934 | 0.00936 | 585 | 200 | 80 |  | 3245060329471
33002 | Клеммник-Разветвитель 25мм2 | Клеммник-разветвитель - подключение без разрыва кабеля - для кабеля 25 мм² | 5 | ШТ | 4271.9776 | 0.086 | 0.00047628 | 81 | 105 | 56 |  | 3245060330026
33004 | Клеммник-разветвитель 35мм2 | Клеммник-разветвитель - подключение без разрыва кабеля - для кабеля 35 мм² | 5 | ШТ | 5128.1266 | 0.141 | 0.0008429 | 147 | 94 | 61 |  | 3245060330040
33007 | Клеммник-разветвитель 70мм2 | Клеммник-разветвитель - подключение без разрыва кабеля - для кабеля 70 мм² | 5 | ШТ | 5490.1624 | 0.1718 | 0.0008429 | 147 | 94 | 61 |  | 3245060330071
33015 | Клеммник-разветвитель 150мм2 | Клеммник-разветвитель - подключение без разрыва кабеля - для кабеля 150 мм² | 5 | ШТ | 6634.963 | 0.307 | 0.002649 | 216 | 146 | 84 |  | 3245060330156
33019 | Клеммник-разветвитель 240мм2 | Клеммник-разветвитель - подключение без разрыва кабеля - для кабеля 240 мм² | 5 | ШТ | 11808.3426 | 0.6554 | 0.0047449 | 229 | 185 | 112 |  | 3245060330194
33024 | Клем.бл. IP30 4пол 25мм2 | Клеммный блок - IP 30 - IK 07 - 4П - кабель сечением 25 мм² - бежевый RAL 7032 | 1 | ШТ | 26568.7266 | 1.352 | 0.0076612 | 265 | 245 | 118 |  | 3245060330248
33025 | Клем.бл. IP30 5пол 25мм2 | Клеммный блок - IP 30 - IK 07 - 5П - кабель сечением 25 мм² - бежевый RAL 7032 | 1 | ШТ | 32707.476 | 1.608 | 0.0076612 | 265 | 245 | 118 |  | 3245060330255
33044 | Клем.бл. IP30 4пол 35мм2 | Клеммный блок - IP 30 - IK 07 - 4П - кабель сечением 35 мм² - бежевый RAL 7032 | 1 | ШТ | 29975.009 | 1.854 | 0.0076612 | 265 | 245 | 118 |  | 3245060330446
33045 | Клем.бл. IP30 5пол 35мм2 | Клеммный блок - IP 30 - IK 07 - 5П - кабель сечением 35 мм² - бежевый RAL 7032 | 1 | ШТ | 39482.5758 | 2.3 | 0.010089 | 300 | 285 | 118 |  | 3245060330453
33048 | Пер. комп. с вол.250/12 6вол. | Переходной комплект на 6 волокон | 1 | ШТ | 5048.4294 | 0.052 | 0.0011881 | 193 | 108 | 57 |  | 3245060330484
33049 | Пер. комп. с вол.250/13 12вол. | Переходной комплект на 12 волокон | 1 | ШТ | 10435.9318 | 0.055 | 0.0011881 | 193 | 108 | 57 |  | 3245060330491
33054 | Клем.бл. IP30 4пол 70мм2 | Клеммный блок - IP 30 - IK 07 - 4П - кабель сечением 70 мм² - бежевый RAL 7032 | 1 | ШТ | 34970.893 | 2.32 | 0.010089 | 300 | 285 | 118 |  | 3245060330545
33055 | Клем.бл. IP30 5пол 70мм2 | Клеммный блок - IP 30 - IK 07 - 5П - кабель сечением 70 мм² - бежевый RAL 7032 | 1 | ШТ | 43827.0526 | 2.8 | 0.015025 | 335 | 130 | 345 |  | 3245060330552
33060 | LCS Патч-к. 62,5/125 LC/LC 2м | Патч-Корд 62,5/125 Lc/Lc 2м | 3 | ШТ | 8244.0582 | 0.049 | 0.0029483 | 181 | 179 | 91 |  | 3245060330606
33061 | LCS Патч-корд LC/LC OM2 2м | LCS Патч-корд LC/LC OM2 2м | 3 | ШТ | 3984.0694 | 0.049333 | 0.0029483 | 181 | 179 | 91 |  | 3245060330613
33063 | LCS Патч-корд LC/SC OM2 2м | LCS Патч-корд LC/SC OM2 2м | 3 | ШТ | 3772.755 | 0.054666 | 0.0029483 | 181 | 179 | 91 |  | 3245060330637
33064 | LCS Патч-к. 62,5/125 LC/ST 2м | Патч-Корд 62,5/125 Lc/St 2м | 3 | ШТ | 6685.998 | 0.053333 | 0.0029483 | 181 | 179 | 91 |  | 3245060330644
33065 | LCS Патч-корд LC/ST OM2 2м | LCS Патч-корд LC/ST OM2 2м | 3 | ШТ | 4011.5988 | 0.052666 | 0.0029483 | 181 | 179 | 91 |  | 3245060330651
33069 | LCS Патч-корд SС/SС OM2 1м | LCS Патч-корд SС/SС OM2 1м | 3 | ШТ | 2736.3256 | 0.057333 | 0.0029483 | 181 | 179 | 91 |  | 3245060330699
33070 | LCS Патч-корд SС/SС OM2 2м | LCS Патч-корд SС/SС OM2 2м | 3 | ШТ | 3201.5052 | 0.07 | 0.0029483 | 181 | 179 | 91 |  | 3245060330705
33071 | LCS Патч-корд SС/SС OM2 3м | LCS Патч-корд SС/SС OM2 3м | 3 | ШТ | 3553.6644 | 0.086 | 0.0029483 | 181 | 179 | 91 |  | 3245060330712
33072 | LCS Патч-корд ST/SC OM2 2м | LCS Патч-корд ST/SC OM2 2м | 3 | ШТ | 2849.7944 | 0.08 | 0.0029483 | 181 | 179 | 91 |  | 3245060330729
33073 | LCS Патч-корд ST/SC OM2 3м | LCS Патч-корд ST/SC OM2 3м | 3 | ШТ | 3191.7584 | 0.09 | 0.0029483 | 181 | 179 | 91 |  | 3245060330736
33074 | Клем.бл. IP30 4пол 150мм2 | Клеммный блок - IP 30 - IK 07 - 5П - кабель сечением 240 мм² - бежевый RAL 7032 | 1 | ШТ | 45643.7806 | 3.47 | 0.015025 | 335 | 130 | 345 |  | 3245060330743
33075 | LCS Патч-корд LC/SC OM2 1м | LCS Патч-корд LC/SC OM2 1м | 3 | ШТ | 3224.5742 | 0.051666 | 0.0029483 | 181 | 179 | 91 |  | 3245060330750
33076 | LCS Патч-корд LC/SC OM2 3м | LCS Патч-корд LC/SC OM2 3м | 3 | ШТ | 4263.2102 | 0.065 | 0.0029483 | 181 | 179 | 91 |  | 3245060330767
33080 | LCS Патч-корд ST/ST OM2 1м | LCS Патч-корд ST/ST OM2 1м | 3 | ШТ | 3798.2784 | 0.058666 | 0.0029483 | 181 | 179 | 91 |  | 3245060330804
33081 | LCS Патч-корд ST/ST OM2 2м | LCS Патч-корд ST/ST OM2 2м | 3 | ШТ | 4481.9704 | 0.076666 | 0.0029483 | 181 | 179 | 91 |  | 3245060330811
33082 | LCS Патч-корд ST/ST OM2 3м | LCS Патч-корд ST/ST OM2 3м | 3 | ШТ | 5064.6308 | 0.090666 | 0.0029483 | 181 | 179 | 91 |  | 3245060330828
33084 | Клем.бл. IP30 4пол 240мм2 | Клеммный блок - IP 30 - IK 07 - 5П - кабель сечением 240 мм² - бежевый RAL 7032 | 1 | ШТ | 90152.1534 | 8.1 | 0.045368 | 530 | 535 | 160 |  | 3245060330842
33100 | Клеев.коннектор LC буфер 900 | Оптоволоконный коннектор LC - клеевый | 10 | ШТ | 1043.4386 | 0.004 | 0.00053777 | 97 | 72 | 77 |  | 3245060331009
33127 | LCSКлеев.кон.ST50/125&62,5/125 | Оптоволоконный коннектор ST - клеевый | 10 | ШТ | 954.0182 | 0.0107 | 0.00053777 | 97 | 72 | 77 |  | 3245060331276
33135 | Каб.орг.сетч.1560х100х150мм | Кабельная решетка - 1560x100x150 мм - для шкафов XL VDI 19'' | 1 | ШТ | 27539.0288 | 3.6 | 0.047174 | 1920 | 195 | 126 |  | 3245060331351
33147 | LCSКлеев.кон.SC50/125&62,5/126 | Оптоволоконный коннектор SC - клеевый | 10 | ШТ | 1006.9058 | 0.0065 | 0.00053777 | 97 | 72 | 77 |  | 3245060331474
33154 | Keystone RJ45 STP кат6a | Keystone Rj45 Stp Кат6a | 10 | ШТ | 654.6522 | 0.0195 | 0.00053777 | 97 | 72 | 77 |  | 3245060331542
33155 | Keystone RJ45 UTP кат6a | Keystone Rj45 Utp Кат6a | 10 | ШТ | 569.0196 | 0.0318 | 0.00053777 | 97 | 72 | 77 |  | 3245060331559
33180 | Keystone RJ45 UTP кат5е | Keystone Rj45 Utp Кат5е | 10 | ШТ | 278.0434 | 0.0105 | 0.00054833 | 132 | 62 | 67 |  | 3245060331801
33181 | Keystone RJ45 UTP кат6 | Keystone Rj45 Utp Кат6 | 10 | ШТ | 255.883 | 0.0105 | 0.00054833 | 132 | 62 | 67 |  | 3245060331818
33184 | Хомут черный 150мм | Хомут на липучках - длина 150 мм - макс. ∅ охвата 35 мм - черный | 10 | ШТ | 103.0612 | 0.0021 | 0.0001485 | 165 | 45 | 20 |  | 3245060331849
33185 | Хомут красный 150мм | Хомут на липучках - длина 150 мм - макс. ∅ охвата 35 мм - красный | 10 | ШТ | 105.9758 | 0.0018 | 0.0001485 | 165 | 45 | 20 |  | 3245060331856
33186 | Хомут зеленый 150мм | Хомут на липучках - длина 150 мм - макс. ∅ охвата 35 мм - зеленый | 10 | ШТ | 100.4534 | 0.0022 | 0.0001485 | 165 | 45 | 20 |  | 3245060331863
33187 | Хомут черный 300мм | Хомут на липучках - длина 300 мм - макс. ∅ охвата 80 мм - черный | 10 | ШТ | 176.4454 | 0.0036 | 0.00044 | 320 | 55 | 25 |  | 3245060331870
33188 | Хомут красный 300мм | Хомут на липучках - длина 300 мм - макс. ∅ охвата 80 мм - красный | 10 | ШТ | 177.3068 | 0.0034 | 0.00044 | 320 | 55 | 25 |  | 3245060331887
33189 | Хомут зеленый 300мм | Хомут на липучках - длина 300 мм - макс. ∅ охвата 80 мм - зеленый | 10 | ШТ | 137.9538 | 0.0033 | 0.00044 | 320 | 55 | 25 |  | 3245060331894
33194 | Хом.с инд.усил.15х180(многор.) | Хомут - с индикацией усилия - длина 180 мм - макс. ∅ охвата 35 мм | 50 | ШТ | 118.1652 | 0.00526 | 0.0012327 | 206 | 88 | 68 |  | 3245060331948
33195 | Хом.с инд.усил.15х225(многор.) | Хомут - с индикацией усилия - длина 225 мм - макс. ∅ охвата 50 мм | 50 | ШТ | 122.543 | 0.007 | 0.0026937 | 292 | 123 | 75 |  | 3245060331955
33196 | Хом.с инд.усил.15х320(многор.) | Хомут - с индикацией усилия - длина 320 мм - макс. ∅ охвата 80 мм | 50 | ШТ | 131.393 | 0.00962 | 0.0029552 | 386 | 132 | 58 |  | 3245060331962
33197 | Инструмент для скалыв.волокна | Инструмент для скалыв.волокна | 1 | ШТ | 360228.2642
33208 | LCSКросс-модуль 10-парный | Кросс-модуль 10пар Leg 33208 | 10 | ШТ | 3016.9178 | 0.0611 | 0.001386 | 144 | 125 | 77 |  | 3245060332082
33213 | LCSИнструмент Sensor | Инструмент Lsa | 1 | ШТ | 14286.1656 | 0.099 | 0.00069043 | 96 | 29 | 248 |  | 3245060332136
33237 | 19"Бл.6 роз. 2К+З франц.стд. | Блок розеток формата 19'' - ~230 В - 6х2К+3 - белый - двухполюсный автоматический выключатель на 16 | 1 | ШТ | 12806.1624 | 1.065 | 0.0050106 | 587 | 97 | 88 |  | 3245060332372
33238 | 19"Бл.6 роз. 2К+З+MCB нем.стд. | 19"Бл.6 роз. 2К+З+MCB нем.стд. | 1 | ШТ | 17763.4604 | 1.106 | 0.0027088 | 303 | 149 | 60 |  | 3245060332389
33250 | LCSПатч-п.5е24RJ45 110 1U 568A | Патч-Панель 5е 24rj45 1u 568a | 1 | ШТ | 27762.4618 | 0.706 | 0.0028325 | 515 | 100 | 55 |  | 3245060332501
33251 | LCSПатч-п.5е 24RJ45 110 1U568B | LCSПатч-п.5е 24RJ45 110 1U568B | 1 | ШТ | 27755.6532 | 0.687 | 0.005992 | 560 | 100 | 107 |  | 3245060332518
33253 | LCSПатч-п.5е 48RJ45 110 2U568B | Патч-Панель 5е 48rj45 2u 568b | 1 | ШТ | 49679.0974 | 1.178 | 0.005098 | 510 | 98 | 102 |  | 3245060332532
33260 | MosaicИнстр.110 коннект | Ударный инструмент 110 - LCS² | 1 | ШТ | 26417.427 | 0.207 | 0.00075763 | 145 | 95 | 55 |  | 3245060332600
33261 | MosaicСмен.лезвие д/№33260 | Сменные лезвия для ножа - ударный инструмент 110 - LCS² | 5 | ШТ | 6422.976 | 0.024 | 0.00050375 | 125 | 65 | 62 |  | 3245060332617
33262 | VDIИнстр.д/снятия обол.кабеля | Инструмент для снятия изоляции - для медных витопарных и волоконно-оптических кабелей | 1 | ШТ | 4638.9812 | 0.053 | 0.00036855 | 101 | 41 | 89 |  | 3245060332624
33278 | 19"Бл.огран.перенап. 6роз.2К+З | Блок розеток формата 19'' - 230 В~ - 6х2К+3 - УЗИП и фильтр против помех - LCS² | 1 | ШТ | 25967.198 | 0.828 | 0.0025395 | 485 | 77 | 68 |  | 3245060332785
33279 | MosaicБлок 19", 16м б/розеток | Блок розеток формата 19'' - 230 В~ - неукомплектованный -вмещает 16 модулей Mosaic - LCS² | 1 | ШТ | 5625.1426 | 0.478 | 0.0025395 | 485 | 77 | 68 |  | 3245060332792
33280 | MosaicКоробка16м 135х223х57мм | Настенная распределительная коробка Mosaic VDI - 16 модулей | 1 | ШТ | 5591.0878 | 0.404 | 0.002772 | 250 | 144 | 77 |  | 3245060332808
33287 | 19"Бл.6 роз.2К+З"чист.питание" | Блок розеток формата 19'' - 230 В~ - 6х2К+3 - защита от несанкц. подключения для системы бесперебойн | 1 | ШТ | 8575.2724 | 0.719 | 0.0025395 | 485 | 77 | 68 |  | 3245060332877
33288 | 19"Бл.6 роз.2К+З+выкл.с индик. | Блок розеток формата 19'' - 230 В~ - 6х2К+3 - белый - выключатель с индикатором - LCS² | 1 | ШТ | 9981.9504 | 0.722 | 0.0025395 | 485 | 77 | 68 |  | 3245060332884
33301 | DLPlМиниплин.пл.б/пер.20х12,5 | Мини-плинтус DLPlus - 20x12,5 мм - 1 отделение - длина 3 м - белый | 90 | М | 115.7108 | 9.8 | 0.029011 | 3070 | 135 | 70 |  | 3245060333010
33310 | DLPlМинипл.32х12,5 3м с/ц.пер. | Мини-плинтус DLPlus - 32x12,5 мм - 2 отделения - длина 3 м - белый | 90 | М | 190.3694 | 16.8 | 0.044073 | 3050 | 170 | 85 |  | 3245060333102
33311 | DLPlМинипл.32х12,5 3м б/ц.пер. | Мини-плинтус DLPlus - 32x12,5 мм - 1 отделение - длина 3 м - белый | 90 | М | 179.0178 | 15.3 | 0.044073 | 3050 | 170 | 85 |  | 3245060333119
33315 | DLPL Уг.внутр/внеш.40х12,5 бел | Угол внутренний/внешний переменный - для мини-плинтуса DLPlus 40x12,5 - белый | 10 | ШТ | 192.5052 | 0.0122 | 0.002649 | 216 | 146 | 84 |  | 3245060333157
33316 | DLPL Уг.плос.к-к40х12,5 бел | Угол плоский переменный - для мини-плинтуса DLPlus 40x12,5 - белый | 10 | ШТ | 216.3766 | 0.0225 | 0.0038735 | 305 | 127 | 100 |  | 3245060333164
33317 | DLPLОтв.с перег.в3х пл.32х12,5 | Ответвление T-образное для монтажа у потолка - для мини-плинтуса DLPlus глубиной 12,5 мм - белый | 10 | ШТ | 879.3832 | 0.089 | 0.0061456 | 374 | 158 | 104 |  | 3245060333171
33321 | DLPlМинипл.32х16 3м б/цен.пер. | Мини-плинтус DLPlus - 32x16 мм - 1 отделение - длина 3 м - белый | 48 | М | 314.1514 | 9.8 | 0.029011 | 3070 | 135 | 70 |  | 3245060333218
33322 | DLPlМиниплинтус 40х16 дл.3м | Мини-плинтус DLPlus - 40x16 мм - 2 отделения - длина 3 м - белый | 36 | М | 388.928 | 9.6 | 0.029011 | 3070 | 135 | 70 |  | 3245060333225
33325 | DLPL Уг.внутр./внешн.к-к32х16 | Угол внутренний/внешний переменный - для мини-плинтуса DLPlus 32x16 - белый | 10 | ШТ | 141.9776 | 0.0131 | 0.002649 | 216 | 146 | 84 |  | 3245060333256
33326 | DLPL Уг.внутр./внешн.к-к40х16 | Угол внутренний/внешний переменный - для мини-плинтуса DLPlus 40x16 - белый | 10 | ШТ | 197.768 | 0.016 | 0.0047823 | 235 | 185 | 110 |  | 3245060333263
33327 | DLPL Уг.плоский к-к32х16 | Угол плоский переменный - для мини-плинтуса DLPlus 32x16 - белый | 10 | ШТ | 181.6492 | 0.0177 | 0.0033248 | 275 | 130 | 93 |  | 3245060333270
33328 | DLPL Уг.плоский к-к40х16 | Угол плоский переменный - для мини-плинтуса DLPlus 40x16 - белый | 10 | ШТ | 218.9018 | 0.0244 | 0.0038735 | 305 | 127 | 100 |  | 3245060333287
33329 | DLPLОтв.с перег.в3х пл.40х16 | Ответвление T-образное для монтажа у потолка - для мини-плинтуса DLPlus глубиной 16 мм - белый | 10 | ШТ | 895.974 | 0.0897 | 0.0061456 | 374 | 158 | 104 |  | 3245060333294
33330 | DLPLОтветв.Т-обр.к-к32х16 | Т-образное ответвление - для мини-плинтуса DLPlus 32x16 - белый | 10 | ШТ | 234.6194 | 0.0121 | 0.00086936 | 114 | 93 | 82 |  | 3245060333300
33343 | DLPlМиниплинтус 40х20 3м | Мини-плинтус DLPlus 40x20 - 1 секция - длина 3 м - белый | 72 | М | 487.7294 | 21.9 | 0.068173 | 3038 | 255 | 88 |  | 3245060333430
33357 | DLPУгол плоск. 32х25 белый | Угол Плоский 32х25 Белый | 10 | ШТ | 246.7734 | 0.031 | 0.0056385 | 326 | 184 | 94 |  | 3245060333577
33470 | Ключ для вставок со шторками | Ключ Для Вставок Со Шторками | 5 | ШТ | 201.249 | 0.007 | 0.00054833 | 132 | 62 | 67 |  | 3245060334703
33471 | Вставка со шторками черная | Вставка Со Шторками Черная | 2 | ШТ | 970.7152 | 0.0335 | 0.00054833 | 132 | 62 | 67 |  | 3245060334710
33472 | Вставка со шторками голубая | Вставка Со Шторками Голубая | 2 | ШТ | 970.7152 | 0.0345 | 0.00054833 | 132 | 62 | 67 |  | 3245060334727
33473 | Вставка со шторками красная | Вставка Со Шторками Красная | 2 | ШТ | 970.7152 | 0.034 | 0.00054833 | 132 | 62 | 67 |  | 3245060334734
33474 | Вставка со шторками оранжевая | Вставка Со Шторками Оранжевая | 2 | ШТ | 970.7152 | 0.0345 | 0.00054833 | 132 | 62 | 67 |  | 3245060334741
33475 | Вставка со шторками зеленая | Вставка Со Шторками Зеленая | 2 | ШТ | 970.7152 | 0.0345 | 0.00054833 | 132 | 62 | 67 |  | 3245060334758
33501 | Инжектор PoweOverEthernet(PoE) | Инжектор питания Power over Ethernet (PoE) - 4 входа/выхода - LCS² | 1 | ШТ | 22245.4426 | 0.651 | 0.0021885 | 186 | 106 | 111 |  | 3245060335014
33502 | Коммут. 6xRJ45, 10/100 Мб/с | Коммутатор Ethernet 100 Мбит/с - 7 портов RJ 45 - LCS² | 1 | ШТ | 93885.579 | 0.372 | 0.0021466 | 148 | 98 | 148 |  | 3245060335021
33505 | Коммут. 6xRJ45+2LC 10/100 VOIP | Коммутатор Ethernet 100 Мбит/с - 6 портов RJ 45 + 1 оптический порт LC - LCS² | 1 | ШТ | 93885.579 | 0.406 | 0.0021466 | 148 | 98 | 148 |  | 3245060335052
33506 | Медиакт медь/опт10/100 BASE TX | Медиаконвертер медь/оптика - 10/100 base T - 10/100 base FX - LCS² | 1 | ШТ | 37554.2316 | 1.04 | 0.0047286 | 258 | 232 | 79 |  | 3245060335069
33507 | Мед.медь/опт10/100/1000BASE TX | Медиаконвертер медь/оптика - 1000 base T - 1000 base SX/LX - LCS² | 1 | ШТ | 93885.579 | 0.991 | 0.0047286 | 258 | 232 | 79 |  | 3245060335076
33509 | Оптическая полка 24FO SC | Оптическая полка с 24 коннекторами SC | 1 | ШТ | 26802.3194
33510 | Оптическая полка 24FO | Полка оптическая 19'' - неукомплектованная - выдвижная модульная - LCS² | 1 | ШТ | 12301.736 | 2.805 | 0.0081345 | 510 | 290 | 55 |  | 3245060335106
33511 | FO кассета для патч-панелей | Оптическая кассета - для коммутационной панели - LCS² | 1 | ШТ | 5028.9712 | 0.195 | 0.001285 | 242 | 118 | 45 |  | 3245060335113
33512 | Вставка 6 FO/SC одномод | Вставка 6 FO/SC одномод | 1 | ШТ | 5222.8688 | 0.067 | 0.000693 | 125 | 72 | 77 |  | 3245060335120
33513 | Вставка 6 FO/LC одномод | Вставка 6 FO/LC одномод | 1 | ШТ | 6046.7212 | 0.05 | 0.000693 | 125 | 72 | 77 |  | 3245060335137
33516 | Вставка 6 FO/ST МУЛЬТИ | Оптическая вставка ST - 6 волокон - многомодовая - LCS² | 1 | ШТ | 4324.0864 | 0.093 | 0.000693 | 125 | 72 | 77 |  | 3245060335168
33517 | Вставка 6 FO/SC МУЛЬТИ | Оптическая вставка SC - 6 волокон - многомодовая - LCS² | 1 | ШТ | 4264.4256 | 0.066 | 0.000693 | 125 | 72 | 77 |  | 3245060335175
33518 | Вставка 6 FO/LC МУЛЬТИ | Оптическая вставка LC - 6 волокон - многомодовая - LCS² | 1 | ШТ | 5074.8968 | 0.05 | 0.000693 | 125 | 72 | 77 |  | 3245060335182
33519 | Вставка 12 FO/LC МУЛЬТИ | Оптическая вставка LC - 12 волокон - многомодовая - LCS² | 1 | ШТ | 8418.769 | 0.057 | 0.000693 | 125 | 72 | 77 |  | 3245060335199
33520 | Орг. для опт.вол. в распр.кор. | Оптическая кассета - для установки в распределительную коробку - LCS² | 1 | ШТ | 4238.678 | 0.081 | 0.0015625 | 125 | 125 | 100 |  | 3245060335205
33521 | Т.д.Wi-Fi встр.монт 802.11n | Т.Д.Wi-Fi Встр.Монт 802.11n | 1 | ШТ | 64241.501 | 0.501 | 0.0035605 | 289 | 154 | 80 |  | 3245060335212
33522 | Т.д.Wi-Fi накл.монт 802.11n | Т.д.Wi-Fi накл.монт 802.11n | 1 | ШТ | 63724.1418 | 0.5 | 0.0020242 | 193 | 184 | 57 |  | 3245060335229
33524 | Программа для конфигурации | Программа Для Конфигурации | 1 | ШТ | 8025.2272 | 0.195 | 0.0029483 | 181 | 179 | 91 |  | 3245060335243
33526 | Контролер 10 точ.доступа Wi-Fi | Контролер 10 Точ.Доступа Wi-Fi | 1 | ШТ | 179133.5462 | 5.1 | 0.047844 | 595 | 430 | 187 |  | 3245060335267
33527 | Контролер 25 точ.доступа Wi-Fi | Контролер 25 Точ.Доступа Wi-Fi | 1 | ШТ | 438260.083 | 0.1 | 6e-05 | 60 | 100 | 10 |  | 3245060335274
33530 | Патч-пан.тел. 48RJ45 1U,45/78 | Панель в сборе - 1 U - контакты 4-5 / 7-8 - аналоговая линия - LCS² | 1 | ШТ | 27439.0238 | 0.886 | 0.0046816 | 507 | 114 | 81 |  | 3245060335304
33531 | Патч-пан.тел. 48RJ45 1U,36/45 | Панель в сборе - 1 U - контакты 3-6 / 4-5 - цифровая линия - LCS² | 1 | ШТ | 29398.7678 | 0.88 | 0.0046816 | 507 | 114 | 81 |  | 3245060335311
33532 | Вставка 6RJ45 Тел.4-5/7-8 | Вставка телефонная для комплектования панелей - контакты 4-5 / 7-8 - аналоговая линия - LCS² | 2 | ШТ | 5538.802 | 0.098 | 0.001386 | 250 | 72 | 77 |  | 3245060335328
33533 | Вставка 6RJ45 Тел.3-6/4-5 | Вставка телефонная для комплектования панелей - контакты 3-6 / 4-5 - цифровая линия - LCS² | 2 | ШТ | 5590.5686 | 0.098 | 0.001386 | 250 | 72 | 77 |  | 3245060335335
33534 | Блок 6Fконнекторов | Вставка для видео - 6 F-коннекторов - LCS² | 1 | ШТ | 4064.6162 | 0.07 | 0.000693 | 125 | 72 | 77 |  | 3245060335342
33535 | Блок разв 6RJ45 тел/тел | Вставка адаптеров телефон/телефон - 45 контактов - LCS² | 1 | ШТ | 7160.9126 | 0.113 | 0.00079834 | 144 | 72 | 77 |  | 3245060335359
33536 | Блок разв 6х2RJ45 тел/Ethern | Вставка адаптеров телефон/Ethernet 100 base T - UTP - 8 контактов - LCS² | 1 | ШТ | 9426.3828 | 0.113 | 0.00079834 | 144 | 72 | 77 |  | 3245060335366
33537 | Блок разв FTP 6RJ45 тел/Ethern | Вставка адаптеров телефон/Ethernet 100 base T - FTP - 9 контактов - LCS² | 1 | ШТ | 13085.197 | 0.114 | 0.00079834 | 144 | 72 | 77 |  | 3245060335373
33538 | Блок разв Ethern/Ether 6х2RJ45 | Вставка адаптеров Ethernet/Ethernet 100 base T - UTP - 8 контактов - LCS² | 1 | ШТ | 10267.8408 | 0.112 | 0.00079834 | 144 | 72 | 77 |  | 3245060335380
33539 | Блок разв FTP 6RJ45 Ether/Ethe | Вставка адаптеров Ethernet/Ethernet 100 base T - FTP - 9 контактов - LCS² | 1 | ШТ | 11405.6912 | 0.114 | 0.00079834 | 144 | 72 | 77 |  | 3245060335397
33540 | Расп.коробка неукомплектован. | Распределительная коробка неукомплектованная - категория 6а/6/5е - LCS² | 1 | ШТ | 6908.2982 | 0.515 | 0.0039924 | 374 | 175 | 61 |  | 3245060335403
33541 | Расп.коробка 12 п. кат5е UTP | Коробка распр. 12 п. кат.5е UTP Leg 33541 | 1 | ШТ | 17955.588 | 0.704 | 0.0039924 | 374 | 175 | 61 |  | 3245060335410
33542 | Расп.коробка 12 п. кат5е FTP | Коробка распр. 12 п. кат.5е FTP Leg 33542 | 1 | ШТ | 19779.3134 | 0.702 | 0.0039924 | 374 | 175 | 61 |  | 3245060335427
33544 | Расп.коробка 12 п. кат6 UTP | Распределительная коробка укомплектованная - категория 6 - UTP - 12 соединителей RJ 45 - LCS&sup | 1 | ШТ | 20793.6414 | 0.704 | 0.0039924 | 374 | 175 | 61 |  | 3245060335441
33545 | Расп.коробка 12 п. кат6 FTP | Распределительная коробка укомплектованная - категория 6 - FTP - 12 соединителей RJ 45 - LCS&sup | 1 | ШТ | 21300.8172 | 0.703 | 0.0039924 | 374 | 175 | 61 |  | 3245060335458
33546 | Расп.коробка 12 п. кат6 STP | Распределительная коробка укомплектованная - категория 6 - STP - 12 соединителей RJ 45 - LCS&sup | 1 | ШТ | 23799.3256 | 1.049 | 0.0039924 | 374 | 175 | 61 |  | 3245060335465
33549 | Расп.коробка 12 п. кат6a STP | Распределительная коробка 12 портов RJ45, категория 6a STP | 1 | ШТ | 25917.3194
33550 | П/панель высокой плотности 1U | П/панель высокой плотности 1U | 1 | ШТ | 15456.289 | [6 empty] | 3414970327994
33551 | Патч-пан. UTP 24RJ45 кат5е | Патч-панель укомплектованная - 19'' - 1U - категория 5е - UTP - 8 контактов - LCS² | 1 | ШТ | 14750.8378 | 0.94 | 0.0046816 | 507 | 114 | 81 |  | 3245060335519
33552 | Патч-пан. FTP 24RJ45 кат5е | Патч-панель укомплектованная - 19'' - 1U - категория 5е - FTP - 9 контактов - LCS² | 1 | ШТ | 17293.1714 | 0.958 | 0.0046816 | 507 | 114 | 81 |  | 3245060335526
33554 | Вставка UTP 6RJ45 кат5е | Вставка для патч-панелей -категория 5е - UTP - LCS² | 2 | ШТ | 2418.764 | 0.111 | 0.0011687 | 155 | 116 | 65 |  | 3245060335540
33555 | Вставка FTP 6RJ45 кат5е | Вставка для патч-панелей -категория 5е - FTP - LCS² | 2 | ШТ | 3038.795 | 0.104 | 0.0011687 | 155 | 116 | 65 |  | 3245060335557
33561 | Патч-пан. UTP 24 RJ45 кат6 | Патч-панель укомплектованная - 19'' - 1U - категория 6 - UTP - 8 контактов - LCS² | 1 | ШТ | 19911.5442 | 0.94 | 0.0046816 | 507 | 114 | 81 |  | 3245060335618
33562 | Патч-пан. FTP 24 RJ45 кат6 | Патч-панель укомплектованная - 19'' - 1U - категория 6 - FTP - 9 контактов - LCS² | 1 | ШТ | 23815.8574 | 0.95 | 0.0046816 | 507 | 114 | 81 |  | 3245060335625
33563 | Патч-пан. STP 24 RJ45 кат6 | Патч-панель укомплектованная - 19'' - 1U - категория 6 - STP - металлический экран - LCS² | 1 | ШТ | 43370.6522 | 1.669 | 0.0046816 | 507 | 114 | 81 |  | 3245060335632
33564 | Вставка UTP 6RJ45 кат6 | Вставка для патч-панелей 6 коннекторов RJ 45 - категория 6 - UTP - 19''- LCS² | 2 | ШТ | 3525.9462 | 0.1015 | 0.0011687 | 155 | 116 | 65 |  | 3245060335649
33565 | Блок 6xRJ45 FTP кат6 | Вставка для патч-панелей 6 коннекторов RJ 45 - категория 6 - FTP - 19''- LCS² | 2 | ШТ | 4479.8346 | 0.114 | 0.0011687 | 155 | 116 | 65 |  | 3245060335656
33566 | Вставка STP 6RJ45 кат6 | Вставка для патч-панелей -категория 6 - 19''- STP - металлический экран - LCS² | 2 | ШТ | 8908.5634 | 0.283 | 0.0011687 | 155 | 116 | 65 |  | 3245060335663
33567 | Патч-пан UTP 24RJ45 к6 с орг | Патч-Пан Utp 24rj45 К6 С Орг | 1 | ШТ | 28458.1662 | 1.006 | 0.0047644 | 495 | 175 | 55 |  | 3245060335670
33568 | Патч-пан FTP 24RJ45 к6 с орг | Патч-Пан Ftp 24rj45 К6 С Орг | 1 | ШТ | 27114.158 | 1.02 | 0.0047644 | 495 | 175 | 55 |  | 3245060335687
33573 | Патч-пан. STP 24RJ45 кат6A | Патч-панель укомплектованная - 19'' - 1U - категория 6а - STP - металлический экран - LCS² | 1 | ШТ | 35964.5356 | 1.67 | 0.0046816 | 507 | 114 | 81 |  | 3245060335731
33576 | Вставка STP 6RJ45 кат6А | Вставка для патч-панелей - 19''- LCS² | 2 | ШТ | 9610.3448 | 0.2855 | 0.0011687 | 155 | 116 | 65 |  | 3245060335762
33577 | Вставка 6xRJ45 Кат.6A UTP | Вставка 6xRJ45 Категория 6A UTP | 2 | ШТ | 3415.2032
33579 | Патч-пан тел 50 порт 110 | Патч-пан тел 50 порт 110 | 1 | ШТ | 27618.5726 | 1.2 | 0.0068506 | 563 | 156 | 78 |  | 3245060335793
33580 | Патч-пан UTP 24RJ45 к5е 110орг | Патч-пан UTP 24RJ45 к5е 110орг | 1 | ШТ | 17834.4256 | 0.473 | 0.00163 | 510 | 68 | 47 |  | 3245060335809
33581 | Патч-пан UTP 24RJ45 к5е 110угл | Патч-Пан Utp 24rj45 К5е 110угл | 1 | ШТ | 23317.7558 | 0.663 | 0.00163 | 510 | 68 | 47 |  | 3245060335816
33583 | Патч-пан UTP 24RJ45 к5е 110орг | Патч-Пан Utp 24rj45 К5е 110орг | 1 | ШТ | 23256.1598 | 0.707 | 0.00163 | 510 | 68 | 47 |  | 3245060335830
33584 | Патч-пан. UTP 24RJ45 кат6a | Патч-пан. UTP 24RJ45 кат6a | 1 | ШТ | 27507.157 | 1.51 | 0.0046816 | 507 | 114 | 81 |  | 3245060335847
33585 | Патч-пан UTP 24RJ45 к6a с орг | Патч-Пан Utp 24rj45 К6a С Орг | 1 | ШТ | 31468.8182 | 1.554 | 0.0047644 | 495 | 175 | 55 |  | 3245060335854
33586 | Патч-пан STP 24RJ45 к6a с орг | Патч-пан STP 24RJ45 к6a с орг | 1 | ШТ | 39454.5744 | 1.775 | 0.0047644 | 495 | 175 | 55 |  | 3245060335861
33588 | Патч-пан UTP 24RJ45 к5e проход | Патч-панель укомплектованная - 19'' - 1U - категория 5е - UTP проходная - LCS² | 1 | ШТ | 57006.8266 | 0.45 | 0.00163 | 510 | 68 | 47 |  | 3245060335885
33589 | Патч-пан UTP 24RJ45 к6 проходн | Патч-Пан Utp 24rj45 К6 Проходн | 1 | ШТ | 64113.7896 | 0.455 | 0.00163 | 510 | 68 | 47 |  | 3245060335892
33590 | Рама патч-п.19" FTP/STP 24RJ45 | Патч-панель - неукомплектованная - 19'' - 1U - STP - экранированная - LCS² | 1 | ШТ | 8198.6518 | 0.5 | 0.0046816 | 507 | 114 | 81 |  | 3245060335908
33591 | Заглушка для патч-панели | Заглушка для 19'' патч-панели - черный - LCS² | 10 | ШТ | 698.3712 | 0.0231 | 0.0020655 | 185 | 145 | 77 |  | 3245060335915
33592 | Рама патч-п.10" FTP/STP 12RJ45 | Неукомплектованная патч-панель - 10'' - 1 U - LCS² | 1 | ШТ | 7220.6678 | 0.303 | 0.0015813 | 286 | 97 | 57 |  | 3245060335922
33593 | Заглушка на 1 модуль | Заглушка На 1 Модуль | 1 | ШТ | 493.889 | 0.02 | 7.8e-05 | 130 | 30 | 20 |  | 3245060335939
33594 | Орг.для контр.рад.изг.опт.вол. | Орг.для контр.рад.изг.опт.вол. | 1 | ШТ | 1213.4294 | 0.057 | 0.000769 |  |  |  |  | 3245060335946
33596 | Патч-пан 19" XLR аудио-видео | Патч-пан 19" XLR аудио-видео | 1 | ШТ | 41859.1784 | 1.03 | 0.0046816 | 507 | 114 | 81 |  | 3245060335960
33597 | Патч-пан 19" HDMI | Патч-пан 19" HDMI | 1 | ШТ | 30402.7 | 0.746 | 0.0046816 | 507 | 114 | 81 |  | 3245060335977
33598 | Патч-пан 19" HD15 | Патч-пан 19" HD15 | 1 | ШТ | 12349.4788 | 0.742 | 0.0046816 | 507 | 114 | 81 |  | 3245060335984
33599 | Патч-пан 19" SUB D9 | Патч-панель 19" с 12 разъемами SUB D9 | 1 | ШТ | 14800.8344
33602 | DLPLНакл. на стык 20х12,5 бел. | Накладка на стык - для мини-плинтусов DLPlus 20х12,5 - белый | 20 | ШТ | 45.607 | 0.00175 | 0.00026572 | 70 | 52 | 73 |  | 3245060336028
33603 | DLPLНакл. на стык 32х12,5 бел. | Накладка на стык - для мини-плинтусов DLPlus 32х12,5 - белый | 20 | ШТ | 72.4992 | 0.0021 | 0.00026572 | 70 | 52 | 73 |  | 3245060336035
33604 | DLPLНакл. на стык 32х20-16 бел | Накладка на стык - для мини-плинтусов DLPlus 32х16 и 32х20 - белый | 20 | ШТ | 73.9034 | 0.00245 | 0.00026572 | 70 | 52 | 73 |  | 3245060336042
33606 | DLPLНакл. на стык шир.40 бел. | Накладка на стык - для мини-плинтусов DLPlus 40х12,5/40х16/40х20 - белый | 20 | ШТ | 74.2456 | 0.00305 | 0.00044722 | 121 | 66 | 56 |  | 3245060336066
33608 | DLPLНакл. на стык 60х20-16 бел | Накладка на стык - для мини-плинтусов DLPlus 60х16 и 60х20 - белый | 20 | ШТ | 76.4286 | 0.00365 | 0.00053631 | 97 | 97 | 57 |  | 3245060336080
33609 | DLPLНакл. на стык 75х20 бел. | Dlplнакл. На Стык 75х20 Бел. | 20 | ШТ | 97.173 | 0.00425 | 0.00075763 | 145 | 95 | 55 |  | 3245060336097
33664 | DLP Заглуш.д/отв.на плинт.бел. | Заглушка DLP для отв. на плинт. бел. Leg 33664 | 10 | ШТ | 530.174 | 0.0893 | 0.0091062 | 392 | 202 | 115 |  | 3245060336646
33665 | DLPL Уг.внутр.изм.120х20белый | Внутр.Изм.Угол 120х20белый | 5 | ШТ | 780.7706 | 0.0824 | 0.0045649 | 235 | 185 | 105 |  | 3245060336653
33666 | DLPlУг.изм.наруж.120х20 бел. | Наруж.Изм.Угол 120х20белый | 5 | ШТ | 780.7706 | 0.091 | 0.0047823 | 235 | 185 | 110 |  | 3245060336660
33667 | DLPПлоск. изм.угол 120х20 . | Плоск. Изм.Угол 120х20 | 5 | ШТ | 1098.7924 | 0.1214 | 0.0047823 | 235 | 185 | 110 |  | 3245060336677
33668 | DLPLНакладка на стык120х20 бел | Накладка На Стык 120х20 Белая | 10 | ШТ | 288.097 | 0.005 | 0.0065472 | 372 | 160 | 110 |  | 3245060336684
33670 | DLPТ-обр.ответвл.120х20 белое | Т-Обр.Ответвл.120х20 Белое | 5 | ШТ | 1193.4284 | 0.1948 | 0.0091062 | 392 | 202 | 115 |  | 3245060336707
33700 | DLPLПлинтус 140х35 белый | DLPLПлинтус 140х35 белый | 12 | М | 2197.8208 | 17 | 0.081856 | 2038 | 277 | 145 |  | 3245060337001
33714 | DLPLЗагл.д/перех.на 40х20 | Заглушка Д/Перех.На 40х20 | 5 | ШТ | 892.6936 | 0.1334 | 0.0065722 | 345 | 150 | 127 |  | 3245060337148
33715 | DLPL Уг.внутр.изм.140х35белый | Внутр.Изм.Угол 140х20белый | 5 | ШТ | 854.4262 | 1.094 | 0.01501 | 395 | 304 | 125 |  | 3245060337155
33716 | DLPL Уг.внеш.изм.140х35белый | Наруж.Изм.Угол 140х20белый | 5 | ШТ | 1006.3866 | 0.908 | 0.013612 | 398 | 300 | 114 |  | 3245060337162
33718 | DLPLНакладка на стык 140х35 | Накладка На Стык 140х35 | 5 | ШТ | 758.3978 | 0.0536 | 0.002649 | 216 | 146 | 84 |  | 3245060337186
33720 | Плоск. Угол DLPlus 140x35 | ПЛОСК. УГОЛ DLPLUS 140X35 | 5 | ШТ | 2012.7614 | 0.218 | 0.0091062 | 392 | 202 | 115 |  | 3245060337209
33744 | DLPl Заглушка 80х20 бел | Заглушка DLPl 80х20 бел. Leg 33744 | 10 | ШТ | 334.5654 | 0.0183 | 0.0020061 | 153 | 149 | 88 |  | 3245060337445
33745 | DLPl Внутр.угол 80х20 бел | Dlplus Внутр.Угол 80х20 Бел | 5 | ШТ | 575.9344 | 0.066 | 0.0045649 | 235 | 185 | 105 |  | 3245060337452
33746 | DLPl Внеш.угол 80х20 бел | Dlplus Внеш.Угол 80х20 Бел | 5 | ШТ | 577.4684 | 0.0646 | 0.0047823 | 235 | 185 | 110 |  | 3245060337469
33747 | DLP Уг.плоск.д/плинт 80х20бел. | Плоск. Угол Бел Д/Плинт 80х20 | 10 | ШТ | 1131.325 | 0.0692 | 0.0051439 | 215 | 145 | 165 |  | 3245060337476
33774 | DLPl Заглушка 120х20 бел | Dlplus Заглушка 120х20 Бел | 10 | ШТ | 385.9072 | 0.0242 | 0.0023629 | 174 | 140 | 97 |  | 3245060337742
34000 | Набор прох.соединит.2х6мм2 | Соеденитель проходной - 10 разделяемых клемм - сечение 2x6 мм² - ширина 15 мм | 10 | ШТ | 1429.2042 | 0.0522 | 0.00088704 | 160 | 72 | 77 |  | 3245060340001
34001 | Набор прох.соединит.2х10мм2 | Соеденитель проходной - 10 разделяемых клемм - сечение 2x10 мм² - ширина 19,5 мм | 10 | ШТ | 1719.437 | 0.1147 | 0.001835 | 224 | 128 | 64 |  | 3245060340018
34002 | Набор прох.соединит.2х16мм2 | Соеденитель проходной - 10 разделяемых клемм - сечение 2x16 мм² - ширина 21 мм | 10 | ШТ | 1840.8826 | 0.1475 | 0.001835 | 224 | 128 | 64 |  | 3245060340025
34003 | Набор прох.соединит.2х25мм2 | Соеденитель проходной - 10 разделяемых клемм - сечение 2x25 мм² - ширина 21,5 мм | 10 | ШТ | 3558.1838 | 0.16 | 0.0018878 | 228 | 90 | 92 |  | 3245060340032
34004 | Набор прох.соединит.2х35мм2 | Соеденитель проходной - 10 разделяемых клемм - сечение 2x35 мм² - ширина 25 мм | 10 | ШТ | 4410.4506 | 0.27 | 0.0026937 | 292 | 123 | 75 |  | 3245060340049
34020 | Коробка клеммная 6-10мм2 | Коробка Клеммная 6-10мм2 | 10 | ШТ | 773.7968 | 0.0471 | 0.0023507 | 288 | 106 | 77 |  | 3245060340209
34021 | Коробка клеммная 6-16мм2 | Коробка Клеммная 6-16мм2 | 10 | ШТ | 929.4506 | 0.0645 | 0.0047823 | 235 | 185 | 110 |  | 3245060340216
34022 | Коробка клеммная 6-35мм2 | Коробка Клеммная 6-35мм2 | 10 | ШТ | 907.479 | 0.09 | 0.0065722 | 345 | 150 | 127 |  | 3245060340223
34030 | Прох. соединит. б/лапок 2х6мм2 | Соеденитель проходной - с шестигранной головкой - без лапок - 2x6 мм² | 20 | ШТ | 541.443 | 0.0092 | 0.00032155 | 72 | 77 | 58 |  | 3245060340308
34031 | Прох. соед. б/лапок 2х10мм3 | Соеденитель проходной - с шестигранной головкой - без лапок - 2x10 мм² | 20 | ШТ | 470.171 | 0.0163 | 0.00032155 | 72 | 77 | 58 |  | 3245060340315
34032 | Прох. соед. б/лапок 2х18мм4 | Соеденитель проходной - с шестигранной головкой - без лапок - 2x16 мм² | 20 | ШТ | 547.4964 | 0.02795 | 0.00053777 | 97 | 72 | 77 |  | 3245060340322
34033 | Прох. соед. б/лапок 2х25мм2 | Соеденитель проходной - с шестигранной головкой - без лапок - 2x25 мм² | 20 | ШТ | 688.6952 | 0.04395 | 0.00079834 | 144 | 72 | 77 |  | 3245060340339
34034 | Прох. соед. б/лапок 2х50мм2 | Соеденитель проходной - с шестигранной головкой - без лапок - 2x50 мм² | 10 | ШТ | 1089.376 | 0.0759 | 0.000693 | 125 | 72 | 77 |  | 3245060340346
34042 | Прох.соед.с осн. д/каб.2х18мм2 | Соеденитель проходной - с шестигранной головкой - с лапками - 2x16 мм² | 20 | ШТ | 598.4252 | 0.0311 | 0.000693 | 125 | 72 | 77 |  | 3245060340421
34043 | Прох.соед.с осн. д/каб.2х25мм2 | Соеденитель проходной - с шестигранной головкой - с лапками - 2x25 мм² | 20 | ШТ | 754.0436 | 0.04755 | 0.0011642 | 210 | 72 | 77 |  | 3245060340438
34044 | Прох.соед.с осн. д/каб.2х50мм2 | Соеденитель проходной - с шестигранной головкой - с лапками - 2x50 мм² | 10 | ШТ | 1148.4114 | 0.0811 | 0.00079834 | 144 | 72 | 77 |  | 3245060340445
34045 | Прох.соед.с осн. д/каб.2х75мм2 | Соеденитель проходной - с шестигранной головкой - с лапками - 2x70 мм² | 10 | ШТ | 2173.2886 | 0.1647 | 0.0023507 | 212 | 144 | 77 |  | 3245060340452
34203 | Nybloc Клеммник 6мм2 голубой | Клеммный блок Nylbloc - сечение 6 мм² - синий | 10 | ШТ | 255.1986 | 0.0259 | 0.00030636 | 111 | 92 | 30 |  | 3245060342036
34205 | Nybloc Клеммник 10мм2 голубой | Клеммный блок Nylbloc - сечение 10 мм² - синий | 10 | ШТ | 331.5328 | 0.0453 | 0.00052387 | 136 | 107 | 36 |  | 3245060342050
34207 | Nybloc Клеммник 16мм2 голубой | Клеммный блок Nylbloc - сечение 16 мм² - синий | 10 | ШТ | 555.7446 | 0.0825 | 0.00092791 | 164 | 123 | 46 |  | 3245060342074
34209 | Nybloc Клеммник 25мм2 голубой | Клеммный блок Nylbloc - сечение 25 мм² - синий | 10 | ШТ | 1266.5412 | 0.1683 | 0.0019681 | 213 | 165 | 56 |  | 3245060342098
34211 | Nybloc Клеммник 4мм2 черный | Клеммный блок Nylbloc - сечение 2,5 мм² - черный | 10 | ШТ | 166.5216 | 0.0171 | 0.0001824 | 96 | 76 | 25 |  | 3245060342111
34213 | Nybloc Клеммник 6мм2 черный | Клеммный блок Nylbloc - сечение 6 мм² - черный | 10 | ШТ | 223.2442 | 0.0267 | 0.00030636 | 111 | 92 | 30 |  | 3245060342135
34215 | Nybloc Клеммник 10мм2 черный | Клеммный блок Nylbloc - сечение 10 мм² - черный | 10 | ШТ | 309.5022 | 0.044 | 0.00052387 | 136 | 107 | 36 |  | 3245060342159
34217 | Nybloc Клеммник 16мм2 черный | Клеммный блок Nylbloc - сечение 16 мм² - черный | 10 | ШТ | 584.4068 | 0.082 | 0.00092791 | 164 | 123 | 46 |  | 3245060342173
34219 | Nybloc Клеммник 25мм2 черный | Клеммный блок Nylbloc - сечение 25 мм² - черный | 10 | ШТ | 1273.7038 | 0.1699 | 0.0019681 | 213 | 165 | 56 |  | 3245060342197
34221 | Nybloc Клеммник 4мм2 белый | Клеммный блок Nylbloc - сечение 2,5 мм² - белый | 10 | ШТ | 168.1618 | 0.0174 | 0.0001824 | 96 | 76 | 25 |  | 3245060342210
34223 | Nybloc Клеммник 6мм2 белый | Клеммный блок Nylbloc - сечение 6 мм² - белый | 10 | ШТ | 223.2442 | 0.027 | 0.00030636 | 111 | 92 | 30 |  | 3245060342234
34225 | Nybloc Клеммник 10мм2 белый | Клеммный блок Nylbloc - сечение 10 мм² - белый | 10 | ШТ | 312.5112 | 0.045 | 0.00052387 | 136 | 107 | 36 |  | 3245060342258
34227 | Nybloc Клеммник 16мм2 белый | Клеммный блок Nylbloc - сечение 16 мм² - белый | 10 | ШТ | 584.4068 | 0.0812 | 0.00092791 | 164 | 123 | 46 |  | 3245060342272
34230 | Suprem Клеммник 4мм2 серый | Клеммник Супрем 4мм2 Серый | 10 | ШТ | 312.5112 | 0.0173 | 0.0001824 | 96 | 76 | 25 |  | 3245060342302
34231 | Suprem Клеммник 6мм2 серый | Блок клеммный Suprem 12х6кв.мм сер. Leg 34231 | 10 | ШТ | 360.1832 | 0.0267 | 0.00030636 | 111 | 92 | 30 |  | 3245060342319
34232 | Suprem Клеммник 10мм2 серый | Блок клеммный Suprem 12х10кв.мм сер. Leg 34232 | 10 | ШТ | 446.0636 | 0.0447 | 0.00052387 | 136 | 107 | 36 |  | 3245060342326
34233 | Клеммник Супрем 16мм2 Серый | Клеммник Супрем 16мм2 Серый | 10 | ШТ | 468.3774 | 0.0824 | 0.00092791 | 164 | 123 | 46 |  | 3245060342333
34245 | Suprem Соединит.д/многож.каб. | Соединит.Супрем Д/Многож.Каб. | 10 | ШТ | 1156.8484 | 0.0343 | 0.00055645 | 116 | 39 | 123 |  | 3245060342456
34253 | Suprem Клеммник прох.6мм2черн | Клеммник Супрем Прох.6мм2черн | 5 | ШТ | 1657.664 | 0.0736 | 0.00047275 | 126 | 67 | 56 |  | 3245060342531
34254 | Suprem Клеммник прох.10мм2черн | Клеммник Супрем Прох.10мм2черн | 5 | ШТ | 2027.3816 | 0.1282 | 0.0008429 | 147 | 94 | 61 |  | 3245060342548
34263 | Hypo Клеммный блок 12х1,5мм2 | Блок клеммный HYPO 12х4кв.мм Leg 34263 | 10 | ШТ | 314.8358 | 0.0175 | 0.00031877 | 113 | 91 | 31 |  | 3245060342630
34264 | Hypo Клеммный блок 12х2,5мм2 | Блок клеммный 12х2.5кв.мм Hypo Leg 034264 | 10 | ШТ | 360.1832 | 0.026 | 0.00047838 | 134 | 102 | 35 |  | 3245060342647
34265 | Hypo Клеммный блок 12х4мм2 | Блок клеммный 12х4кв.мм Hypo Leg 034265 | 10 | ШТ | 446.0636 | 0.0468 | 0.0013733 | 173 | 126 | 63 |  | 3245060342654
34266 | Hypo Клеммный блок 12х6мм2 | Блок клеммный 12х6кв.мм Hypo Leg 034266 | 10 | ШТ | 663.1128 | 0.0798 | 0.0012724 | 192 | 141 | 47 |  | 3245060342661
34267 | Hypo Клеммный блок 12х10мм2 | Блок клеммный 12кв.мм шаг 10мм Hypo Leg 34267 | 10 | ШТ | 1357.1534 | 0.1157 | 0.0016394 | 209 | 148 | 53 |  | 3245060342678
34322 | Соединитель без винтов 2 входа | Пружинный клеммник Nylbloc auto для 2 клемм - 24 A - 450 В~ - серый | 100 | ШТ | 23.305 | 0.00212 | 0.00090854 | 168 | 104 | 52 |  | 3245060343224
34323 | Соединитель без винтов 3 входа | Пружинный клеммник Nylbloc auto для 3 клемм - 24A - 450 В~ - оранжевый | 100 | ШТ | 27.1754 | 0.00279 | 0.0010588 | 175 | 110 | 55 |  | 3245060343231
34325 | Соединитель без винтов 5 входа | Пружинный клеммник Nylbloc auto для 5 клемм - 24 A - 450 В~ - синий | 100 | ШТ | 36.9222 | 0.00393 | 0.0010588 | 175 | 110 | 55 |  | 3245060343255
34328 | Соединитель без винтов 8 входа | Пружинный клеммник Nylbloc auto для 8 клемм - 24 A - 450 В~ - серый | 50 | ШТ | 95.1552 | 0.00598 | 0.00090854 | 168 | 104 | 52 |  | 3245060343286
34338 | Capvis Соединитель 1,5мм2 син. | Колпачёк Capvis - номинальное сечение 1.5 мм² - синий - коробка | 1000 | ШТ | 14.809 | 0.001174 | 0.0038735 | 305 | 127 | 100 |  | 3245060343385
34344 | Capvis Соединитель 2,5мм2 ор. | Колпачёк Capvis - номинальное сечение 1.5 до 2.5 мм² - оранжевый - коробка | 1000 | ШТ | 20.9568 | 1.829 | 0.013521 | 398 | 298 | 114 |  | 3245060343446
34380 | Фарфор.изолятор | Фарфор.Изолятор | 20 | ШТ | 590.2242 | 0.08145 | 0.002649 | 216 | 146 | 84 |  | 3245060343804
34383 | Клемма для изол.фарф.40мм2 | Клемма Для Изол. Фарфор | 20 | ШТ | 444.9544 | 0.0271 | 0.00022886 | 73 | 55 | 57 |  | 3245060343835
34384 | Клемма для изол.фарф.75мм2 | Клемма Для Изол. Фарфор | 20 | ШТ | 933.026 | 0.0411 | 0.00053777 | 97 | 72 | 77 |  | 3245060343842
34388 | Мет.пластина 150х45мм | Клеммы с возможностью разрыва сети - металлическая пластина 150x45 мм | 5 | ШТ | 2724.148 | 0.3386 | 0.0026676 | 190 | 120 | 117 |  | 3245060343880
34389 | Пласт.пластина 95х20мм | Клеммы с возможностью разрыва сети - пластиковая пластина 95x20 мм | 10 | ШТ | 1738.8716 | 0.1229 | 0.0012441 | 145 | 110 | 78 |  | 3245060343897
34398 | Суппорт/соединит. б/винта | Суппорт Nylblock Auto | 10 | ШТ | 195.467 | 0.0114 | 0.00090854 | 168 | 104 | 52 |  | 3245060343989
34418 | AltisСпл.пласт.д/шк.1800х800 | Плата неперфорированная - для щитов Altis и Marina высотой 1800 мм и шириной 800 мм | 1 | ШТ | 15448.2532 | 30.6 | 0.0357 | 1700 | 700 | 30 |  | 3245060344184
34549 | Фиксатор для цоколя | Набор из 4 фиксаторов цоколя к полу - для шкафов Altis | 1 | ШТ | 5383.5022 | 1.3 | 0.00091895 | 233 | 58 | 68 |  | 3245060345495
34608 | Плата Lina25 1400x800 Marina | Плата Lina 12,5 - для щита Marina высотой 1400 мм и шириной 800 мм | 1 | ШТ | 32951.9956 | 14.8 | 0.0189 | 1350 | 700 | 20 |  | 3245060346089
34609 | Плата перф. Lina25,1400X800 | Плата перфорированная Lina 25 - для щита Marina высотой 1400 мм и шириной 800 мм | 1 | ШТ | 35106.0148 | 6.5 | 0.0022663 | 1295 | 70 | 25 |  | 3245060346096
34738 | Зажим кабельный Altis | Крепление для кабеля, нержавеющая сталь для проводников диам. от 10 до 35 мм - для шкафов Altis | 10 | ШТ | 2067.006 | 0.0965 | 0.0023629 | 174 | 140 | 97 |  | 3245060347383
34745 | Шуруп-саморез 4,8X16 | Шурупы-саморезы 4,8 мм x 16 - под отверстия диам. 3,3 мм | 100 | ШТ | 16.638 | 0.00287 | 0.0002937 | 89 | 66 | 50 |  | 3245060347451
34746 | В/саморез 5,5х16 д/спл.платы | Самонарезающие винты CBL Z 5,5 x 16 | 100 | ШТ | 11.7646 | 0.0036 | 0.0002937 | 89 | 66 | 50 |  | 3245060347468
34747 | Шур/саморез 5,5х19 д/спл.платы | Шурупы-саморезы CBL Z 5,5 x 19 | 100 | ШТ | 21.9244 | 0.00371 | 0.0002937 | 89 | 66 | 50 |  | 3245060347475
34750 | Заглушка д/винта 4,8х16 | Заглушка для изолирования головок винтов Кат. № 0 347 45 внутри кабельных каналов | 200 | ШТ | 20.2842 |  | 0.0002937 | 89 | 66 | 50 |  | 3245060347505
34759 | Цилиндр под ключ двойн.бородка | Цилиндр под специальный ключ - для шкафов Altis - под ключ с двойной бородкой | 10 | ШТ | 678.8304 | 0.031 | 0.00061146 | 179 | 56 | 61 |  | 3245060347598
34771 | Рукоятка под любой цилиндр | Рукоятка с замком - для шкафов Altis | 1 | ШТ | 3576.4856 | 0.176 | 0.00061146 | 179 | 56 | 61 |  | 3245060347710
34772 | Рукоятка с замком 2433A | Рукоятка с замком 2433 A - для шкафов Altis - с цилиндром под стандартный ключ | 1 | ШТ | 4095.9216 | 0.211 | 0.00061146 | 179 | 56 | 61 |  | 3245060347727
34773 | Рукоятка трехгран. 6,5 мм | Рукоятка с замком CNOMO под треугольный ключ 6,5 мм - для шкафов Altis | 1 | ШТ | 5878.3352 | 0.375 | 0.00061146 | 179 | 56 | 61 |  | 3245060347734
34774 | Рукоятка без блокир.,DIN | Рукоятка с замком без возможности блокировки - для шкафов Altis | 1 | ШТ | 4018.5608 | 0.216 | 0.00061146 | 179 | 56 | 61 |  | 3245060347741
34775 | Комплект д/запирания Altis | Комплект приспособления для запирания - для шкафов Altis | 1 | ШТ | 2946.814 | 0.325 | 0.0033248 | 275 | 130 | 93 |  | 3245060347758
34776 | Цилиндр под ключ квадр.6 мм | Цилиндр под специальный ключ - для шкафов Altis - под квадратный ключ 6 мм | 10 | ШТ | 896.8826 | 0.0334 | 0.00061146 | 179 | 56 | 61 |  | 3245060347765
34777 | Цилиндр с внут.квадрат. 8 мм | Цилиндр под специальный ключ - для шкафов Altis - под ключ с внутренним квадратом 8 мм | 10 | ШТ | 962.6912 | 0.0294 | 0.00061146 | 179 | 56 | 61 |  | 3245060347772
34778 | Цилиндр п/ключ с треуг.6,5мм | Цилиндр под специальный ключ - для шкафов Altis - под ключ с внутренним треугольником 6,5 мм | 10 | ШТ | 962.6912 | 0.0285 | 0.00061146 | 179 | 56 | 61 |  | 3245060347789
34779 | Цилиндр п/ключ треуг. 8 мм | Цилиндр под специальный ключ - для шкафов Altis - под ключ с внутренним треугольником 8 мм | 10 | ШТ | 962.6912 | 0.0293 | 0.00061146 | 179 | 56 | 61 |  | 3245060347796
34781 | Цилиндр п/ключ треуг.11мм | Цилиндр под специальный ключ - для шкафов Altis - под ключ с внутренним треугольником 11 мм (EDF) | 10 | ШТ | 962.6912 | 0.0291 | 0.00061146 | 179 | 56 | 61 |  | 3245060347819
34782 | Ручка с замком 2433А | Рукоятка с замком 2433А Altis Leg 34782 | 1 | ШТ | 9984.5346 | 0.331 | 0.0016601 | 308 | 98 | 55 |  | 3245060347826
34784 | Цилиндр под ключ 405 | Цилиндр под стандартный ключ для рукоятки Кат. № 0 347 71/72 - для шкафов Altis - для ключа № 405 | 10 | ШТ | 850.426 | 0.036 | 0.00061146 | 179 | 56 | 61 |  | 3245060347840
34785 | Цилиндр под ключ 421 | Цилиндр под стандартный ключ для рукоятки Кат. № 0 347 71/72 - для шкафов Altis - для ключа № 421 | 10 | ШТ | 826.472 | 0.0359 | 0.00061146 | 179 | 56 | 61 |  | 3245060347857
34786 | Цилиндр под ключ 455 | Цилиндр под стандартный ключ для рукоятки Кат. № 0 347 71/72 - для шкафов Altis - для ключа № 455 | 10 | ШТ | 826.472 | 0.036 | 0.00061146 | 179 | 56 | 61 |  | 3245060347864
34787 | Цилиндр под ключ 1242 E | Цилиндр под стандартный ключ для рукоятки Кат. № 0 347 71/72 - для шкафов Altis - для ключа № 1242 E | 10 | ШТ | 826.472 | 0.0361 | 0.00061146 | 179 | 56 | 61 |  | 3245060347871
34788 | Цилиндр под ключ 3113 A | Цилиндр под стандартный ключ для рукоятки Кат. № 0 347 71/72 - для шкафов Altis - для ключа № 3113 A | 10 | ШТ | 826.472 | 0.0362 | 0.00061146 | 179 | 56 | 61 |  | 3245060347888
34789 | Цилиндр под ключ 2433 A | Цилиндр под стандартный ключ для рукоятки Кат. № 0 347 71/72 - для шкафов Altis - для ключа № 2433 A | 10 | ШТ | 850.426 | 0.0359 | 0.00061146 | 179 | 56 | 61 |  | 3245060347895
34795 | AltisЗазем.проводники 6мм2 | Проводящая оплетка - сечение 6 мм² | 20 | ШТ | 329.9752 | 0.0152 | 0.00069043 | 96 | 29 | 248 |  | 3245060347956
34796 | AltisЗаземл.проводники 16мм2 | Проводящая оплетка - сечение 16 мм² | 20 | ШТ | 445.8276 | 0.0375 | 0.00069043 | 96 | 29 | 248 |  | 3245060347963
34797 | Altis Зазем.проводники 30мм2 | Проводящая оплетка - сечение 30 мм² | 10 | ШТ | 324.2404 | 0.0458 | 0.00069043 | 96 | 29 | 248 |  | 3245060347970
34804 | Рeшeтка метал. 138X138 мм | Металлическая вентиляционная решетка - IP32 - IK10 - RAL 7035 - 138 x 138 мм | 1 | ШТ | 1765.2092 | 0.454 | 0.000294 | 140 | 140 | 15 |  | 3245060348045
34805 | Рeшeтка метал. 248X248 мм | Металлическая вентиляционная решетка - IP32 - IK10 - RAL 7035 - 248 x 248 мм | 1 | ШТ | 13302.6592 | 1.38 | 0.0016125 | 250 | 215 | 30 |  | 3245060348052
34806 | Нагреватель электрич. 350Вт | Электрический нагреватель - 230 В~ - класс II - 350 Вт - 7.5 A - термостат 0-60 С° с подсве | 1 | ШТ | 44637.9722 | 0.955 | 0.0037443 | 206 | 142 | 128 |  | 3245060348069
34807 | Вентилятор на крышу 600M3/ч | Вентилятор для установки на крыше - 600 м³/ч - RAL 7035 - 400 x 350 x 100 мм | 1 | ШТ | 33636.0652 | 3.677 | 0.017958 | 365 | 410 | 120 |  | 3245060348076
34808 | Вентилятор на крышу 100M3/ч | Вентилятор для установки на крыше - 1000 м³/ч - RAL 7035 - 400 x 350 x 100 мм | 1 | ШТ | 45160.4526 | 4.781 | 0.019454 | 365 | 410 | 130 |  | 3245060348083
34809 | Вeнтилятор естеств.на крышу | Крыша вентилятора | 1 | ШТ | 15116.6024 | 2.32 | 0.020202 | 370 | 420 | 130 |  | 3245060348090
34816 | Вент.решетка 248х248мм RAL7032 | Металлическая вентиляционная решетка - IP32 - IK10 - RAL 7032 - 248 x 248 мм | 1 | ШТ | 10184.8868 | 1.411 | 0.00162 | 300 | 270 | 20 |  | 3245060348168
34817 | Вeнтилятор 30/160м3/ч Ral 7035 | Вентилятор с металлической решеткой - 30/160 м³/ч - 230 В - 50/60 Гц - RAL 7035 | 1 | ШТ | 5309.4454 | 1.065 | 0.0020061 | 153 | 149 | 88 |  | 3245060348175
34834 | Решетка пласт. 150X150 мм | Пластмассовая вентиляционная решетка - RAL 7035 - фильтр EN 779, G3 - IP 54 - 150x150 мм | 1 | ШТ | 1789.4228 | 0.18 | 0.0010032 | 165 | 160 | 38 |  | 3245060348342
34835 | Решетка пласт. 250X250 мм | Пластмассовая вентиляционная решетка - RAL 7035 - фильтр EN 779, G3 - IP 54 - 250x250 мм | 1 | ШТ | 3956.3748 | 0.482 | 0.0029495 | 265 | 265 | 42 |  | 3245060348359
34836 | Решетка пласт.325X325 мм | Пластмассовая вентиляционная решетка - RAL 7035 - фильтр EN 779, G3 - IP 54 - 325x325 мм | 1 | ШТ | 5768.3002 | 0.786 | 0.0052782 | 346 | 339 | 45 |  | 3245060348366
34847 | Термостат точ.0,5°С | Термостат - точность 0,5 °C - 10 A / 5 A - диапазон 5 - 60°С | 1 | ШТ | 4802.541 | 0.074 | 0.00023513 | 75 | 55 | 57 |  | 3245060348472
34848 | XL VDIТермостат 12-250В,10А | Термостат - для шкафов/настенных шкафов XL-VDI-LCS² 19'' - 5-60°C - 12 или 250 В~ | 1 | ШТ | 8541.784 | 0.103 | 0.00018928 | 70 | 52 | 52 |  | 3245060348489
34850 | Вентилятор 40/160м3/ч Marina | Вентилятор с пластмассовой решеткой - 40/160 м³/ч - 230 В - 50/60 Гц - RAL 7035 - 150х150 м | 1 | ШТ | 5966.0446 | 0.958 | 0.0032343 | 162 | 121 | 165 |  | 3245060348502
34851 | Вентилятор 100/160м3/ч Marina | Вентилятор с пластмассовой решеткой - 120/160 м³/ч - 230 В - 50/60 Гц - RAL 7035 - 250х250 | 1 | ШТ | 11813.7588 | 1.747 | 0.012618 | 265 | 179 | 266 |  | 3245060348519
34852 | Вентилятор 170/240м3/ч Marina | Вентилятор с пластмассовой решеткой - 240/450 м³/ч - 230 В - 50/60 Гц - RAL 7035 - 250х250 | 1 | ШТ | 16510.619 | 2.32 | 0.012522 | 263 | 179 | 266 |  | 3245060348526
34853 | Вентилятор 360/800м3/ч Marina | Вентилятор с пластмассовой решеткой - 400/900 м³/ч - 230 В - 50/60 Гц - RAL 7035 - 325х325 | 1 | ШТ | 28433.0204 | 3.854 | 0.025454 | 340 | 217 | 345 |  | 3245060348533
34854 | Marina Вентилятор 520/1000м3/ч | Вентилятор с пластмассовой решеткой - 550/1200 м³/ч - 230 В - 50/60 Гц - RAL 7035 - 325х325 | 1 | ШТ | 33166.8618 | 3.868 | 0.024651 | 340 | 212 | 342 |  | 3245060348540
34878 | Крышка д/вентилятора,150х150мм | Защитный комплект из нержавеющей стали - для изделий Кат. № 0 348 50 и 0 348 34 | 1 | ШТ | 11731.973 | 0.937 | 0.0021012 | 205 | 205 | 50 |  | 3245060348786
34879 | Крышка д/вентилятора 250х250мм | Защитный комплект из нержавеющей стали - для изделий Кат. № 0 348 51, 0 348 52 и 0 348 35 | 1 | ШТ | 19853.8894 | 1.792 | 0.0046513 | 305 | 305 | 50 |  | 3245060348793
34880 | Крышка д/вентилятора 325х325мм | Защитный комплект из нержавеющей стали - для изделий Кат. № 0 348 53, 0 348 54 и 0 348 36 | 1 | ШТ | 21381.0808 | 2.627 | 0.00722 | 380 | 380 | 50 |  | 3245060348809
34888 | Надставка д/вент. 150X150мм | Подставка для вентилятора - 150x150 мм - IP 54 - RAL 7035 | 1 | ШТ | 901.3312 | 0.115 | 0.0010032 | 165 | 160 | 38 |  | 3245060348885
34889 | Надставка д/вент. 250X250 | Подставка для вентилятора - 250x250 мм - IP 54 - RAL 7035 | 1 | ШТ | 918.2642 | 0.224 | 0.003184 | 267 | 265 | 45 |  | 3245060348892
34890 | Надставка д/вент. 325X325 | Подставка для вентилятора - 325x325 мм - IP 54 - RAL 7035 | 1 | ШТ | 2022.9566 | 0.37 | 0.005263 | 345 | 339 | 45 |  | 3245060348908
34941 | Altis Крыша 800х400(Монобл) | Крыша RAL 7035 - для моноблочных шкафов Altis высотой 800 мм и глубиной 400 мм | 1 | ШТ | 13628.9056 | 6.3 | 0.027471 | 805 | 455 | 75 |  | 3245060349417
34942 | Altis Крыша 1000х400(монобл) | Крыша RAL 7035 - для моноблочных шкафов Altis высотой 1000 мм и глубиной 400 мм | 1 | ШТ | 14869.2272 | 7.219 | 0.031914 | 1002 | 455 | 70 |  | 3245060349424
34943 | Altis Крыша 1200х400(монобл) | Крыша RAL 7035 - для моноблочных шкафов Altis высотой 1200 мм и глубиной 400 мм | 1 | ШТ | 16870.8258 | 8.644 | 0.03942 | 1200 | 450 | 73 |  | 3245060349431
34944 | Altis Крыша 1600х400(монобл) | Крыша RAL 7035 - для моноблочных шкафов Altis высотой 1600 мм и глубиной 400 мм | 1 | ШТ | 20588.1208 | 11.2 | 0.054169 | 1605 | 450 | 75 |  | 3245060349448
34946 | Altis Крыша 800х500(монобл) | Крыша RAL 7035 - для моноблочных шкафов Altis высотой 800 мм и глубиной 500 мм | 1 | ШТ | 15005.9302 | 8.4 | 0.07111 | 830 | 745 | 115 |  | 3245060349462
34948 | Altis Крыша 1200х500(монобл) | Крыша RAL 7035 - для моноблочных шкафов Altis высотой 1200 мм и глубиной 500 мм | 1 | ШТ | 17292.9708 | 11.426 | 0.073899 | 1224 | 575 | 105 |  | 3245060349486
34949 | Altis Крыша 1600х500(монобл) | Крыша RAL 7035 - для моноблочных шкафов Altis высотой 1600 мм и глубиной 500 мм | 1 | ШТ | 22160.872 | 13.6 | 0.069098 | 1660 | 555 | 75 |  | 3245060349493
34950 | Плата неперф. 1600х800 Marina | Плата неперфорированная - для щитов Altis и Marina высотой 1600 мм и шириной 800 мм | 1 | ШТ | 21314.399 | 26.8 | 0.028172 | 1480 | 705 | 27 |  | 3245060349509
34959 | Плата неперф. 1400х800 Marina | Плата неперфорированная - для щитов Altis и Marina высотой 1400 мм и шириной 800 мм | 1 | ШТ | 22479.5428 | 23.2 | 0.02709 | 1290 | 700 | 30 |  | 3245060349592
35007 | Пром.коробка 130X75X74 IP66 | Коробка промышленная пластиковая - IP66 - IK08 - T 029 - 130x75x74 мм - непрозрачная крышка | 1 | ШТ | 2512.4678 | 0.193 | 0.0009632 | 140 | 86 | 80 |  | 3245060350079
35013 | Пром.коробка 130X130X74 IP66 | Коробка промышленная пластиковая - IP66 - IK08 - T 029 - 130x130x74 мм - непрозрачная крышка | 1 | ШТ | 2671.874 | 0.299 | 0.0018 | 150 | 150 | 80 |  | 3245060350130
35017 | Пром.коробка 155X110X74 IP66 | Коробка промышленная пластиковая - IP66 - IK08 - T 029 - 155x110x74 мм - непрозрачная крышка | 1 | ШТ | 2671.874 | 0.325 | 0.0018675 | 176 | 131 | 81 |  | 3245060350178
35022 | Пром.коробка 180X140X86 IP66 | Коробка промышленная пластиковая - IP66 - IK08 - T 029 - 180x140x86 мм - непрозрачная крышка | 1 | ШТ | 4088.5702 | 0.421 | 0.003146 | 206 | 166 | 92 |  | 3245060350222
35028 | Пром.коробка 220X170X86 IP66 | Коробка промышленная пластиковая - IP66 - IK08 - T 029 - 220x170x86 мм - непрозрачная крышка | 1 | ШТ | 4866.6268 | 0.545 | 0.0041952 | 240 | 190 | 92 |  | 3245060350284
35033 | Пром.коробка 270X170X86 IP66 | Коробка промышленная пластиковая - IP66 - IK08 - T 029 - 270x170x86 мм - непрозрачная крышка | 1 | ШТ | 6664.5456 | 0.614 | 0.0050692 | 290 | 190 | 92 |  | 3245060350338
35043 | Бокс Пром.265X174X154 Ip55.5 | Бокс Пром.265x174x154 Ip55.5 | 2 | ШТ | 5080.0652 | 2.969 | 0.023128 | 398 | 298 | 195 |  | 3245060350437
35044 | Пром.коробка 310X240X124 IP66 | Коробка промышленная пластиковая - IP66 - IK08 - T 029 - 310x240x124 мм - непрозрачная крышка | 1 | ШТ | 9950.6568 | 1.464 | 0.011154 | 330 | 260 | 130 |  | 3245060350444
35047 | Пром.коробка 360X270X124 IP66 | Коробка промышленная пластиковая - IP66 - IK08 - T 029 - 360x270x124 мм - непрозрачная крышка | 1 | ШТ | 17699.351 | 2.19 | 0.02646 | 420 | 315 | 200 |  | 3245060350475
35054 | Пром.коробка310x240x160 IP55 | Коробка промышленная - IP55 - IK08 - 310x240x160мм - прозрачная крышка | 1 | ШТ | 11828.4026 | 1.894 | 0.017698 | 346 | 275 | 186 |  | 3245060350543
35058 | Пром.коробка359x265x154 IP55 | Коробка промышленная - IP55 - IK08 - 359x265x154мм - крышка | 1 | ШТ | 8774.1024 | 2.6 | 0.023128 | 398 | 298 | 195 |  | 3245060350581
35090 | Пластины уст. 220х170мм | Пластина уст. для коробок 220х170мм Leg 35090 | 5 | ШТ | 729.5114 | 0.3948 | 0.0013023 | 292 | 223 | 20 |  | 3245060350901
35092 | Пластины уст. 265х174мм | Пластина уст. для коробок 265х174мм Leg 35092 | 5 | ШТ | 835.0978 | 0.4044 | 0.0013023 | 292 | 223 | 20 |  | 3245060350925
35093 | Пластины уст. 310х240мм | Пластина уст. для коробок 310х240мм Leg 35093 | 5 | ШТ | 1256.1218 | 0.6266 | 0.0010032 | 285 | 220 | 16 |  | 3245060350932
35094 | Пластины уст. 359х265мм | Пластина уст. для коробок 359х265мм Leg 35094 | 1 | ШТ | 3944.0438 | 0.933 | 0.000208 | 325 | 320 | 2 |  | 3245060350949
35200 | Щит нерж. 300х200х160 Atl | Щит Atlantic - из нержавеющей стали 304 L - IP 66 - IK 10 - 400x300x200 мм | 1 | ШТ | 37479.4668 | 3.568 | 0.0189 | 250 | 210 | 360 |  | 3245060352004
35201 | Щит нерж. 400х300х200 Atl | Щит Atlantic - из нержавеющей стали 304 L - IP 66 - IK 10 - 400x300x200 мм | 1 | ШТ | 47511.5082 | 6.005 | 0.042131 | 355 | 258 | 460 |  | 3245060352011
35202 | Atlantic Inox IP66 500х400х200 | Щит Atlantic - из нержавеющей стали 304 L - IP 66 - IK 10 - 500x400x200 мм | 1 | ШТ | 54652.29 | 8.54 | 0.064014 | 452 | 252 | 562 |  | 3245060352028
35203 | Atlantic Inox IP66 600х400х200 | Шкаф Atlantic IP66 (600х400х200) нерж. сталь Leg 35203 | 1 | ШТ | 64648.8488 | 9.6 | 0.093592 | 454 | 310 | 665 |  | 3245060352035
35204 | Atlantic Inox IP66 300X400X200 | Щит Atlantic - из нержавеющей стали 304 L - IP 66 - IK 10 - 300x400x200 мм - горизонтальный | 1 | ШТ | 39827.714 | 6.1 | 0.043345 | 352 | 262 | 470 |  | 3245060352042
35205 | Щит нерж. 600х400х250 Atl | Щит Atlantic - из нержавеющей стали 304 L - IP 66 - IK 10 - 600x400x250 мм | 1 | ШТ | 65446.989 | 10.585 | 0.090366 | 452 | 302 | 662 |  | 3245060352059
35206 | Atlantic Inox P66 700х500х250 | Щит Atlantic - из нержавеющей стали 304 L - IP 66 - IK 10 - 700x500x250 мм | 1 | ШТ | 74169.431 | 15.127 | 0.12703 | 552 | 302 | 762 |  | 3245060352066
35207 | Atlantic Inox IP66 400х400х200 | Щит Atlantic - из нержавеющей стали 304 L - IP 66 - IK 10 - 300x400x200 мм - квадратный | 1 | ШТ | 47292.04 | 7.248 | 0.064719 | 455 | 254 | 560 |  | 3245060352073
35208 | Atlantic Inox IP66 400х600х250 | Щит Atlantic - из нержавеющей стали 304 L - IP 66 - IK 10 - 400x600x250 мм - горизонтальный | 1 | ШТ | 43913.228 | 10.8 | 0.093423 | 455 | 306 | 671 |  | 3245060352080
35209 | Atlantic Inox IP66 600х600х250 | Щит Atlantic - из нержавеющей стали 304 L - IP 66 - IK 10 - 600x600x250 мм - квадратный | 1 | ШТ | 78822.407 | 15.1 | 0.20342 | 654 | 360 | 864 |  | 3245060352097
35211 | Atlantic Inox IP66 800х600х300 | Щит Atlantic - из нержавеющей стали 304 L - IP 66 - IK 10 - 800x600x300 мм | 1 | ШТ | 90099.49 | 20.708 | 0.20358 | 650 | 360 | 870 |  | 3245060352110
35212 | Atlantic Inox IP66 800х800х300 | Щит Atlantic - из нержавеющей стали 304 L - IP 66 - IK 10 - 800x800x300 мм - горизонтальный | 1 | ШТ | 106873.9688 | 27 | 0.32206 | 840 | 360 | 1065 |  | 3245060352127
35213 | Щит нерж. 1000х800х300 Atl | Щит Atlantic - из нержавеющей стали 304 L - IP 66 - IK 10 - 1000x800x300 мм | 1 | ШТ | 125392.3224 | 36.2 | 0.32589 | 850 | 360 | 1065 |  | 3245060352134
35214 | Atlantic Inox IP66 1200х800х300 | Щит Atlantic - из нержавеющей стали 304 L - IP 66 - IK 10 - 1200x800x300 мм | 1 | ШТ | 145586.2996 | 42 | 0.38937 | 855 | 360 | 1265 |  | 3245060352141
35215 | Atlantic Inox IP66 1400х800х400 | Щит Atlantic - из нержавеющей стали 304 L - IP 66 - IK 10 - 1400x800x400 мм | 1 | ШТ | 171550.3706 | 54.2 | 0.58185 | 860 | 465 | 1455 |  | 3245060352158
35216 | Atlantic Inox IP66 1200х1000х300 | Щит Atlantic - из нержавеющей стали 304 L - IP 66 - IK 10 1200x1000x300 мм - вертикальный | 1 | ШТ | 192240.585 | 56 | 0.45951 | 1020 | 340 | 1325 |  | 3245060352165
35221 | Atlant. Inox 400x300x200ст/дв. | Щит Atlantic - из нержавеющей стали 304 L - с остекленной дверью - IP 66 - IK 10 - 400x300x200 | 1 | ШТ | 37435.3584 | 6.155 | 0.042131 | 355 | 258 | 460 |  | 3245060352219
35222 | Atlant. Inox 500x400x200ст/дв. | Щит Atlantic - из нержавеющей стали 304 L - с остекленной дверью - IP 66 - IK 10 - 500x400x200 | 1 | ШТ | 55509.1352 | 8.781 | 0.064974 | 455 | 255 | 560 |  | 3245060352226
35225 | Atlant. Inox 600x400x250ст/дв. | Щит Atlantic - из нержавеющей стали 304 L - с остекленной дверью - IP 66 - IK 10 - 600x400x250 | 1 | ШТ | 64875.751 | 10.76 | 0.090366 | 452 | 302 | 662 |  | 3245060352257
35226 | Atlant. Inox 700x500x250ст/дв. | Щит Atlantic - из нержавеющей стали 304 L - с остекленной дверью - IP 66 - IK 10 - 700x500x250 | 1 | ШТ | 77739.934 | 15.528 | 0.12703 | 552 | 302 | 762 |  | 3245060352264
35231 | Atlant. Inox 800x600x300ст/дв. | Щит Atlantic - из нержавеющей стали 304 L - с остекленной дверью - IP 66 - IK 10 - 800x600x300 | 1 | ШТ | 97811.1322 | 21 | 0.20358 | 650 | 360 | 870 |  | 3245060352318
35233 | Atlant. Inox1000x800x300ст/дв. | Щит Atlantic - из нержавеющей стали 304 L - с остекленной дверью - IP 66 - IK 10 - 1000x800x300 | 1 | ШТ | 134615.3676 | 36.5 | 0.30158 | 843 | 343 | 1043 |  | 3245060352332
35240 | Шкаф Atlantic 316l300x200x160 | Щит Atlantic - из нержавеющей стали 316 L - IP 66 - IK 10 - 300x200x160 | 1 | ШТ | 49105.995 | 4.108 | 0.01935 | 250 | 215 | 360 |  | 3245060352400
35241 | Шкаф Atlantic 316l400x300x200 | Щит Atlantic - из нержавеющей стали 316 L - IP 66 - IK 10 - 400x300x200 | 1 | ШТ | 54884.2072 | 6.002 | 0.04186 | 350 | 260 | 460 |  | 3245060352417
35242 | Шкаф Atlantic 316l500x400x200 | Щит Atlantic - из нержавеющей стали 316 L - IP 66 - IK 10 - 500x400x200 | 1 | ШТ | 69390.9738 | 8.501 | 0.064533 | 450 | 257 | 558 |  | 3245060352424
35245 | Шкаф Atlantic 316l600x400x250 | Щит Atlantic - из нержавеющей стали 316 L - IP 66 - IK 10 - 600x400x250 | 1 | ШТ | 83031.9626 | 29.4 | 0.091983 | 455 | 304 | 665 |  | 3245060352455
35246 | Шкаф Atlantic 316l700x500x250 | Щит Atlantic - из нержавеющей стали 316 L - IP 66 - IK 10 - 700x500x250 | 1 | ШТ | 127865.0714 | 15.7 | 0.12917 | 550 | 307 | 765 |  | 3245060352462
35247 | Шкаф Atlantic 316l800x600x300 | Щит Atlantic - из нержавеющей стали 316 L - IP 66 - IK 10 - 800x600x300 | 1 | ШТ | 144153.5318 | 21.2 | 0.20072 | 650 | 357 | 865 |  | 3245060352479
35253 | Шкаф Atlantic 316l1000x800x300 | Щит Atlantic - из нержавеющей стали 316 L - IP 66 - IK 10 - 1000x800x300 | 1 | ШТ | 205659.899 | 36.4 | 0.32477 | 855 | 355 | 1070 |  | 3245060352530
35306 | Нагреватель резистивный, 20 Вт | Электрический нагреватель - 120-240 В~ - IP20 - 20 Вт - 2,5 А | 1 | ШТ | 8930.6648 | 0.197 | 0.00047628 | 81 | 105 | 56 |  | 3245060353063
35307 | Нагреватель резистивный, 50 Вт | Электрический нагреватель - 120-240 В~ - IP20 - 50 Вт - 2,5 А | 1 | ШТ | 10852.3656 | 0.322 | 0.0011615 | 144 | 109 | 74 |  | 3245060353070
35308 | Нагреватель резистивный 100 Вт | Электрический нагреватель - 120-240 В~ - IP20 - 100 Вт - 4,5 А | 1 | ШТ | 15949.9774 | 0.344 | 0.0011615 | 144 | 109 | 74 |  | 3245060353087
35309 | Нагреватель резистивный 150 Вт | Электрический нагреватель - 120-240 В~ - IP20 - 150 Вт - 8 А | 1 | ШТ | 16958.7594 | 0.472 | 0.0013461 | 179 | 94 | 80 |  | 3245060353094
35310 | Нагреватель резистивный 150 Вт | Электрический нагреватель - с пульсирующим потоком воздуха 230 В~ - класс II - IP20 - 350 Вт - 12 А | 1 | ШТ | 25437.26 | 0.348 | 0.0006864 | 100 | 78 | 88 |  | 3245060353100
35311 | Гигростат | Гигростат - 230 В~ - 50/60 Гц - IP 20 - регулирование относительной влажности 35 - 100 % | 1 | ШТ | 14339.95 | 0.082 | 0.00018928 | 70 | 52 | 52 |  | 3245060353117
35312 | Гигротермостат | Гигротермостат - 230 В~ - 50/60 Гц - регулирование температуры 0-60 °C - влажности 50-90 % | 1 | ШТ | 37697.1886 | 0.173 | 0.0002937 | 89 | 66 | 50 |  | 3245060353124
35346 | Кондиционер 230В, 380/240 Вт | Кондиционер - 230 В - 1 фаза - 380/240 Вт - для вертикальной установки | 1 | ШТ | 142297.5806 | 18.6 | 0.0588 | 350 | 300 | 560 |  | 3245060353469
35347 | Кондиционер 230В, 640/470 Вт | Кондиционер - 230 В - 1 фаза - 640/470 Вт - для вертикальной установки | 1 | ШТ | 190681.6988 | 25.7 | 0.08316 | 360 | 330 | 700 |  | 3245060353476
35348 | Кондиционер 230В, 820/680 Вт | Кондиционер - 230 В - 1 фаза - 820/680 Вт - для вертикальной установки | 1 | ШТ | 204771.536 | 30.324 | 0.10354 | 400 | 301 | 860 |  | 3245060353483
35349 | Кондиционер 230В,1250/910 Вт | Кондиционер - 230 В - 1 фаза - 1250/910 Вт - для вертикальной установки | 1 | ШТ | 259878.244 | 44.7 | 0.16045 | 460 | 320 | 1090 |  | 3245060353490
35350 | Кондиционер 230В,1600/1230 Вт | Кондиционер - 230 В - 1 фаза - 1600/1230 Вт - для вертикальной установки | 1 | ШТ | 299893.224 | 43.15 | 0.15233 | 455 | 310 | 1080 |  | 3245060353506
35351 | Кондиционер 230В, 2000/1510Вт | Кондиционер - 230 В - 1 фаза - 2000/1510 Вт - для вертикальной установки | 1 | ШТ | 363143.112 | 53 | 0.17664 | 460 | 320 | 1200 |  | 3245060353513
35353 | Кондиционер вертик. 230В | Кондиционер - 230 В - 1 фаза - 3850/2870 Вт - для вертикальной установки | 1 | ШТ | 562349.3432 | 97.7 | 0.32082 | 595 | 400 | 1348 |  | 3245060353537
35354 | Кондиционер вертик. 400В | Кондиционер - 400 В - 2 фазы - 1600/1230 Вт - для вертикальной установки | 1 | ШТ | 416700.2086 | 45.09 | 0.15152 | 460 | 305 | 1080 |  | 3245060353544
35355 | Кондиционер вертик. 400В | Кондиционер - 400 В - 3 фазы - 2000/1510 Вт - для вертикальной установки | 1 | ШТ | 423884.7448 | 57 | 0.16906 | 470 | 330 | 1090 |  | 3245060353551
35356 | Кондиционер 4000В,3850/2870Вт | Кондиционер - 400 В - 3 фазы - 3850/2870 Вт - для вертикальной установки | 1 | ШТ | 643664.7244 | 90.2 | 0.27104 | 880 | 550 | 560 |  | 3245060353568
35358 | Кондиционер 230В,1150/900Вт | Кондиционер - 230 В - 1 фаза - 1150/900 Вт - для горизонтальной установки на верхнюю панель оболочки | 1 | ШТ | 285239.866 | 41 | 0.1504 | 640 | 470 | 500 |  | 3245060353582
35359 | Кондиционер н/крышу 230 В | Кондиционер - 230 В - 1 фаза - 1550/1200 Вт - для горизонтальной установки на верхнюю панель оболочк | 1 | ШТ | 331142.7038 | 50 | 0.1472 | 640 | 460 | 500 |  | 3245060353599
35360 | Marina Конд.в крышу2050/1560Вт | Кондиционер - 230 В - 1 фаза - 2050/1560 Вт - для горизонтальной установки на верхнюю панель оболочк | 1 | ШТ | 336589.3596 | 52 | 0.15341 | 640 | 470 | 510 |  | 3245060353605
35362 | Кондиционер н/крышу 230 В | Кондиционер - 230 В - 1 фаза - 3850/2870 Вт - для горизонтальной установки на верхнюю панель оболочк | 1 | ШТ | 523076.123 | 86.9 | 0.28072 | 880 | 550 | 580 |  | 3245060353629
35363 | Кондиционер н/крышу 400В | Кондиционер - 400 В - 2 фазы - 1550/1200 Вт - для горизонтальной установки на верхнюю панель оболочк | 1 | ШТ | 418455.7418 | 49 | 0.14805 | 630 | 470 | 500 |  | 3245060353636
35364 | Кондиционер н/крышу 400В | Кондиционер - 400 В - 3 фазы - 2050/1560 Вт - для горизонтальной установки на верхнюю панель оболочк | 1 | ШТ | 434049.2176 | 55 | 0.15162 | 640 | 460 | 515 |  | 3245060353643
35365 | Marina Конд.в крышу3850/2870Вт | Кондиционер - 400 В - 3 фазы - 3850/2870 Вт - для горизонтальной установки на верхнюю панель оболочк | 1 | ШТ | 549501.633 | 112.1 | 0.28072 | 880 | 550 | 580 |  | 3245060353650
35372 | Воздухообменник 36 Вт/°C Marina | Теплообменник воздух/воздух - 36 Вт / °C - 50/60 Гц - RAL 7035 | 1 | ШТ | 103951.2622 | 14.7 | 0.061753 | 377 | 180 | 910 |  | 3245060353728
35373 | Воздухообменник 50 Вт/°C Marina | Теплообменник воздух/воздух - 50 Вт / °C - 50/60 Гц - RAL 7035 | 1 | ШТ | 125242.545 | 12 | 0.056363 | 375 | 167 | 900 |  | 3245060353735
35374 | Воздухообменник 80 Вт/°C Marina | Теплообменник воздух/воздух - 80 Вт / °C - 50/60 Гц - RAL 7035 | 1 | ШТ | 133842.5502 | 24.2 | 0.088148 | 365 | 175 | 1380 |  | 3245060353742
35460 | Atlantic сборн.600х600х300 | Шкаф Atlantic сборн. (600х600х300) Leg 35460 | 1 | ШТ | 28388.6996 | 1.68 | 0.15184 | 650 | 365 | 640 |  | 3245060354602
35461 | Atlantic сборн.600х800х300 | Шкаф Atlantic сборн. (600х800х300) Leg 35461 | 1 | ШТ | 42122.3656 | 26.5 | 0.21476 | 830 | 345 | 750 |  | 3245060354619
35462 | Atlantic сборн.800х600х300 | Шкаф Atlantic сборн. (800х600х300) Leg 35462 | 1 | ШТ | 33490.465 | 22.9 | 0.20166 | 650 | 365 | 850 |  | 3245060354626
35463 | Atlantic сборн.800х800х300 | Шкаф Atlantic сборн. (800х800х300) Leg 35463 | 1 | ШТ | 38906.4998 | 32.1 | 0.25719 | 824 | 340 | 918 |  | 3245060354633
35464 | Atlantic сборн.1000х600х300 | Шкаф Atlantic сборн. (1000х600х300) Leg 35464 | 1 | ШТ | 39081.9304 | 30 | 0.24126 | 345 | 630 | 1110 |  | 3245060354640
35465 | Atlantic сборн.1000х800х300 | Шкаф Atlantic сборн. (1000х800х300) Leg 35465 | 1 | ШТ | 43486.5518 | 38.9 | 0.032934 | 86 | 345 | 1110 |  | 3245060354657
35466 | Atlantic сборн.600х600х300 | Шкаф Atlantic сборн. (600х600х300) Leg 35466 | 1 | ШТ | 29960.3298 | 16 | 0.15291 | 656 | 370 | 630 |  | 3245060354664
35467 | Atlantic сборн.800х600х300 | Шкаф Atlantic сборн. (800х600х300) Leg 35467 | 1 | ШТ | 36094.3356 | 22 | 0.20442 | 650 | 370 | 850 |  | 3245060354671
35468 | Atlantic сборн.1000х600х300 | Шкаф Atlantic сборн. (1000х600х300) Leg 35468 | 1 | ШТ | 43274.3996 | 31 | 0.24476 | 630 | 350 | 1110 |  | 3245060354688
35492 | Atlantic 400х300х200 ст/дверь | Шкаф Atlanticp55 400х300х200 | 1 | ШТ | 18162.5836 | 6.021 | 0.042022 | 350 | 268 | 448 |  | 3245060354923
35493 | Atlantic 500х400х200 ст/дверь | Шкаф Atlanticp55 500х400х200 | 1 | ШТ | 23503.476 | 8.7 | 0.066217 | 450 | 270 | 545 |  | 3245060354930
35494 | Atlantic 600х400х250 ст/дверь | Шкаф Atlantic IP55 (600х400х250) стекл. дверь Leg 35494 | 1 | ШТ | 29111.3434 | 10.92 | 0.09432 | 655 | 450 | 320 |  | 3245060354947
35495 | Atlantic 700x500x250 ст/дверь | Шкаф Atlantic IP55 (700x500x250) стекл. дверь Leg 35495 | 1 | ШТ | 32980.2094 | 18.887 | 0.14534 | 755 | 350 | 550 |  | 3245060354954
35496 | Atlantic 800x600x300 ст/дверь | Шкаф Atlantic IP55 (800x600x300) стекл. дверь Leg 35496 | 1 | ШТ | 41575.9784 | 23.8 | 0.21157 | 850 | 380 | 655 |  | 3245060354961
35497 | Atlanic 1000x800x300ст/дверь | Шкаф Atlantic IP55 (1000x800x300) стекл. дверь Leg 35497 | 1 | ШТ | 59996.1324 | 56.8 | 0.33968 | 835 | 360 | 1130 |  | 3245060354978
35500 | Щит 300х200х160 Atl | Металлический шкаф Atlantic - IP55 IK10 - RAL 7035 - 300x200x160 - вертикальный | 1 | ШТ | 8598.1408 | 3.93 | 0.012075 | 310 | 205 | 190 |  | 3245060355005
35501 | Atlantic IP55 300х400х200 | Металлический шкаф Atlantic - IP55 IK10 - RAL 7035 - 300x400x200 - горизонтальный | 1 | ШТ | 10134.6188 | 5.874 | 0.042679 | 350 | 268 | 455 |  | 3245060355012
35502 | Щит 400х300х200 Atl | Металлический шкаф Atlantic - IP55 IK10 - RAL 7035 - 400x300x200 - вертикальный | 1 | ШТ | 9908.6252 | 5.83 | 0.04221 | 350 | 268 | 450 |  | 3245060355029
35503 | Щит 500х400х200 Atl | Металлический шкаф Atlantic - IP55 IK10 - RAL 7035 - 500x400x200 - вертикальный | 1 | ШТ | 12355.9098 | 8.924 | 0.067818 | 550 | 455 | 271 |  | 3245060355036
35504 | Щит 600х400х200 Atl | Металлический шкаф Atlantic - IP55 IK10 - RAL 7035 - 600x400x200 - вертикальный | 1 | ШТ | 14262.1408 | 10.243 | 0.080795 | 650 | 452 | 275 |  | 3245060355043
35505 | Atlantic IP55 300x300x150 | Металлический шкаф Atlantic - IP55 IK10 - RAL 7035 - 300x300x150 - квадратный | 1 | ШТ | 11115.0218 | 4.091 | 0.027335 | 355 | 350 | 220 |  | 3245060355050
35506 | AtlanticI P55 400х600х250 | Металлический шкаф Atlantic - IP55 IK10 - RAL 7035 - 400x600x250 - горизонтальный | 1 | ШТ | 14261.3266 | 11.94 | 0.091848 | 445 | 320 | 645 |  | 3245060355067
35507 | Atlantic IP55 500х400х250 | Металлический шкаф Atlantic - IP55 IK10 - RAL 7035 - 500x400x250 - вертикальный | 1 | ШТ | 12566.0796 | 10.043 | 0.080275 | 452 | 320 | 555 |  | 3245060355074
35508 | Щит 600х400х250 Atl | Металлический шкаф Atlantic - IP55 IK10 - RAL 7035 - 600x400x250 - вертикальный | 1 | ШТ | 14557.247 | 11.13 | 0.09464 | 650 | 455 | 320 |  | 3245060355081
35509 | Atlantic IP55 400x300x150 | Металлический шкаф Atlantic - IP55 IK10 - RAL 7035 - 400x300x150 - вертикальный | 1 | ШТ | 12055.234 | 5.081 | 0.035145 | 450 | 355 | 220 |  | 3245060355098
35510 | Щит 600х600х250 Atl | Металлический шкаф Atlantic - IP55 IK10 - RAL 7035 - 600x600x250 - квадратный | 1 | ШТ | 19171.3774 | 17.36 | 0.13729 | 655 | 655 | 320 |  | 3245060355104
35512 | Щит 700х500х250 Atl | Металлический шкаф Atlantic - IP55 IK10 - RAL 7035 - 700x500x250 - вертикальный | 1 | ШТ | 20197.175 | 17.6 | 0.1365 | 560 | 325 | 750 |  | 3245060355128
35514 | Щит 800х600х250 Atl | Металлический шкаф Atlantic - IP55 IK10 - RAL 7035 - 800x600x250 - вертикальный | 1 | ШТ | 23329.4024 | 23.458 | 0.17404 | 650 | 315 | 850 |  | 3245060355142
35515 | Щит 800х800х250 Atl | Металлический шкаф Atlantic - IP55 IK10 - RAL 7035 - 800x800x250 - квадратный | 1 | ШТ | 28897.6454 | 32.5 | 0.22385 | 822 | 296 | 920 |  | 3245060355159
35517 | Щит 1000х600х250 Atl | Металлический шкаф Atlantic - IP55 IK10 - RAL 7035 - 1000x600x250 - вертикальный | 1 | ШТ | 28386.3632 | 30.2 | 0.20138 | 620 | 290 | 1120 |  | 3245060355173
35518 | Щит 1000х800х250 Atl | Металлический шкаф Atlantic - IP55 IK10 - RAL 7035 - 1000x800x250 - вертикальный | 1 | ШТ | 35034.141 | 39.75 | 0.28307 | 835 | 300 | 1130 |  | 3245060355180
35520 | Atlantic IP55 600x600x300 | Металлический шкаф Atlantic - IP55 IK10 - RAL 7035 - 600x600x300 - квадратный | 1 | ШТ | 26938.3144 | 18 | 0.15632 | 650 | 370 | 650 |  | 3245060355203
35521 | Atlantic IP55 600x800x300 | Металлический шкаф Atlantic - IP55 IK10 - RAL 7035 - 600x800x300 - горизонтальный | 1 | ШТ | 49282.2988 | 26.2 | 0.21343 | 835 | 355 | 720 |  | 3245060355210
35522 | Atlantic IP55 700х500х300 | Металлический шкаф Atlantic - IP55 IK10 - RAL 7035 - 700x500x300 - вертикальный | 1 | ШТ | 24111.9076 | 18.8 | 0.15222 | 748 | 370 | 550 |  | 3245060355227
35523 | Щит 800х600х300 Atl | Металлический шкаф Atlantic - IP55 IK10 - RAL 7035 - 800x600x300 - вертикальный | 1 | ШТ | 27114.1108 | 25.3 | 0.21124 | 655 | 375 | 860 |  | 3245060355234
35524 | Atlantic IP55 800x800x300 | Металлический шкаф Atlantic - IP55 IK10 - RAL 7035 - 800x800x300 - квадратный | 1 | ШТ | 37802.2204 | 32.2 | 0.28445 | 860 | 350 | 945 |  | 3245060355241
35526 | Atlantic IP55 1000х600х300 | Металлический шкаф Atlantic - IP55 IK10 - RAL 7035 - 1000x600x300 - вертикальный | 1 | ШТ | 31387.5162 | 31.2 | 0.25747 | 653 | 348 | 1133 |  | 3245060355265
35527 | Щит 1000х800х300 Atl | Металлический шкаф Atlantic - IP55 IK10 - RAL 7035 - 1000x800x300 - вертикальный | 1 | ШТ | 32815.3634 | 38.2 | 0.3452 | 860 | 360 | 1115 |  | 3245060355272
35528 | Atlantic IP55 800х600х400 | Металлический шкаф Atlantic - IP55 IK10 - RAL 7035 - 800x600x400 - вертикальный | 1 | ШТ | 32036.3274 | 30.333 | 0.23901 | 655 | 445 | 820 |  | 3245060355289
35529 | Atlantic P55 1000х800х400 | Металлический шкаф Atlantic - IP55 IK10 - RAL 7035 - 1000x800x400 - вертикальный | 1 | ШТ | 38332.3 | 43.2 | 0.42065 | 844 | 445 | 1120 |  | 3245060355296
35530 | Щит 300х300х200 Atl | Металлический шкаф Atlantic - IP55 IK10 - RAL 7035 - 300x300x200 - квадратный | 1 | ШТ | 9157.0832 | 4.868 | 0.033264 | 352 | 350 | 270 |  | 3245060355302
35531 | Щит 400х400х200 Atl | Металлический шкаф Atlantic - IP55 IK10 - RAL 7035 - 400x400x200 - квадратный | 1 | ШТ | 11105.0154 | 7.133 | 0.055282 | 450 | 455 | 270 |  | 3245060355319
35532 | Щит 500х500х250 Atl | Металлический шкаф Atlantic - IP55 IK10 - RAL 7035 - 500x500x250 - квадратный | 1 | ШТ | 16792.7806 | 11.338 | 0.09768 | 555 | 320 | 550 |  | 3245060355326
35533 | Щит 800х1000х250 Atl | Металлический шкаф Atlantic - IP55 IK10 - RAL 7035 - 800x1000x250 - горизонтальный | 1 | ШТ | 44654.0792 | 38.4 | 0.30264 | 1050 | 305 | 945 |  | 3245060355333
35534 | Atlantic IP55 800x1000x300 | Металлический шкаф Atlantic - IP55 IK10 - RAL 7035 - 800x1000x300 - горизонтальный | 1 | ШТ | 54631.109 | 40 | 0.34177 | 1050 | 350 | 930 |  | 3245060355340
35536 | Щит 600х600х400 Atl | Металлический шкаф Atlantic - IP55 IK10 - RAL 7035 - 600x600x400 - квадратный | 1 | ШТ | 31984.0652 | 23.161 | 0.21458 | 655 | 455 | 720 |  | 3245060355364
35537 | Atlantic IP55 600x1000x300 | Металлический шкаф Atlantic - IP55 IK10 - RAL 7035 - 600x1000x300 - горизонтальный | 1 | ШТ | 55545.0308 | 31.5 | 0.26952 | 1040 | 355 | 730 |  | 3245060355371
35590 | Atlantic IP55 1000x1200x300 | Металлический шкаф Atlantic - IP55 IK10 - RAL 7035 - 1000x1200x300 - горизонтальный | 1 | ШТ | 63156.2314 | 56.1 | 0.47351 | 1220 | 345 | 1125 |  | 3245060355906
35591 | Atlantic IP55 1000х1000х300 | Металлический шкаф Atlantic - IP55 IK10 - RAL 7035 - 1000x1000x300 - квадратный | 1 | ШТ | 50866.8972 | 48.2 | 0.4219 | 1046 | 356 | 1133 |  | 3245060355913
35592 | Щит 1200х800х300 Atl | Металлический шкаф Atlantic - IP55 IK10 - RAL 7035 - 1200x800x300 - вертикальный | 1 | ШТ | 44949.3388 | 43.9 | 0.40346 | 870 | 350 | 1325 |  | 3245060355920
35593 | Atlantic IP55 1200х1000х300 | Металлический шкаф Atlantic - IP55 IK10 - RAL 7035 - 1200x1000x300 - вертикальный | 1 | ШТ | 57302.9476 | 54.6 | 0.48431 | 1025 | 350 | 1350 |  | 3245060355937
35594 | Atlantic IP55 1200х1200х300 | Металлический шкаф Atlantic - IP55 IK10 - RAL 7035 - 1200x1200x300 - квадратный | 1 | ШТ | 63759.2468 | 65.6 | 0.5783 | 1247 | 350 | 1325 |  | 3245060355944
35595 | Щит 1400х1000х300 Atl | Металлический шкаф Atlantic - IP55 IK10 - RAL 7035 - 1400x1000x300 - вертикальный | 1 | ШТ | 64532.8548 | 62.4 | 0.55874 | 1040 | 350 | 1535 |  | 3245060355951
35596 | Atlantic IP55 1200x800x400 | Металлический шкаф Atlantic - IP55 IK10 - RAL 7035 - 1200x800x400 - вертикальный | 1 | ШТ | 52229.9388 | 48.7 | 0.49857 | 852 | 445 | 1315 |  | 3245060355968
35597 | Atlantic IP55 1200x1200x400 | Металлический шкаф Atlantic - IP55 IK10 - RAL 7035 - 1200x1200x400 - квадратный | 1 | ШТ | 73235.0716 | 72.2 | 0.74531 | 1250 | 450 | 1325 |  | 3245060355975
35598 | Atlantic IP55 1400х800х400 | Металлический шкаф Atlantic - IP55 IK10 - RAL 7035 - 1400x800x400 - вертикальный | 1 | ШТ | 57899.1544 | 53.9 | 0.58368 | 845 | 450 | 1535 |  | 3245060355982
35600 | Кор. Atlantic 150X150X80 | Промышленная коробка Atlantic - металлическая квадратная - IP66 - IK10 - 150x150x80 мм - RAL 7035 | 1 | ШТ | 4406.9814 | 1.03 | 0.0025205 | 177 | 160 | 89 |  | 3245060356002
35602 | Кор. Atlantic 150X200X80 | Промышленная коробка Atlantic - металлическая прямоугольная - IP66 - IK10 - 150x200x80 мм - RAL 7035 | 1 | ШТ | 4587.0612 | 1.238 | 0.0032805 | 225 | 162 | 90 |  | 3245060356026
35603 | Кор. Atlantic 200X200X80 | Промышленная коробка Atlantic - металлическая квадратная - IP66 - IK10 - 200x200x80 мм - RAL 7035 | 1 | ШТ | 4958.773 | 1.521 | 0.0039667 | 215 | 205 | 90 |  | 3245060356033
35604 | Кор. Atlantic 200X200X120 | Промышленная коробка Atlantic - металлическая квадратная - IP66 - IK10 - 200x200x120 мм - RAL 7035 | 1 | ШТ | 5295.7456 | 1.809 | 0.0061599 | 227 | 212 | 128 |  | 3245060356040
35605 | Кор. Atlantic 150X300X120 | Промышленная коробка Atlantic - металлическая прямоугольная - IP66 - IK10 - 150x300x120 мм - RAL 703 | 1 | ШТ | 5502.753 | 1.958 | 0.0069926 | 327 | 162 | 132 |  | 3245060356057
35607 | Кор. Atlantic 200X300X120 | Промышленная коробка Atlantic - металлическая прямоугольная - IP66 - IK10 - 200x300x120 мм - RAL 703 | 1 | ШТ | 5980.948 | 2.291 | 0.0097175 | 325 | 230 | 130 |  | 3245060356071
35608 | Кор. Atlantic 300X300X120 | Промышленная коробка Atlantic - металлическая квадратная - IP66 - IK10 - 300x300x120 мм - RAL 7035 | 1 | ШТ | 6879.695 | 3.08 | 0.014065 | 334 | 329 | 128 |  | 3245060356088
35610 | Кор. Atlantic 200X400X120 | Промышленная коробка Atlantic - металлическая прямоугольная - IP66 - IK10 - 200x400x120 мм - RAL 703 | 1 | ШТ | 6386.3606 | 2.825 | 0.012923 | 422 | 232 | 132 |  | 3245060356101
35612 | Кор. Atlantic 400X400X120 | Промышленная коробка Atlantic - металлическая квадратная - IP66 - IK10 - 400x400x120 мм - RAL 7035 | 1 | ШТ | 8603.616 | 4.687 | 0.02443 | 435 | 432 | 130 |  | 3245060356125
35614 | Кор. Atlantic 200X500X120 | Промышленная коробка Atlantic - металлическая прямоугольная - IP66 - IK10 - 200x500x120 мм - RAL 703 | 1 | ШТ | 7089.3338 | 3.455 | 0.015548 | 520 | 230 | 130 |  | 3245060356149
35615 | Кор. Atlantic 300X500X120 | Промышленная коробка Atlantic - металлическая прямоугольная - IP66 - IK10 - 300x500x120 мм - RAL 703 | 1 | ШТ | 8238.5004 | 4.473 | 0.022616 | 530 | 336 | 127 |  | 3245060356156
35617 | Кор. Atlantic 200X600X120 | Промышленная коробка Atlantic - металлическая прямоугольная - IP66 - IK10 - 200x600x120 мм - RAL 703 | 1 | ШТ | 7825.701 | 4.06 | 0.019455 | 624 | 238 | 131 |  | 3245060356170
35618 | Кор. Atlantic 300X600X120 | Промышленная коробка Atlantic - металлическая прямоугольная - IP66 - IK10 - 300x600x120 мм - RAL 703 | 1 | ШТ | 9267.956 | 5.178 | 0.027896 | 630 | 328 | 135 |  | 3245060356187
35619 | Кор. Atlantic 400X600X120 | Промышленная коробка Atlantic - металлическая прямоугольная - IP66 - IK10 - 400x600x120 мм - RAL 703 | 1 | ШТ | 11045.9564 | 6.213 | 0.036153 | 634 | 432 | 132 |  | 3245060356194
35622 | Кор. Atlantic 400X800X120 | Промышленная коробка Atlantic - металлическая прямоугольная - IP66 - IK10 - 400x800x120 мм - RAL 703 | 1 | ШТ | 12915.7372 | 8.09 | 0.046117 | 825 | 430 | 130 |  | 3245060356224
35650 | Кор. Inox 150X150X80 | Промышленная коробка Atlantic - из нержавеющей стали 304 L - квадратная - 150x150x80 мм - IP 66 - IK | 1 | ШТ | 24816.4502 | 0.946 | 0.002304 | 160 | 160 | 90 |  | 3245060356507
35653 | Кор. Inox 200X200X120 | Промышленная коробка Atlantic из нержавеющей стали квадратная 200x200x120 мм - IP 66 - IK 10 | 1 | ШТ | 31937.2546 | 1.702 | 0.0059535 | 210 | 210 | 135 |  | 3245060356538
35656 | Кор. Atlantic Inox 200X400X120 | Промышленная коробка Atlantic из нержавеющей стали прямоугольная 200x400x120 мм - IP 66 - IK 10 | 1 | ШТ | 36442.4946 | 2.773 | 0.011459 | 410 | 215 | 130 |  | 3245060356569
35660 | Atlantic Пластина 150X150 | Монтажная плата - из оцинкованной стали - для промышленных коробок Atlantic - IP 66 - 150x150 мм | 1 | ШТ | 971.3406 | 0.179 | 0.00015222 | 166 | 131 | 7 |  | 3245060356606
35661 | Atlantic Пластина 150X200 | Монтажная плата - из оцинкованной стали - для промышленных коробок Atlantic - IP 66 - 150x200 мм | 1 | ШТ | 852.3494 | 0.21 | 4.375e-05 | 175 | 125 | 2 |  | 3245060356613
35662 | Atlantic Пластина 200X200 | Монтажная плата - из оцинкованной стали - для промышленных коробок Atlantic - IP 66 - 200x200 мм | 1 | ШТ | 967.1398 | 0.32 | 6.0552e-05 | 174 | 174 | 2 |  | 3245060356620
35663 | Atlantic Пластина 150X30 | Монтажная плата - из оцинкованной стали - для промышленных коробок Atlantic - IP 66 - 150x300 мм | 1 | ШТ | 1022.942 | 0.397 | 6.9088e-05 | 272 | 127 | 2 |  | 3245060356637
35664 | Atlantic Пластина 200X300 | Монтажная плата - из оцинкованной стали - для промышленных коробок Atlantic - IP 66 - 200x300 мм | 1 | ШТ | 1136.517 | 0.553 | 0.00023478 | 273 | 172 | 5 |  | 3245060356644
35665 | Atlantic Пластина 300X300 | Монтажная плата - из оцинкованной стали - для промышленных коробок Atlantic - IP 66 - 300x300 мм | 1 | ШТ | 1729.6558 | 0.83 | 0.00022441 | 274 | 273 | 3 |  | 3245060356651
35666 | AtlanticПластина 200X400 | Монтажная плата - из оцинкованной стали - для промышленных коробок Atlantic - IP 66 - 200x400 мм | 1 | ШТ | 1327.972 | 0.744 | 0.0002603 | 374 | 174 | 4 |  | 3245060356668
35668 | Atlantic Пластина 400X400 | Монтажная плата - из оцинкованной стали - для промышленных коробок Atlantic - IP 66 - 400x400 мм | 1 | ШТ | 3604.6994 | 1.567 | 0.00041515 | 372 | 372 | 3 |  | 3245060356682
35669 | Atlantic Пластина 200X500 | Монтажная плата - из оцинкованной стали - для промышленных коробок Atlantic - IP 66 - 200x500 мм | 1 | ШТ | 1774.2126 | 0.899 | 0.00032732 | 473 | 173 | 4 |  | 3245060356699
35670 | Atlantic Пластина 300X500 | Монтажная плата - из оцинкованной стали - для промышленных коробок Atlantic - IP 66 - 300x500 мм | 1 | ШТ | 2831.9528 | 1.489 | 0.00038881 | 473 | 274 | 3 |  | 3245060356705
35671 | Atlantic Пластина 200X600 | Монтажная плата - из оцинкованной стали - для промышленных коробок Atlantic - IP 66 - 200x600 мм | 1 | ШТ | 1820.9996 | 1.202 | 0.00050622 | 572 | 177 | 5 |  | 3245060356712
35672 | Atlantic Пластина 300X600 | Монтажная плата - из оцинкованной стали - для промышленных коробок Atlantic - IP 66 - 300x600 мм | 1 | ШТ | 2881.4302 | 1.942 | 0.00047783 | 575 | 277 | 3 |  | 3245060356729
35673 | Atlantic Пластина 400X600 | Монтажная плата - из оцинкованной стали - для промышленных коробок Atlantic IP 66 400x600 мм | 1 | ШТ | 3571.8954 | 2.479 | 0.0020323 | 579 | 390 | 9 |  | 3245060356736
35675 | Atlantic Пластина 400X800 | Монтажная плата - из оцинкованной стали - для промышленных коробок Atlantic - IP 66 - 400x800 мм | 1 | ШТ | 5184.8728 | 3.342 | 0.00093366 | 780 | 399 | 3 |  | 3245060356750
35800 | Наб.шарнир.кор.130х130/270х170 | Набор из 2 шарниров - для коробок от 130x130 мм до 270x170 мм | 1 | ШТ | 873.141 | 0.017 | 0.00034 | 170 | 100 | 20 |  | 3245060358006
35801 | Наб.шарнир.кор.310х240/360х270 | Набор из 2 шарниров - для коробок от 310x240 мм до 360x270 мм | 1 | ШТ | 1363.7024 | 0.025 | 0.00034 | 170 | 100 | 20 |  | 3245060358013
35802 | Наб.из 4х кронштейнов | Набор из 4 кронштейнов - для крепления коробок с шириной более 110 мм к стенам | 1 | ШТ | 694.1704 | 0.048 | 0.000425 | 170 | 100 | 25 |  | 3245060358020
35807 | Набор 2 Петли Коробк. | Комплект из 2 петель - для промышленных коробок Atlantic - IP 66 | 1 | ШТ | 2903.1186 | 0.111 | 6.4e-05 | 80 | 80 | 10 |  | 3245060358075
35808 | Замок с двойной прорезью | Замок с двойной бородкой - для промышленных коробок Atlantic - IP 66 | 10 | ШТ | 3734.9832 | [6 empty] | 3245060358082
35810 | Пласт. мет. 130х130 | Металлическая монтажная пластина - толщина 1.5 мм - для коробок 130x130 мм | 5 | ШТ | 1164.6482 | 0.1384 | 0.00012996 | 114 | 114 | 10 |  | 3245060358105
35811 | Мет.монт.пласт.155х110 | Металлическая монтажная пластина - толщина 1.5 мм - для коробок 155x110 мм | 5 | ШТ | 1164.6482 | 0.1404 | 0.00010453 | 139 | 94 | 8 |  | 3245060358112
35812 | Мет.монт.пласт.180х140 | Металлическая монтажная пластина - толщина 1.5 мм - для коробок 180x140 мм | 5 | ШТ | 1282.5892 | 0.216 | 0.00016269 | 164 | 124 | 8 |  | 3245060358129
35813 | Мет.монт.пласт.220х170 | Металлическая монтажная пластина - толщина 1.5 мм - для коробок 220x170 мм | 5 | ШТ | 1503.9926 | 0.3566 | 0.00059568 | 204 | 146 | 20 |  | 3245060358136
35814 | Мет.монт.пласт.270х170 | Металлическая монтажная пластина - толщина 1.5 мм - для коробок 270x170 мм | 5 | ШТ | 1422.018 | 0.4274 | 0.00031293 | 254 | 154 | 8 |  | 3245060358143
35815 | Мет.монт.пласт.310х240 | Металлическая монтажная пластина - толщина 1.5 мм - для коробок 310x240 мм | 5 | ШТ | 1974.317 | 0.639 | 0.00045745 | 271 | 211 | 8 |  | 3245060358150
35816 | Мет.монт.пласт.360х270 | Металлическая монтажная пластина - толщина 1.5 мм - для коробок 360x270 мм | 5 | ШТ | 2584.5068 | 0.904 | 0.00093509 | 242 | 322 | 12 |  | 3245060358167
35900 | Пром.кор.130X75X74 IP55спл.кр. | Коробка промышленная пластиковая - IP55 - IK07 - RAL 7035 - 130x75x74 мм - сплошная крышка | 1 | ШТ | 1679.9424 | 0.164 | 0.0009632 | 140 | 86 | 80 |  | 3245060359003
35901 | Пром.кор.130X75X74 IP55 пр.кр. | Коробка промышленная пластиковая - IP55 - IK07 - RAL 7035 - 130x75x74 мм - прозрачная крышка | 1 | ШТ | 2407.1646 | 0.162 | 0.0009632 | 140 | 86 | 80 |  | 3245060359010
35930 | Пром.коробка 130X130X74 IP55 | Коробка промышленная пластиковая - IP55 - IK07 - RAL 7035 - 130x130x74 мм - сплошная крышка | 1 | ШТ | 1485.2306 | 0.247 | 0.0018 | 150 | 150 | 80 |  | 3245060359300
35931 | Пром.кор.130X130X74 IP55пр.кр. | Коробка промышленная пластиковая - IP55 - IK07 - RAL 7035 - 130x130x74 мм - прозрачная крышка | 1 | ШТ | 1837.0358 | 0.27 | 0.0018 | 150 | 150 | 80 |  | 3245060359317
35940 | Пром.кор.155X110X74 IP55спл.кр | Коробка промышленная пластиковая - IP55 - IK07 - RAL 7035 - 155x110x74 мм - сплошная крышка | 1 | ШТ | 1435.8594 | 0.277 | 0.0019257 | 175 | 131 | 84 |  | 3245060359409
35941 | Пром.кор.155X110X74 IP55пр.кр. | Коробка промышленная пластиковая - IP55 - IK07 - RAL 7035 - 155x110x74 мм - прозрачная крышка | 1 | ШТ | 1815.9374 | 0.27 | 0.0019539 | 177 | 133 | 83 |  | 3245060359416
35950 | Пром.коробка 180X140X86 IP55 | Коробка промышленная пластиковая - IP55 - IK07 - RAL 7035 - 180x140x86 мм - сплошная крышка | 1 | ШТ | 2210.1046 | 0.35 | 0.003146 | 206 | 166 | 92 |  | 3245060359508
35951 | Пром.кор.180X140X86 IP55пр.кр. | Коробка промышленная пластиковая - IP55 - IK07 - RAL 7035 - 180x140x86 мм - прозрачная крышка | 1 | ШТ | 2745.0104 | 0.349 | 0.003146 | 206 | 166 | 92 |  | 3245060359515
35960 | Пром.кор.220X170X86 IP55спл.кр | Коробка промышленная пластиковая - IP55 - IK07 - RAL 7035 - 220x170x86 мм - сплошная крышка | 1 | ШТ | 2721.1272 | 0.454 | 0.0044323 | 243 | 190 | 96 |  | 3245060359607
35961 | Пром.кор.220X170X86 IP55пр.кр. | Коробка промышленная пластиковая - IP55 - IK07 - RAL 7035 - 220x170x86 мм - прозрачная крышка | 1 | ШТ | 3337.9604 | 0.456 | 0.0043219 | 237 | 188 | 97 |  | 3245060359614
35970 | Пром.коробка 270X170X86 IP55 | Коробка промышленная пластиковая - IP55 - IK07 - RAL 7035 - 270x170x86 мм - сплошная крышка | 1 | ШТ | 3658.2714 | 0.515 | 0.0050692 | 290 | 190 | 92 |  | 3245060359706
35971 | Пром.кор.270X170X86 IP55пр.кр. | Коробка промышленная пластиковая - IP55 - IK07 - RAL 7035 - 270x170x86 мм - прозрачная крышка | 1 | ШТ | 6109.391 | 0.505 | 0.0050692 | 290 | 190 | 92 |  | 3245060359713
35980 | Пром.кор. 310X240X124 IP55 | Коробка промышленная пластиковая - IP55 - IK07 - RAL 7035 - 310x240x124 мм - сплошная крышка | 1 | ШТ | 6968.1006 | 1.332 | 0.011154 | 330 | 260 | 130 |  | 3245060359805
35981 | Пром.кор.310X240X124 IP55пр.кр | Коробка промышленная пластиковая - IP55 - IK07 - RAL 7035 - 310x240x124 мм - прозрачная крышка | 1 | ШТ | 9767.627 | 1.348 | 0.011154 | 330 | 260 | 130 |  | 3245060359812
35990 | Пром.кор.360X270X124IP55спл.кр | Коробка промышленная пластиковая - IP55 - IK07 - RAL 7035 - 360x270x124 мм - сплошная крышка | 1 | ШТ | 8784.0262 | 2.04 | 0.02646 | 420 | 315 | 200 |  | 3245060359904
35991 | Пром.кор.360X270X124 IP55пр.кр | Коробка промышленная пластиковая - IP55 - IK07 - RAL 7035 - 360x270x124 мм - прозрачная крышка | 1 | ШТ | 13007.0692 | 2.019 | 0.02646 | 420 | 315 | 200 |  | 3245060359911
36000 | Lina 12,5 Пласт.перф. 300x200 | Плата Lina 12,5 - для Atlantic/Inox высотой 300 мм и шириной 200 мм | 1 | ШТ | 2077.0596 | 0.435 | 0.000375 | 250 | 150 | 10 |  | 3245060360009
36001 | Lina 12,5 Пласт.перф. 300x220 | Плата Lina 12,5 - для Marina высотой 300 мм и шириной 220 мм | 1 | ШТ | 2173.8078 | 0.572 | 0.0001554 | 277 | 187 | 3 |  | 3245060360016
36002 | Lina 12,5 Пласт.перф. 300x300 | Плата Lina 12,5 - для Atlantic/Inox/Marina высотой 300 мм и шириной 300 мм | 1 | ШТ | 2375.5406 | 0.73 | 0.0006375 | 255 | 250 | 10 |  | 3245060360023
36004 | Lina 12,5 Пласт.перф. 400x300 | Плата Lina 12,5 - для Atlantic/Inox/Marina высотой 400 мм и шириной 300 мм или высотой 300 мм и шири | 1 | ШТ | 2622.55 | 0.984 | 0.00029288 | 355 | 275 | 3 |  | 3245060360047
36005 | Lina 12,5 Пласт.перф. 400x400 | Плата Lina 12,5 - для Atlantic/Inox/Marina высотой 400 мм и шириной 400 мм | 1 | ШТ | 2931.5566 | 1.366 | 0.00050688 | 360 | 352 | 4 |  | 3245060360054
36006 | Lina 25 Пласт.перф. 600x800 | Плата перфорированная Lina 25 - для Atlantic/Inox/Marina высотой 600 мм и шириной 800 мм | 1 | ШТ | 11240.3496 | 3.59 | 0.008436 | 760 | 555 | 20 |  | 3245060360061
36007 | Lina 25 Пласт.перф.300x200 | Плата перфорированная Lina 25 - для Atlantic/Inox высотой 300 мм и шириной 200 мм | 1 | ШТ | 1371.9152 | 0.312 | 8.532e-05 | 270 | 158 | 2 |  | 3245060360078
36008 | Lina 25 Пласт.перф. 600x1000 | Плата перфорированная Lina 25 - для Atlantic/Inox/Marina высотой 600 мм и шириной 1000 мм | 1 | ШТ | 14393.3804 | 4.421 | 0.011722 | 960 | 555 | 22 |  | 3245060360085
36009 | Lina 12,5 Пласт.перф. 500x400 | Плата Lina 12,5 - для Atlantic/Inox/Marina высотой 500 мм и шириной 400 мм | 1 | ШТ | 4338.4234 | 1.91 | 0.003185 | 455 | 350 | 20 |  | 3245060360092
36010 | Lina 25 Пласт.перф.1000x1200 | Плата перфорированная Lina 25 - для Atlantic/Inox/Marina высотой 1000 мм и шириной 1200 мм | 1 | ШТ | 23642.1496 | 10 | 0.057869 | 1175 | 985 | 50 |  | 3245060360108
36011 | Lina25 Пласт.перфор. 300х400 | Плата перфорированная Lina 25 - для Atlantic/Inox/Marina высотой 300 мм и шириной 400 мм | 1 | ШТ | 3167.2144 | 0.589 | 0.0015389 | 355 | 255 | 17 |  | 3245060360115
36012 | Lina25 Пласт.перфор. 400х300 | Плата перфорированная Lina 25 - для Atlantic/Inox/Marina высотой 400 мм и шириной 300 мм | 1 | ШТ | 2870.0196 | 0.619 | 0.0015389 | 355 | 255 | 17 |  | 3245060360122
36013 | Lina25 Пласт.перфор. 400х600 | Плата перфорированная Lina 25 - для Atlantic/Inox/Marina высотой 400 мм и шириной 600 мм | 1 | ШТ | 4937.4622 | 1.349 | 0.0044275 | 550 | 350 | 23 |  | 3245060360139
36014 | Lina12,5 Пласт.перфор.500x500 | Плата Lina 12,5 - для Atlantic/Inox/Marina высотой 500 мм и шириной 500 мм | 1 | ШТ | 4742.892 | 2.513 | 0.00414 | 460 | 450 | 20 |  | 3245060360146
36015 | Lina25 Пласт.перфор. 500х400 | Плата перфорированная Lina 25 - для Atlantic/Inox/Marina высотой 500 мм и шириной 400 мм | 1 | ШТ | 3982.1224 | 1.028 | 0.0026775 | 450 | 350 | 17 |  | 3245060360153
36016 | Lina25 Пласт.перфор. 600х400 | Плата перфорированная Lina 25 - для Atlantic/Inox/Marina высотой 600 мм и шириной 400 мм | 1 | ШТ | 4438.1216 | 1.224 | 0.0033952 | 561 | 356 | 17 |  | 3245060360160
36017 | Плата монтажн. перфор. 600х600 | Плата перфорированная Lina 25 - для Atlantic/Inox/Marina высотой 600 мм и шириной 600 мм | 1 | ШТ | 6619.2926 | 2.424 | 0.0069575 | 550 | 550 | 23 |  | 3245060360177
36018 | Lina25 Пласт.перфор. 700х500 | Плата перфорированная Lina 25 - для Atlantic/Inox/Marina высотой 700 мм и шириной 500 мм | 1 | ШТ | 6922.3756 | 2.302 | 0.0076725 | 660 | 465 | 25 |  | 3245060360184
36019 | Lina25 Пласт.перфор. 800х600 | Плата перфорированная Lina 25 - для Atlantic/Inox/Marina высотой 800 мм и шириной 600 мм | 1 | ШТ | 8930.653 | 3.4 | 0.0094875 | 750 | 550 | 23 |  | 3245060360191
36020 | Lina 25 Пласт.перфор.800х800 | Плата перфорированная Lina 25 - для Atlantic/Inox/Marina высотой 800 мм и шириной 800 мм | 1 | ШТ | 10401.5112 | 4.6 | 0.01463 | 760 | 770 | 25 |  | 3245060360207
36021 | Lina25 Пласт.перфор. 1000х800 | Плата перфорированная Lina 25 - для Atlantic/Inox/Marina высотой 1000 мм и шириной 800 мм | 1 | ШТ | 13517.3012 | 5.7 | 0.016387 | 950 | 750 | 23 |  | 3245060360214
36022 | Lina12,5 Пласт.перфор.600x400 | Плата Lina 12,5 - для Atlantic/Inox/Marina высотой 400 мм и шириной 600 мм или высотой 600 мм и шири | 1 | ШТ | 5847.3838 | 3.11 | 0.00385 | 550 | 350 | 20 |  | 3245060360221
36023 | Плата Перфорированная 1000х600 | Плата перфорированная Lina 25 - для Atlantic/Inox/Marina высотой 1000 мм и шириной 600 мм | 1 | ШТ | 10561.9086 | 4.365 | 0.013251 | 955 | 555 | 25 |  | 3245060360238
36024 | Lina 12,5 Пласт.перф. 600x600 | Плата Lina 12,5 - для Atlantic/Inox/Marina высотой 600 мм и шириной 600 мм | 1 | ШТ | 6769.306 | 4.761 | 0.0061161 | 555 | 551 | 20 |  | 3245060360245
36025 | Lina25 Пласт.перфор. 1000х1000 | Плата перфорированная Lina 25 - для Atlantic/Inox/Marina высотой 1000 мм и шириной 1000 мм | 1 | ШТ | 18821.4956 | 6.919 | 0.018527 | 970 | 955 | 20 |  | 3245060360252
36031 | Lina 12,5 Пласт.перф. 700x500 | Плата Lina 12,5 - для Atlantic/Inox/Marina высотой 700 мм и шириной 500 мм | 1 | ШТ | 8068.6158 | 4.682 | 0.0064934 | 653 | 452 | 22 |  | 3245060360313
36032 | Lina25Пл.перф.Telequick400х300 | Плата Перфорированная 400х300 | 1 | ШТ | 2793.9096 | 0.619 | 0.00026611 | 352 | 252 | 3 |  | 3245060360320
36033 | Lina 12,5 Пласт.перф. 800x600 | Плата Lina 12,5 - для Atlantic/Inox/Marina высотой 800 мм и шириной 600 мм или высотой 600 мм и шири | 1 | ШТ | 11609.784 | 6.764 | 0.0091898 | 754 | 554 | 22 |  | 3245060360337
36034 | Lina 12,5 Пласт.перф. 800x800 | Плата Lina 12,5 - для Atlantic/Inox/Marina высотой 800 мм и шириной 800 мм | 1 | ШТ | 14849.3914 | 9.098 | 0.013626 | 754 | 753 | 24 |  | 3245060360344
36035 | Lina25Пл.перф.Telequick500х400 | Плата Перфорированная 500х400 | 1 | ШТ | 4943.4566 | 1.303 | 0.0031911 | 452 | 353 | 20 |  | 3245060360351
36036 | Lina25Пл.перф.Telequick600х400 | Плата Перфорированная 600х400 | 1 | ШТ | 6109.0252 | 1.555 | 0.0034776 | 552 | 350 | 18 |  | 3245060360368
36038 | Lina25 Пласт.перфор.ТК 700х500 | Плата Перфорированная 700х500 | 1 | ШТ | 7424.4184 | 2.2 | 0.0067275 | 650 | 450 | 23 |  | 3245060360382
36039 | Lina25Пл.перф.Telequick800х600 | Плата Перфорированная 800х600 | 1 | ШТ | 11535.9514 | 3.244 | 0.0094875 | 750 | 550 | 23 |  | 3245060360399
36040 | Lina 12,5 Пласт.перф.1000x600 | Плата Lina 12,5 - для Atlantic/Inox/Marina высотой 1000 мм и шириной 600 мм или высотой 600 мм и шир | 1 | ШТ | 12436.6454 | 8.492 | 0.011722 | 960 | 555 | 22 |  | 3245060360405
36041 | Lina25Пл.пер.Telequick1000x800 | Пласт. Тел Для Cof1000x800 | 1 | ШТ | 18001.6552 | 5.47 | 0.016387 | 950 | 750 | 23 |  | 3245060360412
36042 | Плата монтажн. перфор 1000х800 | Плата Lina 12,5 - для Atlantic/Inox/Marina высотой 1000 мм и шириной 800 мм или высотой 800 мм и шир | 1 | ШТ | 15221.056 | 11.57 | 0.016522 | 954 | 753 | 23 |  | 3245060360429
36043 | Lina 12,5 Пласт.перф.1000x1000 | Плата Lina 12,5 - для Atlantic/Inox/Marina высотой 1000 мм и шириной 1000 мм | 1 | ШТ | 22419.7994 | 14.6 | 0.16245 | 950 | 950 | 180 |  | 3245060360436
36044 | Монт.пласт.д/щитов 800х600 | Монтажная пластина - для Atlantic/Inox/Marina высотой 800 мм и шириной 600 мм | 1 | ШТ | 9197.2976 | 1.7 | 0.0036801 | 470 | 174 | 45 |  | 3245060360443
36045 | Мон.пл.д/щит.1000х600/1200х800 | Монтажная пластина - для Atlantic/Inox/Marina высотой 1000/1200 мм и шириной 800 мм | 1 | ШТ | 9288.7948 | 2.265 | 0.0062016 | 223 | 618 | 45 |  | 3245060360450
36046 | Lina 12,5 Пласт.перф.1200x800 | Плата Lina 12,5 - для Atlantic/Inox/Marina высотой 1200 мм и шириной 800 мм | 1 | ШТ | 23526.1438 | 11.1 | 0.045144 | 1165 | 775 | 50 |  | 3245060360467
36047 | Lina 12,5 Пласт.перф.1200x1000 | Плата Lina 12,5 - для Atlantic/Inox/Marina высотой 1200 мм и шириной 1000 мм или высотой 1000 мм и ш | 1 | ШТ | 24295.197 | 17.2 | 0.05626 | 1160 | 970 | 50 |  | 3245060360474
36048 | Lina 12,5 Пласт.перф.1200x1200 | Плата Lina 12,5 - для Atlantic/Inox/Marina высотой 1200 мм и шириной 1200 мм | 1 | ШТ | 26646.6774 | 16.7 | 0.06902 | 1190 | 1160 | 50 |  | 3245060360481
36049 | Пласт.неперфор. 300х220 | Плата сплошная - для Marina высотой 300 мм и шириной 220 мм | 1 | ШТ | 1363.313 | 0.838 | 0.0002184 | 280 | 195 | 4 |  | 3245060360498
36050 | Пласт.неперфор.300х200 | Сплошная Пластина 300х200 | 1 | ШТ | 1024.0984 | 0.603 | 0.000234 | 250 | 156 | 6 |  | 3245060360504
36052 | Пласт.сплошн. 400х300 | Плата сплошная - для Atlantic/Inox/Marina высотой 400 мм и шириной 300 мм | 1 | ШТ | 1860.4234 | 1.272 | 0.0004717 | 356 | 265 | 5 |  | 3245060360528
36054 | Пласт.сплошн.1000х600 | Плата сплошная - для Atlantic/Inox/Marina высотой 1000 мм и шириной 600 мм или высотой 600 мм и шири | 1 | ШТ | 7883.5564 | 10.5 | 0.0016439 | 958 | 572 | 3 |  | 3245060360542
36055 | Пласт.сплошн. 500х400 | Плата сплошная - для Atlantic/Inox/Marina высотой 500 мм и шириной 400 мм | 1 | ШТ | 2736.2194 | 3.201 | 0.0020624 | 462 | 372 | 12 |  | 3245060360559
36056 | Пласт.сплошн. 600х400 | Плата сплошная - для Atlantic/Inox/Marina высотой 600 мм и шириной 400 или высотой 400 мм и шириной | 1 | ШТ | 3253.4488 | 3.04 | 0.0015092 | 560 | 385 | 7 |  | 3245060360566
36057 | Пласт.сплошн. 600х600 | Плата сплошная - для Atlantic/Inox/Marina высотой 600 мм и шириной 600 мм | 1 | ШТ | 4580.9488 | 6.135 | 0.00095767 | 565 | 565 | 3 |  | 3245060360573
36058 | Плата монтажн. 700х500 | Плата сплошная - для Atlantic/Inox/Marina высотой 700 мм и шириной 500 мм | 1 | ШТ | 4680.0452 | 5.963 | 0.0061774 | 670 | 461 | 20 |  | 3245060360580
36059 | Плата монтажн. 800х600 | Плата сплошная - для Atlantic/Inox/Marina высотой 800 мм и шириной 600 мм или высотой 600 мм и ширин | 1 | ШТ | 5831.442 | 8.107 | 0.001254 | 760 | 550 | 3 |  | 3245060360597
36060 | Пласт.сплошн. 800х800 | Плата сплошная - для Atlantic/Inox/Marina высотой 800 мм и шириной 800 мм | 1 | ШТ | 8316.463 | 11.4 | 0.0017328 | 760 | 760 | 3 |  | 3245060360603
36061 | Плата монтажн. 1000х800 | Плата сплошная - для Atlantic/Inox/Marina высотой 1000 мм и шириной 800 мм иоли высотой 800 мм и шир | 1 | ШТ | 11581.6646 | 14.2 | 0.0021888 | 960 | 760 | 3 |  | 3245060360610
36063 | Пласт.сплошн.1000х1000 | Плата сплошная - для Atlantic/Inox/Marina высотой 1000 мм и шириной 1000 мм | 1 | ШТ | 20950.015 | 18.8 | 0.018432 | 960 | 960 | 20 |  | 3245060360634
36064 | Пласт.сплошн. 1200х800 | Плата сплошная - для Atlantic/Inox/Marina высотой 1200 мм и шириной 800 мм | 1 | ШТ | 10650.0664 | 18.33 | 0.054756 | 1170 | 780 | 60 |  | 3245060360641
36065 | Пласт.сплошн.1200х1000 | Плата сплошная - для Atlantic/Inox/Marina высотой 1200 мм и шириной 1000 мм или высотой 1000 мм и ши | 1 | ШТ | 18076.8566 | 22.8 | 0.022176 | 1155 | 960 | 20 |  | 3245060360658
36066 | Пласт.сплошн.1200х1200 | Плата сплошная - для Atlantic/Inox/Marina высотой 1200 мм и шириной 1200 мм | 1 | ШТ | 18344.1384 | 27.6 | 0.026912 | 1160 | 1160 | 20 |  | 3245060360665
36067 | Пласт.сплошн.1400х800Atlantic | Плата сплошная - для Atlantic/Inox высотой 1400 мм и шириной 800 мм | 1 | ШТ | 12216.5282 | 21.2 | 0.017368 | 1355 | 754 | 17 |  | 3245060360672
36068 | Пласт.сплошн. 1400х1000 | Плата сплошная - для Atlantic/Inox/Marina высотой 1400 мм и шириной 1000 мм | 1 | ШТ | 27265.5992 | 27.6 | 0.022413 | 1355 | 973 | 17 |  | 3245060360689
36069 | Пласт.сплошн. 300х300 | Плата сплошная - для Atlantic/Inox/Marina высотой 300 мм и шириной 300 мм | 1 | ШТ | 1567.6654 | 0.91 | 0.00033282 | 258 | 258 | 5 |  | 3245060360696
36070 | Пласт.сплошн. 400х400 | Плата сплошная - для Atlantic/Inox/Marina высотой 400 мм и шириной 400 мм | 1 | ШТ | 1804.456 | 1.801 | 0.001944 | 360 | 360 | 15 |  | 3245060360702
36071 | Пласт.сплошн. 500х500 | Плата сплошная - для Atlantic/Inox/Marina высотой 500 мм и шириной 500 мм | 1 | ШТ | 3297.038 | 4.12 | 0.0004232 | 460 | 460 | 2 |  | 3245060360719
36075 | Пласт.перф. Lina 12,5 1400x800 Atlantic | Плата Lina 12,5 - для Atlantic/Inox/Marina высотой 1400 мм и шириной 800 мм | 1 | ШТ | 29219.5258 | 16.55 | 0.030845 | 1360 | 756 | 30 |  | 3245060360757
36079 | Пласт.перф. Lina 12,5 1400x1000 | Плата Lina 12,5 - для Atlantic/Inox/Marina высотой 1400 x шириной 100 мм | 1 | ШТ | 34151.324 | 20.2 | 0.059828 | 1365 | 974 | 45 |  | 3245060360795
36087 | Пласт.перф. Lina 25 1200х800 | Плата перфорированная Lina 25 - для Atlantic/Inox/Marina высотой 1200 мм и шириной 800 мм | 1 | ШТ | 26861.2722 | 6.7 | 0.004602 | 118 | 780 | 50 |  | 3245060360870
36088 | Пласт.перф. Lina 25 1200х1000 | Плата перфорированная Lina 25 - для Atlantic/Inox/Marina высотой 1200 мм и шириной 1000 мм | 1 | ШТ | 30554.0704 | 8.4 | 0.28081 | 1158 | 970 | 250 |  | 3245060360887
36089 | Пласт.перф. Lina 25 1200х1200 | Плата перфорированная Lina 25 - для Atlantic/Inox/Marina высотой 1200 мм и шириной 1200 мм | 1 | ШТ | 34088.9964 | 10 | 0.024116 | 1165 | 1150 | 18 |  | 3245060360894
36090 | Пласт.перф. Lina 25 1400х800 Atlantic | Плата перфорированная Lina 25 - для Atlantic/Inox высотой 1400 мм и шириной 800 мм | 1 | ШТ | 26844.1622 | 7.6 | 0.018632 | 1362 | 760 | 18 |  | 3245060360900
36091 | Пласт.перф. Lina 25 300х300 | Плата перфорированная Lina 25 - для Atlantic/Inox/Marina высотой 300 мм и шириной 300 мм | 1 | ШТ | 2370.4666 | 0.449 | 0.0015563 | 270 | 262 | 22 |  | 3245060360917
36092 | Пласт.перф. Lina 25 400х400 | Плата перфорированная Lina 25 - для Atlantic/Inox/Marina высотой 400 мм и шириной 400 мм | 1 | ШТ | 3355.9318 | 0.808 | 0.0016848 | 360 | 360 | 13 |  | 3245060360924
36093 | Пласт.перф. Lina 25 500х500 | Плата перфорированная Lina 25 - для Atlantic/Inox/Marina высотой 500 мм и шириной 500 мм | 1 | ШТ | 4549.3484 | 1.336 | 0.0027447 | 463 | 456 | 13 |  | 3245060360931
36094 | Пласт.перф. Lina 25800х1000 | Плата перфорированная Lina 25 - для Atlantic/Inox/Marina высотой 800 мм и шириной 1000 мм | 1 | ШТ | 13137.589 | 5.178 | 0.013157 | 958 | 763 | 18 |  | 3245060360948
36098 | Пласт.перф. Lina 25 1400х1000 | Плата перфорированная Lina 25 - для Atlantic/Inox/Marina высотой 1400 мм и шириной 1000 мм | 1 | ШТ | 33803.2122 | 9.6 | 0.039867 | 1370 | 970 | 30 |  | 3245060360986
36099 | Пласт.перф. Lina 25 300x200 Marina | Плата перфорированная Lina 25 - для Marina высотой 300 мм и шириной 220 мм | 1 | ШТ | 1355.9852 | 0.335 | 0.0001584 | 275 | 192 | 3 |  | 3245060360993
36100 | Заглушка 800ммAtlantic | Заглушка 38 модулей - для Atlantic/Inox/Marina - ширина 684 мм | 10 | ШТ | 1092.9986 | 1.635 | 0.0082767 | 782 | 168 | 63 |  | 3245060361006
36101 | Шасси модульное 400х300х200 | Модульные шасси с лицевой панелью - для Atlantic/Inox/Marina 400x300x200 - RAL 7035 | 1 | ШТ | 10198.0792 | 2.3 | 0.007667 | 410 | 170 | 110 |  | 3245060361013
36102 | Мод.шасси 3х16мод 500х400х200 | Модульные шасси с лицевой панелью - для Atlantic/Inox/Marina 500x400x200 - RAL 7035 | 1 | ШТ | 11583.7296 | 2.987 | 0.010837 | 510 | 170 | 125 |  | 3245060361020
36103 | Шасси модульное 600х400х200 | Модульные шасси с лицевой панелью - для Atlantic/Inox/Marina 600x400x250 - RAL 7035 | 1 | ШТ | 12627.4396 | 3.88 | 0.014518 | 610 | 170 | 140 |  | 3245060361037
36105 | Шасси модульное 700х500х250 | Модульные шасси с лицевой панелью - для Atlantic/Inox/Marina 700x500x250 - RAL 7035 | 1 | ШТ | 17212.2824 | 4.892 | 0.016898 | 710 | 170 | 140 |  | 3245060361051
36106 | Мод.шасси 4х27мод 800х600х300 | Модульные шасси с лицевой панелью - для Atlantic/Inox/Marina 800x600x300 - RAL 7035 | 1 | ШТ | 21033.4528 | 6.794 | 0.027621 | 810 | 110 | 310 |  | 3245060361068
36109 | Мод.шасси 5х38мод 1000х800х300 | Модульные шасси с лицевой панелью - для Atlantic/Inox/Marina 1000x800x300 - RAL 7035 | 1 | ШТ | 30532.8422 | 10.309 | 0.040703 | 1010 | 130 | 310 |  | 3245060361099
36110 | Мод.шасси 6х38мод.1200х800х300 | Модульные шасси с лицевой панелью - для Atlantic/Inox/Marina 1200x800x300 - RAL 7035 | 1 | ШТ | 37219.9966 | 12.233 | 0.0558 | 1200 | 150 | 310 |  | 3245060361105
36150 | Стойки профил.300 Atlantic | Набор из 2 профильных стоек Lina 25 - для Atlantic/Inox высотой 300 мм | 5 | ШТ | 983.058 | 1.6 | 0.0005016 | 240 | 55 | 38 |  | 3245060361501
36151 | Стойки профил. 400 | Набор из 2 профильных стоек Lina 25 - для Atlantic/Inox/Marina высотой 400 мм | 5 | ШТ | 1318.5674 | 2.2 | 0.0006545 | 340 | 55 | 35 |  | 3245060361518
36152 | Стойки профилир. высота 500 | Набор из 2 профильных стоек Lina 25 - для Atlantic/Inox/Marina высотой 500 мм | 5 | ШТ | 1776.6788 | 3.015 | 0.000924 | 440 | 60 | 35 |  | 3245060361525
36153 | Стойки профил.600 | Набор из 2 профильных стоек Lina 25 - для Atlantic/Inox/Marina высотой 600 мм | 5 | ШТ | 2287.076 | 3.716 | 0.0012285 | 540 | 65 | 35 |  | 3245060361532
36154 | Стойки профил.700 | Набор из 2 профильных стоек Lina 25 - для Atlantic/Inox/Marina высотой 700 мм | 5 | ШТ | 2342.6894 | 4.383 | 0.0010017 | 636 | 45 | 35 |  | 3245060361549
36155 | Стойки профил.800 | Набор из 2 профильных стоек Lina 25 - для Atlantic/Inox/Marina высотой 800 мм | 5 | ШТ | 2409.6662 | 5.055 | 0.0014245 | 740 | 55 | 35 |  | 3245060361556
36156 | Стойки профил.1000 | Набор из 2 профильных стоек Lina 25 - для Atlantic/Inox/Marina высотой 1000 мм | 5 | ШТ | 2689.7392 | 6.6 | 0.002256 | 940 | 60 | 40 |  | 3245060361563
36158 | Стойки профил.1200 | Набор из 2 профильных стоек Lina 25 - для Atlantic/Inox/Marina высотой 1200 мм | 1 | ШТ | 8640.2786 | 1.952 | 0.000798 | 1140 | 35 | 20 |  | 3245060361587
36159 | Стойки профил.1400 | Набор из 2 профильных стоек Lina 25 - для Atlantic/Inox высотой 1400 мм | 1 | ШТ | 10917.0414 | 2.2 | 0.0007448 | 1330 | 16 | 35 |  | 3245060361594
36192 | Стойки разрезаемые 2м Lina25 | Стойка разрезаемая Lina 25 - длина 3 м | 10 | ШТ | 5668.602 | 21.28 | 0.003675 | 3000 | 35 | 35 |  | 3245060361921
36194 | Стойки разрезаемые 2м | Стойка разрезаемая Lina 25 - длина 2 м | 10 | ШТ | 7993.615 | 22.8 | 0.01704 | 2060 | 188 | 44 |  | 3245060361945
36200 | Кабель-канал 25х25мм Lina25 | Кабель-канал Lina 25 - 25x25 - длина 2 м | 60 | М | 693.781 | 18.2 | 0.037849 | 2030 | 165 | 113 |  | 3245060362003
36201 | Кабель-канал 25х40мм Lina25 | Кабель-канал Lina 25 - 25x40 - длина 2 м | 56 | М | 749.8428 | 19.2 | 0.0601 | 2030 | 262 | 113 |  | 3245060362010
36202 | Кабель-канал 25х60мм Lina25 | Кабель-канал Lina 25 - 25x60 - длина 2 м | 56 | М | 929.0258 | 24.4 | 0.071022 | 2030 | 238 | 147 |  | 3245060362027
36205 | Кабель-канал 40х25мм Lina25 | Кабель-канал Lina 25 - 40x25 - длина 2 м | 56 | М | 914.5472 | 22.6 | 0.052364 | 2030 | 335 | 77 |  | 3245060362058
36206 | Кабель-канал 40х40мм Lina25 | Кабель-канал Lina 25 - 40x40 - длина 2 м | 48 | М | 1001.2772 | 22 | 0.062991 | 2030 | 290 | 107 |  | 3245060362065
36207 | Кабель-канал 40х60мм Lina25 | Кабель-канал Lina 25 - 40x60 - длина 2 м | 48 | М | 1028.0514 | 22.4 | 0.089231 | 2030 | 297 | 148 |  | 3245060362072
36208 | Кабель-канал 40х80мм Lina25 | Кабель-канал Lina 25 - 40x80 - длина 2 м | 40 | М | 1083.2282 | 24.2 | 0.09756 | 2030 | 257 | 187 |  | 3245060362089
36211 | Кабель-канал 60х40мм Lina25 | Кабель-канал Lina 25 - 60x40 - длина 2 м | 32 | М | 1202.3846 | 20.2 | 0.062991 | 2030 | 290 | 107 |  | 3245060362119
36212 | Кабель-канал 60х60мм Lina25 | Кабель-канал Lina 25 - 60x60 - длина 2 м | 32 | М | 1312.2072 | 21 | 0.08595 | 2030 | 292 | 145 |  | 3245060362126
36213 | Кабель-канал 60х80мм Lina25 | Кабель-канал Lina 25 - 60x80 - длина 2 м | 32 | М | 1370.5228 | 20.9 | 0.10781 | 2030 | 284 | 187 |  | 3245060362133
36216 | Кабель-канал 80х60мм Lina25 | Кабель-канал Lina 25 - 80x60 - длина 2 м | 24 | М | 1692.3206 | 20.6 | 0.08595 | 2030 | 292 | 145 |  | 3245060362164
36217 | Кабель-канал 80х80мм Lina25 | Кабель-канал Lina 25 - 80x80 - длина 2 м | 24 | М | 1991.7338 | 21.8 | 0.10781 | 2030 | 284 | 187 |  | 3245060362171
36225 | Кабель-канал 120х80мм Lina25 | Кабель-канал Lina 25 - 120x80 - длина 2 м | 16 | М | 2882.032 | 20.552 | 0.10781 | 2030 | 284 | 187 |  | 3245060362256
36240 | Монт.шпильки М8 Marina | Монтажная шпилька - M8 - для шкафов Marina высотой более 400 мм | 10 | ШТ | 144.9158 | 0.0056 | 6.4e-05 | 80 | 40 | 20 |  | 3245060362409
36242 | Наб.д/регул.глубины,4шт Marina | Набор для регулировки по глубине - для щитов Marina глубиной более 200 мм | 1 | ШТ | 1553.4346 | 0.22 | 0.000392 | 160 | 70 | 35 |  | 3245060362423
36244 | Наб.д/объед.щитков Marina | Набор для объединения щитков - для щитков Marina высотой более 500 мм | 1 | ШТ | 11119.5176 | 0.4 | 0.001258 | 370 | 170 | 20 |  | 3245060362447
36246 | Рымбол М14,4шт, Marina | Набор из 4 рым-болтов M14 - для щитов Marina - макс. нагрузка 500 кг/м³ | 1 | ШТ | 3365.8202 | 1.073 | 0.00135 | 180 | 100 | 75 |  | 3245060362461
36248 | Наб.д/соед.шкафов Marina | Набор для соединения шкафов - для щитов Marina | 1 | ШТ | 11321.4746 | 2.084 | 0.00198 | 300 | 110 | 60 |  | 3245060362485
36250 | Щит Marina 300х200х160 | Щит Marina из полиэстра - IP 66 - IK 10 - RAL 7035 - 300x220x160 мм | 1 | ШТ | 4459.2436 | 1.949 | 0.013618 | 305 | 190 | 235 |  | 3245060362508
36251 | Щит Marina 400х300х206 | Щит Marina из полиэстра - IP 66 - IK 10 - RAL 7035 - 400x300x206 мм | 1 | ШТ | 8585.8098 | 4.143 | 0.046777 | 495 | 350 | 270 |  | 3245060362515
36252 | Щит Marina 500х400х206 | Щит Marina из полиэстра - IP 66 - IK 10 - RAL 7035 - 500x400x206 мм | 1 | ШТ | 10519.6528 | 5.78 | 0.066825 | 550 | 270 | 450 |  | 3245060362522
36255 | Щит Marina 600x400x250 | Щит Marina из полиэстра - IP 66 - IK 10 - RAL 7035 - 610x400x257 мм | 1 | ШТ | 16388.1822 | 7.227 | 0.080032 | 660 | 430 | 282 |  | 3245060362553
36256 | Marina IP66 720x510x250 | Щит Marina из полиэстра - IP 66 - IK 10 - RAL 7035 - 720x510x250 мм | 1 | ШТ | 29287.1516 | 12.9 | 0.13798 | 770 | 560 | 320 |  | 3245060362560
36261 | Щит 820х610х300 Mar | Щит Marina из полиэстра - IP 66 - IK 10 - RAL 7035 - 820x610x300 мм | 1 | ШТ | 32779.4206 | 16.9 | 0.19973 | 855 | 640 | 365 |  | 3245060362614
36263 | Щит 1020х810х300 Mar | Щит Marina из полиэстра - IP 66 - IK 10 - RAL 7035 - 1020x810x300 мм | 1 | ШТ | 37602.824 | 29.9 | 0.27216 | 810 | 300 | 1120 |  | 3245060362638
36264 | Marina IP66 1220x810x300 | Щит Marina из полиэстра - IP 66 - IK 10 - RAL 7035 - 1220x810x300 мм | 1 | ШТ | 50914.345 | 32 | 0.44962 | 870 | 380 | 1360 |  | 3245060362645
36271 | Marina 400x300x206 стек.дверь | Щит Marina из полиэстра со стеклянной дверью - IP 66 - IK 10 - RAL 7035 - 400x300x206 мм | 1 | ШТ | 21803.922 | 4.481 | 0.046777 | 495 | 350 | 270 |  | 3245060362713
36272 | Marina 500x400x206 стек.дверь | Щит Marina из полиэстра со стеклянной дверью - IP 66 - IK 10 - RAL 7035 - 500x400x206 мм | 1 | ШТ | 19028.4204 | 6.395 | 0.065482 | 545 | 445 | 270 |  | 3245060362720
36275 | Щит 600х400х257 стек.дв. Mar | Щит Marina из полиэстра со стеклянной дверью - IP 66 - IK 10 - RAL 7035 - 610x400x257 мм | 1 | ШТ | 20270.748 | 7.922 | 0.093555 | 660 | 450 | 315 |  | 3245060362751
36276 | Marina 720x510x250 стек.дверь | Щит Marina из полиэстра со стеклянной дверью - IP 66 - IK 10 - RAL 7035 - 720x510x250 мм | 1 | ШТ | 45386.4462 | 13.4 | 0.13675 | 555 | 320 | 770 |  | 3245060362768
36281 | Marina 820x610x300 стек.дверь | Щит Marina из полиэстра со стеклянной дверью - IP 66 - IK 10 - RAL 7035 - 820x610x300 мм | 1 | ШТ | 53476.1604 | 17.8 | 0.21734 | 890 | 660 | 370 |  | 3245060362812
36283 | Marina 1020x810x300 стек.дверь | Щит Marina из полиэстра со стеклянной дверью - IP 66 - IK 10 - RAL 7035 - 1020x810x300 мм | 1 | ШТ | 53425.149 | 29.2 | 0.40604 | 890 | 395 | 1155 |  | 3245060362836
36284 | Marina 1220x810x300стек.дверь | Щит Marina из полиэстра со стеклянной дверью - IP 66 - IK 10 - RAL 7035 - 1220x810x300 мм | 1 | ШТ | 65005.0554 | 33.7 | 0.37626 | 820 | 345 | 1330 |  | 3245060362843
36285 | Шкаф Marina IP66 1400x800x400 | Шкаф Marina из полиэстра - IP 66 IK10 - RAL 7035 - 1460x800x463 мм | 1 | ШТ | 123872.4116 | 58.6 | 0.73289 | 870 | 520 | 1620 |  | 3245060362850
36286 | Шкаф Marina IP66 1600x800x400 | Шкаф Marina из полиэстра - IP 66 IK10 - RAL 7035 - 1660x800x463 мм | 1 | ШТ | 140283.8988 | 62.2 | 0.81328 | 850 | 520 | 1840 |  | 3245060362867
36287 | Шкаф Marina IP66 1800x800x400 | Шкаф Marina из полиэстра - IP 66 IK10 - RAL 7035 - 1860x800x463 мм | 1 | ШТ | 142526.3 | 66.6 | 0.90515 | 870 | 510 | 2040 |  | 3245060362874
36291 | Цоколь 600x300 Marina | Цоколь RAL 7035 - для щита Marina шириной 600 мм и глубиной 300 мм - высота 170 мм | 1 | ШТ | 24486.0148 | 5.593 | 0.0343 | 606 | 283 | 200 |  | 3245060362911
36292 | Цоколь 800x300 Marina | Цоколь RAL 7035 - для щита Marina шириной 800 мм и глубиной 300 мм - высота 170 мм | 1 | ШТ | 20565.8306 | 6.268 | 0.037564 | 795 | 270 | 175 |  | 3245060362928
36293 | Крыша 500x250 Marina | Крыша RAL 7035 - для щита Marina шириной 500 мм и глубиной 250 мм | 1 | ШТ | 18700.2152 | 2.279 | 0.022811 | 525 | 395 | 110 |  | 3245060362935
36294 | Крыша 600x300 Marina | Крыша RAL 7035 - для щита Marina шириной 600 мм и глубиной 300 мм | 1 | ШТ | 21042.7512 | 2.67 | 0.029568 | 640 | 420 | 110 |  | 3245060362942
36295 | Крыша 800x300 Marina | Крыша RAL 7035 - для щита Marina шириной 800 мм и глубиной 300 мм | 1 | ШТ | 25215.3846 | 3.177 | 0.031125 | 830 | 375 | 100 |  | 3245060362959
36296 | Цоколь 800x400 Marina | Цоколь RAL 7035 - для щита Marina шириной 800 мм и глубиной 400 мм - высота 170 мм | 1 | ШТ | 24427.1682 | 8.26 | 0.06642 | 810 | 410 | 200 |  | 3245060362966
36297 | Крыша 800x400 Marina | Крыша RAL 7035 - для щита Marina шириной 800 мм и глубиной 400 мм | 1 | ШТ | 28854.068 | 4.3 | 0.064538 | 920 | 610 | 115 |  | 3245060362973
36300 | Atlantic цоколь 200x600x300 | Цоколь RAL 7021 - для щитов Atlantic-E глубиной 300 мм и шириной 600 мм - высота 200 мм | 1 | ШТ | 18122.1922 | 6.696 | 0.034877 | 602 | 284 | 204 |  | 3245060363000
36301 | Цоколь 200х800х300 Atl | Цоколь RAL 7021 - для щитов Atlantic-E глубиной 300 мм и шириной 800 мм - высота 200 мм | 1 | ШТ | 21052.3682 | 7.905 | 0.046067 | 803 | 284 | 202 |  | 3245060363017
36302 | цоколь 200x1000x300 | Цокль Atlantic H200xl1000xp300 | 1 | ШТ | 22514.8012 | 9.445 | 0.055 | 1000 | 275 | 200 |  | 3245060363024
36303 | цоколь 200x1300x300 | Цокль Atlantic H200xl1300xp300 | 1 | ШТ | 24293.8754 | 10.458 | 0.070759 | 1230 | 282 | 204 |  | 3245060363031
36312 | Atlantic Набор д/осв. | Осветительный прибор - для щита Atlantic - класс I - IP 20 - люминесцентная лампа 8 Вт | 1 | ШТ | 10466.8242 | 0.886 | 0.0030459 | 389 | 135 | 58 |  | 3245060363123
36313 | Выключатель концевой | Концевой выключатель - для Atlantic - 6 A - 250 В - 1 контакт Н.О. + 1 контакт Н.З. | 1 | ШТ | 5383.9152 | 0.193 | 0.0008429 | 147 | 94 | 61 |  | 3245060363130
36340 | Atlantic цоколь 200x600x400 | Цоколь моноблочный Atlantic - RAL 7021 - для шкафов шириной 600 мм и глубиной 400 мм | 1 | ШТ | 19512.2322 | 7.256 | 0.049319 | 610 | 385 | 210 |  | 3245060363406
36341 | Atlantic цоколь 200x800x400 | Цоколь моноблочный Atlantic - RAL 7021 - для шкафов ширина 800 мм и глубиной 400 мм | 1 | ШТ | 23228.595 | 11.37 | 0.0608 | 800 | 380 | 200 |  | 3245060363413
36343 | Atlantic цоколь 200x1200x400 | Цоколь моноблочный Atlantic - RAL 7021 - для шкафов шириной 1200 мм и глубиной 400 мм | 1 | ШТ | 25642.108 | 15.8 | 0.09 | 1200 | 375 | 200 |  | 3245060363437
36359 | Дверь внутр. 400x300 | Дверь внутренняя - для Atlantic/Inox/Marina высотой 400 мм и шириной 300 мм | 1 | ШТ | 8081.289 | 1.56 | 0.0062871 | 365 | 265 | 65 |  | 3245060363598
36360 | Дверь внутр. 500x400 | Дверь внутренняя - для Atlantic/Inox/Marina высотой 500 мм и шириной 400 мм | 1 | ШТ | 9959.9434 | 1.8 | 0.011032 | 465 | 365 | 65 |  | 3245060363604
36361 | Дверь внутр. 600x400 | Дверь внутренняя - для Atlantic/Inox/Marina высотой 600 мм и шириной 400 мм | 1 | ШТ | 11695.7116 | 2.762 | 0.013405 | 565 | 365 | 65 |  | 3245060363611
36362 | Дверь внутр. 700x500 | Дверь внутренняя - для Atlantic/Inox/Marina высотой 700 мм и шириной 500 мм | 1 | ШТ | 14671.6716 | 4.19 | 0.021599 | 665 | 464 | 70 |  | 3245060363628
36363 | Дверь внутр. 800x600 | Дверь внутренняя - для Atlantic/Inox/Marina высотой 800 мм и шириной 600 мм | 1 | ШТ | 17782.659 | 5.6 | 0.030454 | 770 | 565 | 70 |  | 3245060363635
36364 | Дверь внутр. 1000x800 | Дверь внутренняя - для Atlantic/Inox/Marina высотой 1000 мм и шириной 800 мм | 1 | ШТ | 26741.927 | 8.607 | 0.047846 | 966 | 762 | 65 |  | 3245060363642
36365 | Дверь внутр. 1200x800 | Дверь внутренняя - для Atlantic/Inox/Marina высотой 1200 мм и шириной 800 мм | 1 | ШТ | 33940.694 | 9.667 | 0.048233 | 970 | 765 | 65 |  | 3245060363659
36366 | Дверь внутр.Marina 1400x800 | Дверь Внутр.Marina 1400x800 | 1 | ШТ | 42383.1456 | 21.9 | 0.11365 | 1320 | 820 | 105 |  | 3245060363666
36367 | Дверь внутр.Marina 1600x800 | Дверь Внутр.Marina 1600x800 | 1 | ШТ | 44146.2072 | 25.1 | 0.13926 | 1495 | 810 | 115 |  | 3245060363673
36368 | Дверь внутр.Marina 1800x800 | Дверь Внутр.Marina 1800x800 | 1 | ШТ | 46072.4628 | 28.1 | 0.14445 | 1695 | 804 | 106 |  | 3245060363680
36369 | Atlantic аксес.д/монт.внут.дв. | Аксессуары для монтажа внутренних дверей в металлические шкафы Atlantic | 1 | ШТ | 3685.5766 | 0.191 | 0.000176 | 160 | 55 | 20 |  | 3245060363697
36390 | Стойки секционные, H=1400 | Набор из 2 стоек - для реек Lina 25 - для шкафа 1400 мм - длина 1381 мм | 1 | ШТ | 8813.3492 | 2.8 | 0.0013014 | 1286 | 44 | 23 |  | 3245060363901
36391 | Стойки секционные, H=1600 | Набор из 2 стоек - для реек Lina 25 - для шкафа 1600 мм - длина 1581 мм | 1 | ШТ | 12145.2798 | 3.2 | 0.0016706 | 1485 | 45 | 25 |  | 3245060363918
36392 | Стойки секционные, H=1800 | Набор из 2 стоек - для реек Lina 25 - для шкафа 1800 мм - длина 1781 мм | 1 | ШТ | 14403.7408 | 3.6 | 0.0016706 | 1485 | 45 | 25 |  | 3245060363925
36395 | Зазем.проводник жел.зел. 6мм | Желто-зеленый проводник - сечение 6 мм² | 20 | ШТ | 189.9092 | 0.0166 | 0.00069043 | 96 | 29 | 248 |  | 3245060363956
36401 | Atlantic Ком.4-х кроншт.300кг | Комплект из 4 петель настенных - для щитов Atlantic - 300 кг | 1 | ШТ | 3244.174 | 0.826 | 0.0026813 | 250 | 195 | 55 |  | 3245060364014
36404 | Atlantic Ком.4-х кроншт.100кг | Комплект из 4 петель настенных - для щитов Atlantic - 100 кг | 1 | ШТ | 1533.8112 | 0.552 | 0.001419 | 215 | 165 | 40 |  | 3245060364045
36406 | Набор для крепления к стене | Комплект из 4 кронштейнов для крепления к стене - для щита Atlantic из нержавеющей стали 304 L - 300 | 1 | ШТ | 6123.1144 | 0.414 | 0.0008429 | 147 | 94 | 61 |  | 3245060364069
36407 | Кронштейны Для Коробок | Комплект из 4 кронштейнов - для промышленных коробок Atlantic IP 66 | 1 | ШТ | 2450.1048 | 0.139 | 0.000184 | 92 | 80 | 25 |  | 3245060364076
36408 | Marina ком.4-х кроншт.100кг | Петли для настенного монтажа - для щита Marina высотой 300 мм - 100 кг | 1 | ШТ | 791.426 | 0.058 | 0.000189 | 90 | 70 | 30 |  | 3245060364083
36409 | Marina ком.4-х кроншт.150кг | Петли для настенного монтажа - для щита Marina высотой 400 до 1200 мм - 150 кг | 1 | ШТ | 3773.2506 | 0.47 | 0.003096 | 320 | 215 | 45 |  | 3245060364090
36416 | Набор для крепления к стене | Комплект из 4 кронштейнов для крепления к стене - для щита Atlantic из нержавеющей стали 316 L - 300 | 1 | ШТ | 27062.2616 | 0.437 | 0.0008429 | 147 | 94 | 61 |  | 3245060364168
36436 | Marina стойка 400-800мм | Напольный монтаж - для Atlantic/Inox/Marina высотой 400 до 800 мм | 1 | ШТ | 15480.4082 | 5.2 | 0.026099 | 1266 | 217 | 95 |  | 3245060364366
36437 | Marina стойка 1000-1200 мм | Напольный монтаж - для Atlantic/Inox/Marina высотой 1000 до 1200 мм | 1 | ШТ | 23981.0338 | 12.2 | 0.046919 | 1655 | 270 | 105 |  | 3245060364373
36439 | Marina стойка д./напол.монт.жест. | Жесткие траверсы - для напольного монтажа | 1 | ШТ | 12035.6932 | 7.421 | 0.00315 | 1000 | 105 | 30 |  | 3245060364397
36440 | Клипса М4 | Клипса для винта M4 - для перфорированных пластин | 100 | ШТ | 39.8368 | 0.00479 | 0.00053723 | 145 | 57 | 65 |  | 3245060364403
36441 | КлипсаМ5 | Клипса для винта M5 - для перфорированных пластин | 100 | ШТ | 40.0256 | 0.00464 | 0.00053723 | 145 | 57 | 65 |  | 3245060364410
36442 | Клипса М6 | Клипса-гайка для винта M6 - для перфорированных пластин | 100 | ШТ | 40.0256 | 0.00466 | 0.00053723 | 145 | 57 | 65 |  | 3245060364427
36445 | Инстумент д/монт. на столб. | Инструмент для обжима и резки | 1 | ШТ | 47719.4478 | 2.4 | 0.0040227 | 265 | 165 | 92 |  | 3245060364458
36446 | Наб.д/верт.монт.д/шк.шир.300 | Набор для вертикального монтажа на столбах - для шкафов длиной 300 мм | 1 | ШТ | 13912.8018 | 0.47 | 0.0011495 | 644 | 85 | 21 |  | 3245060364465
36447 | Наб.д/верт.монт.д/шк.шир.400 | Набор для вертикального монтажа на столбах - для шкафов длиной 400 мм | 1 | ШТ | 14878.3486 | 3.2 | 0.0037346 | 630 | 104 | 57 |  | 3245060364472
36448 | Наб.д/верт.монт.д/шк.шир.500 | Набор для вертикального монтажа на столбах - для шкафов длиной 500 мм | 1 | ШТ | 15698.3188 | 2.61 | 0.003339 | 530 | 105 | 60 |  | 3245060364489
36449 | Наб.д/мон.на рейку шир.600 | Набор для вертикального монтажа на столбах - для шкафов длиной 600 мм | 1 | ШТ | 16845.5384 | 3.135 | 0.0037346 | 630 | 104 | 57 |  | 3245060364496
36450 | Клипса квадратн. М4 | Клипса M4 | 20 | ШТ | 39.5772 | 0.00435 | 0.000157 | 89 | 49 | 36 |  | 3245060364502
36451 | Клипса квадратн. М5 | Клипса M5 | 20 | ШТ | 36.8042 | 0.00405 | 0.000157 | 89 | 49 | 36 |  | 3245060364519
36452 | Клипса квадратн.М6 | Клипса M6 | 20 | ШТ | 37.642 | 0.0043 | 0.000157 | 89 | 49 | 36 |  | 3245060364526
36453 | Крепеж 50гаек,шайб,болт. М6 | Комплект из 50 закладных гаек размером 8,5 мм, 50 пластмассовых шайб и 50 винтов M6 - LCS² | 1 | ШТ | 6137.2626 | 0.488 | 0.0010053 | 112 | 102 | 88 |  | 3245060364533
36454 | Креп 50гаек,шайб,болт. М6, 9,5 | Комплект из 50 закладных гаек размером 9,5 мм, 50 пластмассовых шайб и 50 винтов M6 - LCS² | 1 | ШТ | 10079.7134 | 0.516 | 0.0007104 | 80 | 80 | 111 |  | 3245060364540
36457 | Фиксаторы д/реек винт М4 син | Фиксатор для реек винт. М4 син. Leg 36457 | 100 | ШТ | 136.113 | 0.00391 | 0.0008429 | 147 | 94 | 61 |  | 3245060364571
36458 | Фиксаторы д/реек винтМ3/5 крем | Fixocap под винты M3 для реек EN 60715 ассиметричных - кремовый | 100 | ШТ | 45.8666 | 0.00381 | 0.0008429 | 147 | 94 | 61 |  | 3245060364588
36459 | Фиксаторы д/реек винтМ5/3 черн | Fixocap под винты M5 для реек EN 60715 ассиметричных - черный | 100 | ШТ | 45.8666 | 0.00429 | 0.0008429 | 147 | 94 | 61 |  | 3245060364595
36460 | Фиксаторы д/реек винтМ4/6 бел | Fixocap под винты M4 для реек EN 60715 ассиметричных - белый | 100 | ШТ | 50.445 | 0.00363 | 0.0008429 | 147 | 94 | 61 |  | 3245060364601
36461 | Фиксаторы д/реек винт М4 | Fixobar под винты M4 - для реек EN 60715 ассиметричных | 100 | ШТ | 75.5318 | 0.0091 | 0.0008429 | 147 | 94 | 61 |  | 3245060364618
36462 | Фиксаторы д/реек винт М5 | Fixobar под винты M5 - для реек EN 60715 ассиметричных | 100 | ШТ | 81.5262 | 0.00909 | 0.0008429 | 147 | 94 | 61 |  | 3245060364625
36463 | Винт М 6 | Fixobar под винты M6 - для реек EN 60715 ассиметричных | 100 | ШТ | 75.3666 | 0.00903 | 0.0008429 | 147 | 94 | 61 |  | 3245060364632
36465 | Фиксаторы д/реек винт М6/4 сер | Fixocap под винты M6 для реек EN 60715 ассиметричных - серый | 100 | ШТ | 50.5984 | 0.00366 | 0.0008429 | 147 | 94 | 61 |  | 3245060364656
36466 | Адаптер д/монт.оборудования | Адаптер для установки на ассиметричную рейку аппарата, предназначенного для закрепления на симметрич | 20 | ШТ | 108.8786 | 0.0049 | 0.00036383 | 82 | 51 | 87 |  | 3245060364663
36469 | FIixomega винт М4 | Fixomega для рейки EN 60715 - под винты M4 | 40 | ШТ | 59.7198 | 0.004825 | 0.00026572 | 70 | 52 | 73 |  | 3245060364694
36478 | Адаптер монтажн. п/винт 4мм | Адаптер для монтажа на рейке EN 60715 - под винт М4 | 100 | ШТ | 127.617 | 0.00565 | 0.002649 | 216 | 146 | 84 |  | 3245060364786
36479 | Адаптер д/монт.оборуд.(винтМ6) | Адаптер для монтажа на рейке EN 60715 - под винт М6 | 100 | ШТ | 109.15 | 0.00574 | 0.002649 | 216 | 146 | 84 |  | 3245060364793
36482 | Скоба д/винта М6 | Скоба для С-образного профиля - под винты M6 | 100 | ШТ | 110.2238 | 0.01128 | 0.0008429 | 147 | 94 | 61 |  | 3245060364823
36494 | Пластина ввод кабеля Cabstop | Пластина для ввода кабеля Cabstop IP 55 - 13 x диам. от 5 до 14 мм - 1 x диам. от 14 до 24 мм | 1 | ШТ | 5227.2348 | 0.394 | 0.0027088 | 303 | 149 | 60 |  | 3245060364946
36495 | Пластина ввод кабеля Cabstop | Пластина для ввода кабеля Cabstop IP 55 - 13 x диам. от 5 до 14 мм - 1 x диам. от 14 до 25 мм - 1 ре | 1 | ШТ | 5812.5856 | 0.448 | 0.0027088 | 303 | 149 | 60 |  | 3245060364953
36496 | Пластина ввод кабеля Cabstop | Пластина для ввода кабеля Cabstop IP 55 - 28 x диам. от 5 до 14 мм - 2 x диам. от 14 до 25 мм - 1 ре | 1 | ШТ | 7840.9938 | 0.71 | 0.0055531 | 503 | 184 | 60 |  | 3245060364960
36497 | Пластина Cabstop 600/800/1200х250/300/400 | Пластина для ввода кабеля Cabstop IP 55 - 28 x диам. 5 до 14 мм, - 2 x диам. 14 до 25 мм - 2 запасны | 1 | ШТ | 8337.1248 | 0.77 | 0.0063141 | 522 | 189 | 64 |  | 3245060364977
36498 | Набор заглушек Cabstop | Набор заглушек для пластины Cabstop - для лицевых панелей | 1 | ШТ | 1832.2214 | 0.164 | 0.0013023 | 292 | 223 | 20 |  | 3245060364984
36511 | Блокираторы безопасности 6мм | Набор блокираторов - для Atlantic/Inox/Marina | 1 | ШТ | 3104.0018 | 0.128 | 0.0001464 | 122 | 40 | 30 |  | 3245060365110
36513 | Marina кронштейн д/замков д/шк.400 | Кронштейн для замков для шкафов Marina высотой 400 мм | 1 | ШТ | 1040.5476 | 0.024 | 0.0001575 | 150 | 105 | 10 |  | 3245060365134
36530 | Marina кулачок для запирания | Кулачки для щита Marina | 10 | ШТ | 102.3296 | 0.0115 | 0.00064541 | 96 | 83 | 81 |  | 3245060365301
36535 | Ключ с квадр.углуб.6 мм | Ключи для металлических вставок замков - с квадратным углублением 6 мм | 10 | ШТ | 329.1728 | 0.0632 | 0.0008 | 160 | 100 | 50 |  | 3245060365356
36538 | Ключ с квадр.выст.8мм | Ключи для металлических вставок замков - с квадратным выступом 8 мм | 10 | ШТ | 315.2842 | 0.0678 | 0.0008 | 160 | 100 | 50 |  | 3245060365387
36539 | Ключ с треугольн.выст.6,5мм | Ключи для металлических вставок замков - с треугольным выступом 6,5 мм | 10 | ШТ | 318.8006 | 0.071 | 0.0008 | 160 | 100 | 50 |  | 3245060365394
36540 | Ключ с треугольн.выст.8мм | Ключи для металлических вставок замков - с треугольным выступом 8 мм | 10 | ШТ | 315.2842 | 0.0486 | 0.0008 | 160 | 100 | 50 |  | 3245060365400
36541 | Ключ с треугольн.выст.11мм | Ключи для металлических вставок замков - с треугольным выступом 11 мм (EDF) | 10 | ШТ | 319.898 | 0.047 | 0.0008 | 160 | 100 | 50 |  | 3245060365417
36542 | Ключ универсал. | Ключи для металлических вставок замков - с двойной прорезью | 10 | ШТ | 255.2104 | 0.0385 | 0.0008 | 160 | 100 | 50 |  | 3245060365424
36545 | Набор из 2 ключей 2433А | Аксессуары для автоматического запирания - набор из 2-х ключей 2433 A | 10 | ШТ | 193.7914 | 0.013 | 0.0002937 | 89 | 66 | 50 |  | 3245060365455
36551 | Крыша 300х200 Atlantic | Козырек для наружной установки RAL 7035 - ширина 300 мм - глубина 200 мм | 1 | ШТ | 6021.6226 | 1.34 | 0.005382 | 360 | 230 | 65 |  | 3245060365516
36552 | Крыша 400х200 Atlantic | Козырек для наружной установки RAL 7035 - ширина 400 мм - глубина 200 мм | 1 | ШТ | 6546.7344 | 1.765 | 0.0078375 | 475 | 300 | 55 |  | 3245060365523
36553 | Крыша 400х250 Atlantic | Козырек для наружной установки RAL 7035 - ширина 400 мм - глубина 250 мм | 1 | ШТ | 6552.5046 | 2.115 | 0.00783 | 450 | 300 | 58 |  | 3245060365530
36554 | Крыша 600х250 | Козырек для наружной установки RAL 7035 - ширина 600 мм - глубина 250 мм | 1 | ШТ | 9277.9034 | 2.79 | 0.011505 | 650 | 300 | 59 |  | 3245060365547
36556 | Крыша 600х300 серый | Козырек для наружной установки RAL 7035 - ширина 600 мм - глубина 300 мм | 1 | ШТ | 7921.3164 | 3.434 | 0.016293 | 665 | 350 | 70 |  | 3245060365561
36557 | Крыша 800х300 Atlantic | Козырек для наружной установки RAL 7035 - ширина 800 мм - глубина 300 мм | 1 | ШТ | 8824.2288 | 3.465 | 0.015691 | 710 | 340 | 65 |  | 3245060365578
36560 | Крыша 800х400 | Крышка для шк. Atlantic 800х400 Leg 36560 | 1 | ШТ | 9994.836 | 6.625 | 0.032088 | 955 | 480 | 70 |  | 3245060365608
36561 | Крыша 1000X300 | Верх Для Щит.Ret 1000x300 | 1 | ШТ | 9879.3612 | 5.805 | 0.018515 | 1058 | 350 | 50 |  | 3245060365615
36562 | Крыша 1200х400. | Крыша для шкафа Atlantic 1200х400мм Leg 36562 | 1 | ШТ | 14106.2628 | 8.963 | 0.038493 | 1260 | 470 | 65 |  | 3245060365622
36563 | Крыша 1200X300 | Крыша Щиток 1200x300 | 1 | ШТ | 10955.0256 | 6.607 | 0.029689 | 1202 | 380 | 65 |  | 3245060365639
36564 | Крыша 500х250 Atlantic | Козырек для наружной установки RAL 7035 - ширина 500 мм - глубина 250 мм | 1 | ШТ | 7335.8712 | 2.41 | 0.0050521 | 502 | 272 | 37 |  | 3245060365646
36570 | Atl.Вент.плас.мет.138Х138беж. | Металлическая вентиляционная решетка - IP32 - IK10 - RAL 7032 - 138 x 138 мм | 1 | ШТ | 1749.9754 | 0.455 | 0.00049 | 140 | 140 | 25 |  | 3245060365707
36571 | Вентилятор 30/160 м3/ч RAL7032 | Вентилятор 30/160 м³/ч - 230 В - 50/60 Гц - RAL 7032 | 1 | ШТ | 5788.4192 | 1.058 | 0.0020061 | 153 | 149 | 88 |  | 3245060365714
36574 | Вентилятор внутренний 160м3/ч | Внутренний вентилятор - 160 м³/ч | 1 | ШТ | 10583.6678 | 0.748 | 0.0020936 | 194 | 152 | 71 |  | 3245060365745
36578 | Вент.решетка сер. 15мм | Вентиляционная решетка для щитков - IP44 - IK08 - диаметр отверстия 15 мм | 2 | ШТ | 355.8172 | 0.0115 | 0.000157 | 89 | 49 | 36 |  | 3245060365783
36579 | Решетка вентиляц. диам.30,5мм | Вентиляционная решетка для щитков - IP44 - IK08 - диаметр отверстия 30,5 мм | 2 | ШТ | 1091.1932 | 0.056 | 0.00047275 | 126 | 67 | 56 |  | 3245060365790
36580 | Карман д/схем 310х200х18мм | Карман для схем самоклеющийся - ширина 340 мм - высота 235 мм | 20 | ШТ | 609.647 | 3.87 | 0.0324 | 400 | 300 | 270 |  | 3245060365806
36581 | Карман д/схем 230х130х18мм | Карман для схем самоклеющийся - ширина 260 мм - высота 165 мм | 20 | ШТ | 462.324 | 2.435 | 0.024432 | 398 | 298 | 206 |  | 3245060365813
36582 | XL3Дер.док.зак.IP50 324х120х18 | Держатель документов пластмассовый самоклеющийся - IP 50 - 324 x 120 x 18 мм | 1 | ШТ | 1116.103 | 0.179 | 0.00070395 | 325 | 114 | 19 |  | 3245060365820
36637 | Основание д/маркировки Lina25 | Основание для маркировки Лина25 Leg 36637 | 50 | ШТ | 38.763 | 0.00282 | 0.00079307 | 146 | 97 | 56 |  | 3245060366377
36638 | Кабелепровод гибкий диам.15мм | Кабелепровод гибкий Lina 25 - диам. 20 | 1 | ШТ | 11746.3808 | 0.436 | 0.0076771 | 198 | 191 | 203 |  | 3245060366384
36639 | Кабелепровод гибкий диам.35мм | Кабелепровод гибкий Lina 25 - диам. 30 | 1 | ШТ | 19741.7894 | 0.507 | 0.0076771 | 198 | 191 | 203 |  | 3245060366391
36640 | Крепление д/траверсов 15мм | Аксессуары Linafix для крепления кабель-каналов Lina 25 - на симметричных и ассиметричных траверсах | 100 | ШТ | 60.1446 | 0.00603 | 0.0033248 | 275 | 130 | 93 |  | 3245060366407
36641 | Крепление д/перф. плат Lina25 | Аксессуары Linafix для крепления кабель-каналов Lina 25 - на перфорированных пластинах Lina 25 | 20 | ШТ | 103.9462 | 0.008 | 0.0008429 | 147 | 94 | 61 |  | 3245060366414
36642 | Крепление д/дверей | Аксессуары Linafix для крепления кабель-каналов Lina 25 - на дверях | 20 | ШТ | 238.3128 | 0.0135 | 0.0015372 | 183 | 120 | 70 |  | 3245060366421
36643 | Крепление д/проф. направляющих | Аксессуары Linafix для крепления кабель-каналов Lina 25 - на профильных направляющих Lina 25 | 10 | ШТ | 316.0984 | 0.0285 | 0.001835 | 224 | 128 | 64 |  | 3245060366438
36644 | Фиксатор пластик. 6,5мм | Заклепка пластиковая усиленная диам. 6 мм - для отверстий диам. 6,5 мм | 500 | ШТ | 23.2932 | 0.000624 | 0.0014333 | 195 | 210 | 35 |  | 3245060366445
36645 | Аксессуар д/самокл.этикеток | Аксессуар для самокл. этикеток Leg 36645 | 50 | ШТ | 97.9518 | 0.00316 | 0.0023629 | 174 | 140 | 97 |  | 3245060366452
36646 | Крепление д/сплош. платы | Аксессуары Linafix для крепления кабель-каналов Lina 25 - на сплошных платах | 100 | ШТ | 23.9776 | 0.00058 | 0.0002937 | 89 | 66 | 50 |  | 3245060366469
36700 | Крепление на рейке-шасси | Аксессуары Linafix для крепления кабель-каналов Lina 25 - на рейке-шасси | 20 | ШТ | 413.1888 | 0.017 | 0.0023629 | 174 | 140 | 97 |  | 3245060367008
36701 | Скоба д/крепления кабеля | Фиксатор кабеля Linafix - для удержания кабеля | 50 | ШТ | 57.23 | 0.00084 | 0.00036855 | 101 | 41 | 89 |  | 3245060367015
36702 | Держатель этикеток 6/6,5 | Держатель этикеток Linagraf - для кабель-каналов Lina 25 - шаг 6-6,5 | 50 | ШТ | 113.4806 | 0.0038 | 0.0012441 | 145 | 110 | 78 |  | 3245060367022
36710 | Инструмент режущ.6/6,5 | Инструмент режущий Lina 25 - для разрезания кабель-каналов | 1 | ШТ | 18176.6492 | 0.385 | 0.00025662 | 130 | 42 | 47 |  | 3245060367107
36735 | Atlantic фикс.д/симмет.реек | Комплект из угловых кронштейнов для установки симметричных реек - для щита Atlantic | 5 | ШТ | 685.0018 | 0.0236 | 0.00018928 | 70 | 52 | 52 |  | 3245060367350
36736 | Atlantic Суппорт д/зазем.шины | Суппорт для шины PE - для шкафов Atlantic/Marina | 5 | ШТ | 2348.4006 | 0.124 | 0.0008429 | 147 | 94 | 61 |  | 3245060367367
36743 | 4салаз.д/щита гл.250ммAtlantic | Комплект из 4 салазок для регулировки глубины монтажа оборудования - для щита Atlantic глубиной 250 | 1 | ШТ | 8464.9306 | 0.779 | 0.001835 | 224 | 128 | 64 |  | 3245060367435
36744 | 4салаз.д/щита гл.300ммAtlantic | Комплект из 4 салазок для регулировки глубины монтажа оборудования - для щита Atlantic глубиной 300 | 1 | ШТ | 8307.613 | 0.955 | 0.0013556 | 261 | 98 | 53 |  | 3245060367442
36745 | 4салаз.д/рег.гл.400Atlantic | Комплект из 4 салазок для регулировки глубины монтажа оборудования - для щита Atlantic глубиной 400 | 1 | ШТ | 7443.9356 | 1.243 | 0.0030459 | 389 | 135 | 58 |  | 3245060367459
36760 | Гайка д/проф.реек с винт 6х10 | Специальная гайка для профильных реек C - с винтом CBL 6 x 10 | 20 | ШТ | 53.3596 | 0.01275 | 0.000157 | 89 | 49 | 36 |  | 3245060367602
36774 | XL3 400Винт изол.д/защ.экр. | Винт изолирующий M6x10 | 50 | ШТ | 114.401 | 0.00128 | 0.00057728 | 160 | 88 | 41 |  | 3245060367749
36775 | Винт с шайбой М6х10мм TH | Винт M6-10 с шайбой для токоведущих шин | 50 | ШТ | 43.5656 | 0.00502 | 0.00057728 | 160 | 88 | 41 |  | 3245060367756
36780 | Траверс длина 243мм Lina25 | Траверс Lina 25 - для Atlantic/Inox/Marina шириной 300 мм - длина 243 мм | 10 | ШТ | 419.667 | 1.605 | 0.0009 | 250 | 90 | 40 |  | 3245060367800
36781 | Рейка Lina25 400мм | Траверс Lina 25 - для Atlantic/Inox/Marina шириной 400 мм - длина 343 мм | 10 | ШТ | 479.2806 | 2.307 | 0.0011025 | 350 | 90 | 35 |  | 3245060367817
36782 | Рейка Lina25 500мм | Траверс Lina 25 - для Atlantic/Inox/Marina шириной 500 мм - длина 443 мм | 10 | ШТ | 584.4068 | 2.9 | 0.00162 | 450 | 90 | 40 |  | 3245060367824
36783 | Траверс длина 543мм Lina25 | Траверс Lina 25 - для Atlantic/Inox/Marina шириной 600 мм - длина 543 мм | 10 | ШТ | 664.6586 | 3.6 | 0.00187 | 550 | 85 | 40 |  | 3245060367831
36784 | Рейка Lina25 800мм | Траверс Lina 25 - для Atlantic/Inox/Marina шириной 800 мм - длина 743 мм | 10 | ШТ | 889.0592 | 5 | 0.0027417 | 743 | 90 | 41 |  | 3245060367848
36785 | Рейка Lina25 1000мм | Траверс Lina 25 - для Atlantic/Inox/Marina шириной 1000 мм - длина 943 мм | 10 | ШТ | 1156.2348 | 6.388 | 0.00378 | 1000 | 90 | 42 |  | 3245060367855
36786 | Рейка Lina25 1200мм | Траверс Lina 25 - для Atlantic/Inox/Marina шириной 1200 мм - длина 1143 мм | 10 | ШТ | 1138.051 | 7.703 | 0.0039903 | 1145 | 85 | 41 |  | 3245060367862
36790 | Рейка 7.5 Коробк. L.150 | Симметричная монтажная рейка - глубина 7,5 мм - для промышленной коробки Atlantic шириной 150 мм - I | 5 | ШТ | 533.95 | 0.0414 | 0.00013 | 130 | 40 | 25 |  | 3245060367909
36791 | Рейка 7.5 Коробк. L.200 | Симметричная монтажная рейка - глубина 7,5 мм - для промышленной коробки Atlantic шириной 200 мм - I | 5 | ШТ | 583.51 | 0.06 | 0.000188 | 188 | 40 | 25 |  | 3245060367916
36792 | Рейка 7.5 Коробк. L.300 | Симметричная монтажная рейка -глубина 7,5 мм - для промышленной коробки Atlantic шириной 300 мм - IP | 5 | ШТ | 586.5072 | 0.0894 | 0.00029715 | 283 | 42 | 25 |  | 3245060367923
36793 | Рейка 7.5 Коробк. L.400 | Симметричная монтажная рейка - глубина 7,5 мм - для промышленной коробки Atlantic шириной 400 мм - I | 5 | ШТ | 935.6574 | 0.129 | 0.000468 | 390 | 40 | 30 |  | 3245060367930
36794 | Рейка 15 Коробк. L.500 | Симметричная монтажная рейка - глубина 15 мм - для промышленной коробки Atlantic шириной 500 мм - IP | 5 | ШТ | 1087.488 | 1.588 | 0.00084875 | 485 | 50 | 35 |  | 3245060367947
36795 | Рейка 15 Коробк. L.600 | Симметричная монтажная рейка - глубина 15 мм - для промышленной коробки Atlantic шириной 600 мм - IP | 5 | ШТ | 1229.2886 | 1.92 | 0.001015 | 580 | 50 | 35 |  | 3245060367954
36796 | Рейка 15 Коробк. L.800 | Симметричная монтажная рейка - глубина 15 мм - для промышленной коробки Atlantic шириной 800 мм - IP | 5 | ШТ | 1438.066 | 2.583 | 0.00156 | 780 | 50 | 40 |  | 3245060367961
36804 | Затвор д/запир.шкафов | Затвор - для Atlantic/Inox/Marina | 10 | ШТ | 473.4042 | 0.0202 | 0.0010053 | 112 | 102 | 88 |  | 3245060368043
36805 | Рукоятка д/запир.шкафов | Рукоятка (с заглушкой) - для Atlantic/Inox/Marina | 10 | ШТ | 871.2058 | 0.0588 | 0.0047449 | 229 | 185 | 112 |  | 3245060368050
36806 | Рукоятка с замкой 2433А | Рукоятка, оснащенная замком 2433 A - для Atlantic/Inox/Marina | 10 | ШТ | 1417.062 | 0.0899 | 0.0047449 | 229 | 185 | 112 | 39988 | 3245060368067
36807 | Рукоятка Marina | Рукоятка с фиксатором в трех точках - для шкафов Marina высотой более 700 | 1 | ШТ | 23888.156 | 0.937 | 0.0046985 | 565 | 132 | 63 |  | 3245060368074
36813 | Вставка замка с квад.выст. 6мм | Металлическая вставка с квадратным углублением 6 мм | 10 | ШТ | 345.6456 | 0.0225 | 0.0002937 | 89 | 66 | 50 | 39980 | 3245060368135
36816 | Вставка замка с квадр.выст.8мм | Металлическая вставка с квадратным выступом 8 мм | 10 | ШТ | 327.8748 | 0.0192 | 0.0002937 | 89 | 66 | 50 |  | 3245060368166
36817 | Вставка замка треуг.выст 6,5мм | Металлическая вставка с треугольным выступом 6,5 мм | 10 | ШТ | 334.235 | 0.0173 | 0.0002937 | 89 | 66 | 50 |  | 3245060368173
36818 | Вставка замка с треуг.выст.8мм | Металлическая вставка с треугольным выступом 8 мм | 10 | ШТ | 334.235 | 0.0186 | 0.0002937 | 89 | 66 | 50 | 39981 | 3245060368180
36819 | Вставка замка с треуг.выс.11мм | Металлическая вставка с треугольным выступом 11 мм (EDF) | 10 | ШТ | 339.1202 | 0.0186 | 0.000157 | 89 | 49 | 36 |  | 3245060368197
36820 | Вставка замка двойн.прорез | Металлическая вставка с двойной прорезью | 10 | ШТ | 356.1594 | 0.0207 | 0.0002937 | 89 | 66 | 50 |  | 3245060368203
36822 | Цилиндр.вст.п/ключ №405 | Вставка замка с ключами № 405 | 10 | ШТ | 742.043 | 0.0339 | 0.0002937 | 89 | 66 | 50 | 39986 | 3245060368227
36823 | Цилиндр.вст.п/ключ №421 | Вставка замка с ключами № 421 | 10 | ШТ | 740.5798 | 0.0333 | 0.0002937 | 89 | 66 | 50 |  | 3245060368234
36824 | Цилиндр.вст.п/ключ №455 | Вставка замка с ключами № 455 | 10 | ШТ | 738.444 | 0.035 | 0.0002937 | 89 | 66 | 50 | 39987 | 3245060368241
36825 | Цилиндр.вст.П/Ключ №1242Е | Вставка замка с ключами № 1242 E | 10 | ШТ | 755.3534 | 0.0339 | 0.0002937 | 89 | 66 | 50 |  | 3245060368258
36826 | Цилиндр.вст.п/ключ №2433А | Вставка замка с ключами № 2433 A | 10 | ШТ | 482.679 | 0.0336 | 0.0002937 | 89 | 66 | 50 |  | 3245060368265
36827 | Цилиндр.вст.п/ключ №3113А | Вставка замка с ключами № 3113 A | 10 | ШТ | 740.5798 | 0.0347 | 0.0002937 | 89 | 66 | 50 |  | 3245060368272
36842 | Ключ универ. | Ключ универсальный | 1 | ШТ | 2407.9198 | 0.073 | 0.00036855 | 101 | 41 | 89 |  | 3245060368425
36843 | Atlantic Кулачок 1 точка зак | Кулачки - для щита Atlantic с 1 дверью | 10 | ШТ | 205.6858 | 0.0144 | 0.00064541 | 96 | 83 | 81 |  | 3245060368432
36844 | Atlantic Кулачок 2 точка зак | Кулачки - для щита Atlantic с 2 дверьми | 10 | ШТ | 205.6858 | 0.0147 | 0.00064541 | 96 | 83 | 81 |  | 3245060368449
37010 | Лента-удлинитель 2м, 15мм | Лента-удлинитель - для кабель-каналов Lina 25 - длина 2 м | 36 | М | 302.5048 | 2 | 0.0061559 | 2035 | 55 | 55 |  | 3245060370107
37100 | Клемма 2,5х5 д/нейтрали | Винтовая клемма Viking 3 - однополюсная - 1 вход/1 выход - шаг 5 мм - синий | 60 | ШТ | 58.7404 | 0.006883 | 0.001256 | 173 | 121 | 60 |  | 3245060371005
37101 | Клемма 4х6 д/нейтрали | Винтовая клемма Viking 3 - однополюсная - 1 вход/1 выход - шаг 6 мм - синий | 50 | ШТ | 93.3852 | 0.00856 | 0.001256 | 173 | 121 | 60 |  | 3245060371012
37102 | Клемма 6х8 д/нейтрали | Винтовая клемма Viking 3 - однополюсная - 1 вход/1 выход - шаг 8 мм - синий | 40 | ШТ | 139.2046 | 0.0141 | 0.001256 | 173 | 121 | 60 |  | 3245060371029
37103 | Клемма 10х10 д/нейтрали | Винтовая клемма Viking 3 - однополюсная - 1 вход/1 выход - шаг 10 мм - синий | 30 | ШТ | 178.0266 | 0.018566 | 0.001256 | 173 | 121 | 60 |  | 3245060371036
37104 | Клемма 16х12 д/нейтрали | Винтовая клемма Viking 3 - однополюсная - 1 вход/1 выход - шаг 12 мм - синий | 20 | ШТ | 312.4522 | 0.0405 | 0.0015232 | 164 | 129 | 72 |  | 3245060371043
37105 | Клемма 35х15 д/нейтрали | Винтовая клемма Viking 3 - однополюсная - 1 вход/1 выход - шаг 15 мм - синий | 20 | ШТ | 478.2776 | 0.0513 | 0.0015232 | 164 | 129 | 72 |  | 3245060371050
37107 | Клемма 2,5х5, 2 яруса,нейтраль | Винтовая клемма Viking 3 - двухполюсная - двухъярусная - шаг 5 мм - синий | 60 | ШТ | 315.1662 | 0.0145 | 0.001792 | 160 | 160 | 70 |  | 3245060371074
37108 | Клемма 4х6 2 яруса, нейтраль | Винтовая клемма Viking 3 - двухполюсная - двухъярусная - шаг 6 мм - синий | 60 | ШТ | 323.1076 | 0.017816 | 0.0020936 | 194 | 152 | 71 |  | 3245060371081
37109 | Клемма 4х6 1вх/2 вых, нейтраль | Винтовая клемма Viking 3 - однополюсная - 2 входа/2 выхода - шаг 6 мм - синий | 25 | ШТ | 276.3324 | 0.0144 | 0.00083661 | 172 | 64 | 76 |  | 3245060371098
37120 | Клемма 2,5х5 неотключаем. цепь | Винтовая клемма Viking 3 - однополюсная - 1 вход/1 выход - шаг 5 мм - оранжевый | 60 | ШТ | 120.5724 | 0.006966 | 0.001256 | 173 | 121 | 60 |  | 3245060371203
37121 | Клемма 4х6 неотключаемая цепь | Винтовая клемма Viking 3 - однополюсная - 1 вход/1 выход - шаг 6 мм - оранжевый | 50 | ШТ | 120.5724 | 0.00866 | 0.001256 | 173 | 121 | 60 |  | 3245060371210
37130 | Клемма 2,5х5 д/спец. цепи | Винтовая клемма Viking 3 - однополюсная - 1 вход/1 выход - шаг 5 мм - красный | 60 | ШТ | 120.5724 | 0.006983 | 0.001256 | 173 | 121 | 60 |  | 3245060371302
37131 | Клемма 4х6 д/спец. цепи | Винтовая клемма Viking 3 - однополюсная - 1 вход/1 выход - шаг 6 мм - красный | 50 | ШТ | 120.5724 | 0.00872 | 0.001256 | 173 | 121 | 60 |  | 3245060371319
37151 | Клемма 2,5х5, 3 яруса | Винтовая клемма Viking 3 - трехполюсная - трехъярусная - шаг 5 мм - серый | 50 | ШТ | 594.2598 | 0.01968 | 0.0020606 | 175 | 157 | 75 |  | 3245060371517
37152 | Клемма 2,5х5, 3 яруса, PEN | Винтовая клемма Viking 3 - металлическое основание - трехполюсная - трехъярусная - шаг 5 мм - серый | 50 | ШТ | 853.1282 | 0.02308 | 0.0020606 | 175 | 157 | 75 |  | 3245060371524
37153 | Клемма 2,5х5 модульная | Винтовая клемма Viking 3 - многофункциональная - однополюсная - модульная - шаг 5 мм - серый | 20 | ШТ | 429.7678 | 0.0119 | 0.00055885 | 131 | 79 | 54 |  | 3245060371531
37154 | Клемма 2,5х5 с диодом | Винтовая клемма Viking 3 - многофункциональная - однополюсная - с диодом - шаг 5 мм - серый | 20 | ШТ | 831.6286 | 0.01195 | 0.00055885 | 131 | 79 | 54 |  | 3245060371548
37155 | Клемма 4х6, 2 яруса, с диодом | Винтовая клемма Viking 3 - многофункциональная - двухполюсная - двухъярусная - с диодом - шаг 6 мм - | 60 | ШТ | 554.423 | 0.01795 | 0.0020936 | 194 | 152 | 71 |  | 3245060371555
37156 | Клемма 4х6, 2 яруса, светодиод | Винтовая клемма Viking 3 - многофункциональная - двухполюсная - двухъярусная - со светодиодом - шаг | 60 | ШТ | 882.7698 | 0.018083 | 0.0020936 | 194 | 152 | 71 |  | 3245060371562
37160 | Клемма 2,5х5 стандартная | Винтовая клемма Viking 3 - однополюсная - 1 вход/1 выход - шаг 5 мм - серый | 60 | ШТ | 58.7404 | 0.00695 | 0.001256 | 173 | 121 | 60 |  | 3245060371609
37161 | Клемма 4х6 стандартная | Винтовая клемма Viking 3 - однополюсная - 1 вход/1 выход - шаг 6 мм - серый | 50 | ШТ | 61.5842 | 0.00852 | 0.0011269 | 172 | 117 | 56 |  | 3245060371616
37162 | Клемма 6х8 стандартная | Винтовая клемма Viking 3 - однополюсная - 1 вход/1 выход - шаг 8 мм - серый | 40 | ШТ | 96.3352 | 0.013925 | 0.001256 | 173 | 121 | 60 |  | 3245060371623
37163 | Клемма 10х10 стандартная | Винтовая клемма Viking 3 - однополюсная - 1 вход/1 выход - шаг 10 мм - серый | 30 | ШТ | 152.4088 | 0.018433 | 0.001256 | 173 | 121 | 60 |  | 3245060371630
37164 | Клемма 16х12 стандартная | Винтовая клемма Viking 3 - однополюсная - 1 вход/1 выход - шаг 12 мм - серый | 20 | ШТ | 205.0486 | 0.04025 | 0.0015232 | 164 | 129 | 72 |  | 3245060371647
37165 | Клемма 35х15 стандартная | Винтовая клемма Viking 3 - однополюсная - 1 вход/1 выход - шаг 15 мм - серый | 20 | ШТ | 315.9804 | 0.05055 | 0.0015232 | 164 | 129 | 72 |  | 3245060371654
37166 | Клемма 70х22 стандартная | Винтовая клемма Viking 3 - однополюсная - 1 вход/1 выход - шаг 22 мм - серый | 10 | ШТ | 1546.4372 | 0.1342 | 0.001386 | 144 | 125 | 77 |  | 3245060371661
37167 | Клемма 2,5х5, 2 яруса | Винтовая клемма Viking 3 - двухполюсная - двухъярусная - шаг 5 мм - серый | 60 | ШТ | 191.9624 | 0.0146 | 0.001792 | 160 | 160 | 70 |  | 3245060371678
37168 | Клемма 4х6, 2 яруса | Винтовая клемма Viking 3 - двухполюсная - двухъярусная - шаг 6 мм - серый | 60 | ШТ | 205.0014 | 0.017816 | 0.0020936 | 194 | 152 | 71 |  | 3245060371685
37169 | Клемма 4х6, 2 вх/2 вых | Винтовая клемма Viking 3 - однополюсная - 2 входа/2 выхода - шаг 6 мм - серый | 25 | ШТ | 501.146 | 0.01452 | 0.00083661 | 172 | 64 | 76 |  | 3245060371692
37170 | Клемма 2,5х5 д/заземления | Винтовая клемма Viking 3 - заземляющая - однополюсная - металлическое основание - шаг 5 мм - желто-з | 60 | ШТ | 297.7966 | 0.010266 | 0.0013733 | 173 | 126 | 63 |  | 3245060371708
37171 | Клемма 4х6 д/заземления | Винтовая клемма Viking 3 - заземляющая - однополюсная - металлическое основание - шаг 6 мм - желто-з | 50 | ШТ | 185.496 | 0.01202 | 0.001256 | 173 | 121 | 60 |  | 3245060371715
37172 | Клемма 6х8 д/заземления | Винтовая клемма Viking 3 - заземляющая - однополюсная - металлическое основание - шаг 8 мм - желто-з | 40 | ШТ | 278.244 | 0.021275 | 0.001256 | 173 | 121 | 60 |  | 3245060371722
37173 | Клемма 10х10 д/заземления | Винтовая клемма Viking 3 - заземляющая - однополюсная - металлическое основание - шаг 10 мм - желто- | 30 | ШТ | 455.3856 | 0.029033 | 0.001256 | 173 | 121 | 60 |  | 3245060371739
37174 | Клемма 16х12 д/заземления | Винтовая клемма Viking 3 - заземляющая - однополюсная - металлическое основание - шаг 12 мм - желто- | 10 | ШТ | 697.203 | 0.0603 | 0.00083661 | 172 | 64 | 76 |  | 3245060371746
37175 | Клемма 35х15 д/заземления | Винтовая клемма Viking 3 - заземляющая - однополюсная - металлическое основание - шаг 15 мм - желто- | 10 | ШТ | 1037.987 | 0.085 | 0.00083661 | 172 | 64 | 76 |  | 3245060371753
37176 | Клемма 35х15 без изоляции | Винтовая клемма Viking 3 - заземляющая - однополюсная - неизолированная - металлическое основание - | 10 | ШТ | 1108.846 | 0.0687 | 0.00047628 | 81 | 105 | 56 |  | 3245060371760
37177 | Клемма 4х6 д/заземления | Винтовая клемма Viking 3 - заземляющая - однополюсная - пластиковое основание - шаг 6 мм - зеленый | 50 | ШТ | 118.8732 | 0.00872 | 0.001256 | 173 | 121 | 60 |  | 3245060371777
37178 | Клемма 6х8 д/заземления | Винтовая клемма Viking 3 - заземляющая - однополюсная - пластиковое основание - шаг 8 мм - зеленый | 40 | ШТ | 167.6426 | 0.014175 | 0.001256 | 173 | 121 | 60 |  | 3245060371784
37179 | Клемма 4х6 б/изоляции,2вх/2вых | Винтовая клемма Viking 3 - заземляющая - однополюсная - 2 входа/2 выхода - мет. основание - шаг 6 мм | 50 | ШТ | 591.3806 | 0.01826 | 0.001256 | 173 | 121 | 60 |  | 3245060371791
37180 | Клемма 2,5х6 открытая | Винтовая клемма Viking 3 - с разъединителем - однополюсная - с разрывом цепи - шаг 6 мм | 20 | ШТ | 440.7064 | 0.0129 | 0.00055885 | 131 | 79 | 54 |  | 3245060371807
37181 | Клемма 2,5х6 д/предохранителя | Винтовая клемма Viking 3 - с рычажным разъединителем и держателем предохранителя 5х20 - однополюсная | 20 | ШТ | 567.5328 | 0.01535 | 0.00055885 | 131 | 79 | 54 |  | 3245060371814
37182 | Клемма 2,5х6,разъедин/нейтраль | Винтовая клемма Viking 3 - с разъединителем - однополюсная - для нейтрали - шаг 6 мм | 20 | ШТ | 498.2432 | 0.0149 | 0.00055885 | 131 | 79 | 54 |  | 3245060371821
37183 | Клемма 2,5х6 с разъединителем | Винтовая клемма Viking 3 - с разъединителем - однополюсная - общего назначения - шаг 6 мм | 20 | ШТ | 468.7196 | 0.01485 | 0.00055885 | 131 | 79 | 54 |  | 3245060371838
37184 | Клемма 2,5х6,компактн.разъедин | Винтовая клемма Viking 3 - с компактным разъединителем - однополюсная - общего назначения - шаг 6 мм | 20 | ШТ | 556.96 | 0.0144 | 0.00055885 | 131 | 79 | 54 |  | 3245060371845
37185 | Клемма 2,5х6 с разъединителем | Винтовая клемма Viking 3 - с разъединителем - однополюсная - для непрерывных цепей - шаг 6 мм | 20 | ШТ | 398.5922 | 0.01485 | 0.00055885 | 131 | 79 | 54 |  | 3245060371852
37186 | Клемма 2,5х6,компактн.разъедин | Винтовая клемма Viking 3 - с компактным разъединителем - однополюсная - для непрерывных цепей - шаг | 20 | ШТ | 309.5612 | 0.0143 | 0.00055885 | 131 | 79 | 54 |  | 3245060371869
37187 | Клемма 10х12, предохр. 5х20 | Винтовая клемма Viking 3 - однополюсная - с держателем предохранителя 5х20 с поворотной головкой - ш | 20 | ШТ | 1047.3562 | 0.04035 | 0.001386 | 250 | 72 | 77 |  | 3245060371876
37192 | Клемма 4х8 д/измерений | Винтовая клемма Viking 3 - с разъединителем - однополюсная - измерительная | 25 | ШТ | 720.9446 | 0.02524 | 0.0012327 | 206 | 88 | 68 |  | 3245060371920
37198 | Клемма 16 мм2 х 12 мм, зеленая | Винтовая клемма Viking 3 - однополюсная - 1 вход/1 выход - шаг 12 мм - зеленый | 20 | ШТ | 388.751 | 0.04055 | 0.0015232 | 164 | 129 | 72 |  | 3245060371982
37199 | Клемма 35 мм2 х 15 мм, зеленая | Винтовая клемма Viking 3 - однополюсная - 1 вход/1 выход - шаг 15 мм - зеленый | 20 | ШТ | 483.4696 | 0.05095 | 0.0015232 | 164 | 129 | 72 |  | 3245060371999
37200 | Клемма 4х5 д/нейтрали | Пружинная клемма Viking 3 - однополюсная - 1 вход/1 выход - шаг 5 мм - синий | 60 | ШТ | 71.1068 | 0.006983 | 0.000828 | 160 | 115 | 45 |  | 3245060372002
37201 | Клемма 4х6 д/нейтрали | Пружинная клемма Viking 3 - однополюсная - 1 вход/1 выход - шаг 6 мм - синий | 50 | ШТ | 94.8248 | 0.00846 | 0.000828 | 160 | 115 | 45 |  | 3245060372019
37202 | Клемма 6х8 д/нейтрали | Пружинная клемма Viking 3 - однополюсная - 1 вход/1 выход - шаг 8 мм - синий | 50 | ШТ | 151.1816 | 0.0186 | 0.0044485 | 205 | 155 | 140 |  | 3245060372026
37203 | Клемма 10х10 д/нейтрали | Пружинная клемма Viking 3 - однополюсная - 1 вход/1 выход - шаг 10 мм - синий | 40 | ШТ | 207.326 | 0.02475 | 0.0044485 | 205 | 155 | 140 |  | 3245060372033
37204 | Клемма 16х12 д/нейтрали | Пружинная клемма Viking 3 - однополюсная - 1 вход/1 выход - шаг 12 мм - синий | 10 | ШТ | 289.6428 | 0.0362 | 0.00062562 | 175 | 65 | 55 |  | 3245060372040
37207 | Клемма 4х5 2 яруса, д/нейтрали | Пружинная клемма Viking 3 - двухполюсная - 4 проводника - шаг 5 мм - синий | 60 | ШТ | 221.722 | 0.014266 | 0.0019299 | 185 | 163 | 64 |  | 3245060372071
37208 | Клемма 4х6 2 яруса, д/нейтрали | Пружинная клемма Viking 3 - двухполюсная - 4 проводника - шаг 6 мм - синий | 50 | ШТ | 282.1852 | 0.01748 | 0.0019601 | 185 | 163 | 65 |  | 3245060372088
37209 | Клемма 4х6 2вх/2вых д/нейтрали | Пружинная клемма Viking 3 - однополюсная - 4 проводника - шаг 6 мм - синий | 50 | ШТ | 219.6688 | 0.0131 | 0.00126 | 160 | 175 | 45 |  | 3245060372095
37210 | Клемма 4х5 1вх/2вых заземление | Пружинная клемма Viking 3 - заземляющая - однополюсная - 3 проводника - шаг 5 мм - желто-зеленый | 40 | ШТ | 420.1272 | 0.012625 | 0.00087725 | 145 | 110 | 55 |  | 3245060372101
37211 | Клемма 4х6 1вх/2вых заземление | Пружинная клемма Viking 3 - заземляющая - однополюсная - 3 проводника - шаг 6 мм - желто-зеленый | 30 | ШТ | 495.4584 | 0.014666 | 0.00087725 | 145 | 110 | 55 |  | 3245060372118
37212 | Клемма 4х5 2вх/2вых заземление | Пружинная клемма Viking 3 - заземляющая - однополюсная - 4 проводника - шаг 5 мм - желто-зеленый | 40 | ШТ | 355.239 | 0.014425 | 0.001256 | 173 | 121 | 60 |  | 3245060372125
37220 | Клемма 4х5 неотключаемая цепь | Пружинная клемма Viking 3 - однополюсная - 1 вход/1 выход - шаг 5 мм - оранжевый | 60 | ШТ | 69.1008 | 0.007 | 0.000828 | 160 | 115 | 45 |  | 3245060372200
37221 | Клемма 4х6 неотключаемая цепь | Пружинная клемма Viking 3 - однополюсная - 1 вход/1 выход - шаг 6 мм - оранжевый | 50 | ШТ | 82.6236 | 0.0094 | 0.000828 | 160 | 115 | 45 |  | 3245060372217
37240 | Клемма 4х5 1вх/2вых | Пружинная клемма Viking 3 - однополюсная - 3 проводника - шаг 5 мм - серый | 60 | ШТ | 121.4928 | 0.009 | 0.001044 | 160 | 145 | 45 |  | 3245060372408
37241 | Клемма 4х5 1вх/2вых д/нейтрали | Пружинная клемма Viking 3 - однополюсная - 3 проводника - шаг 5 мм - синий | 60 | ШТ | 132.3134 | 0.009083 | 0.001044 | 160 | 145 | 45 |  | 3245060372415
37242 | Клемма 4х5 1вх/2вых неотк.цепь | Пружинная клемма Viking 3 - однополюсная - 3 проводника - шаг 5 мм - оранжевый | 60 | ШТ | 120.9854 | 0.008916 | 0.001044 | 160 | 145 | 45 |  | 3245060372422
37243 | Клемма 4х6 1вход/2выхода | Пружинная клемма Viking 3 - однополюсная - 3 проводника - шаг 6 мм - серый | 50 | ШТ | 125.7054 | 0.01088 | 0.001044 | 160 | 145 | 45 |  | 3245060372439
37244 | Клемма 4х6 1вх/2вых д/нейтрали | Пружинная клемма Viking 3 - однополюсная - 3 проводника - шаг 6 мм - синий | 50 | ШТ | 138.4848 | 0.0109 | 0.001044 | 160 | 145 | 45 |  | 3245060372446
37246 | Клемма 4х5 2вход/2выхода | Пружинная клемма Viking 3 - однополюсная - 4 проводника - шаг 5 мм - серый | 60 | ШТ | 130.2484 | 0.011016 | 0.00126 | 160 | 175 | 45 |  | 3245060372460
37247 | Клемма 4х6 2вх/2вых д/нейтрали | Пружинная клемма Viking 3 - однополюсная - 4 проводника - шаг 5 мм - синий | 60 | ШТ | 156.1612 | 0.011 | 0.00126 | 160 | 175 | 45 |  | 3245060372477
37254 | Клемма 4х5 1вх/2вых с диодом | Пружинная клемма Viking 3 - многофункциональная - однополюсная - 4 проводника - с диодом - шаг 5 мм | 60 | ШТ | 441.5796 | 0.011 | 0.00126 | 160 | 175 | 45 |  | 3245060372545
37255 | Клемма 4х5 2 яруса, с диодом | Пружинная клемма Viking 3 - многофункциональная - двухполюсная - 4 проводника - с диодом - шаг 5 мм | 60 | ШТ | 617.4704 | 0.0144 | 0.0019841 | 185 | 165 | 65 |  | 3245060372552
37256 | Клемма 4х5 2 яруса, светодиод | Пружинная клемма Viking 3 - многофункциональная - двухполюсная - 4 проводника - со светодиодом - шаг | 60 | ШТ | 1033.68 | 0.014466 | 0.0019299 | 185 | 163 | 64 |  | 3245060372569
37260 | Клемма пруж. 4х5 | Пружинная клемма Viking 3 - однополюсная - 1 вход/1 выход - шаг 5 мм - серый | 60 | ШТ | 71.1068 | 0.006916 | 0.000828 | 160 | 115 | 45 |  | 3245060372606
37261 | Клемма пруж. 4х6 | Пружинная клемма Viking 3 - однополюсная - 1 вход/1 выход - шаг 6 мм - серый | 50 | ШТ | 85.0308 | 0.00854 | 0.000828 | 160 | 115 | 45 |  | 3245060372613
37262 | Клемма пруж. 6х8 | Пружинная клемма Viking 3 - однополюсная - 1 вход/1 выход - шаг 8 мм - серый | 50 | ШТ | 143.3464 | 0.01574 | 0.002016 | 210 | 160 | 60 |  | 3245060372620
37263 | Клемма пруж. 10х10 | Пружинная клемма Viking 3 - однополюсная - 1 вход/1 выход - шаг 10 мм - серый | 40 | ШТ | 207.326 | 0.024675 | 0.0044485 | 205 | 155 | 140 |  | 3245060372637
37264 | Клемма пруж. 16х12 | Пружинная клемма Viking 3 - однополюсная - 1 вход/1 выход - шаг 12 мм - серый | 10 | ШТ | 280.7928 | 0.0365 | 0.00062562 | 175 | 65 | 55 |  | 3245060372644
37267 | Клемма 4х5 2 яруса | Пружинная клемма Viking 3 - двухполюсная - 4 проводника - шаг 5 мм - серый | 60 | ШТ | 159.123 | 0.0144 | 0.0019299 | 185 | 163 | 64 |  | 3245060372675
37268 | Клемма 4х6 2 яруса | Пружинная клемма Viking 3 - двухполюсная - 4 проводника - шаг 6 мм - серый | 50 | ШТ | 271.8484 | 0.01762 | 0.0019299 | 185 | 163 | 64 |  | 3245060372682
37269 | Клемма 4х6 2вх/2вых | Пружинная клемма Viking 3 - однополюсная - 4 проводника - шаг 6 мм - серый | 50 | ШТ | 184.9178 | 0.0132 | 0.00126 | 160 | 175 | 45 |  | 3245060372699
37270 | Клемма пруж. 4х5, заземление | Пружинная клемма Viking 3 - заземляющая - однополюсная - 2 проводника - шаг 5 мм - желто-зеленый | 60 | ШТ | 312.9242 | 0.010483 | 0.001256 | 173 | 121 | 60 |  | 3245060372705
37271 | Клемма пруж. 4х6, заземление | Пружинная клемма Viking 3 - заземляющая - однополюсная - 2 проводника - шаг 6 мм - желто-зеленый | 50 | ШТ | 289.7962 | 0.01208 | 0.001256 | 173 | 121 | 60 |  | 3245060372712
37272 | Клемма пруж. 6х8, заземление | Пружинная клемма Viking 3 - заземляющая - однополюсная - 2 проводника - шаг 8 мм - желто-зеленый | 25 | ШТ | 384.9986 | 0.022 | 0.00087725 | 145 | 110 | 55 |  | 3245060372729
37273 | Клемма пруж. 10х10, заземление | Пружинная клемма Viking 3 - заземляющая - однополюсная - 2 проводника - шаг 10 мм - желто-зеленый | 20 | ШТ | 434.7002 | 0.0341 | 0.0010588 | 175 | 110 | 55 |  | 3245060372736
37274 | Клемма пруж. 16х12, заземление | Пружинная клемма Viking 3 - заземляющая - однополюсная - 2 проводника - шаг 12 мм - желто-зеленый | 15 | ШТ | 561.5266 | 0.045333 | 0.0012327 | 206 | 88 | 68 |  | 3245060372743
37279 | Клемма 4х6 2вх/2вых. заземл. | Пружинная клемма Viking 3 - заземляющая - однополюсная - 4 проводника - шаг 6 мм - желто-зеленый | 30 | ШТ | 618.7212 | 0.016966 | 0.001256 | 173 | 121 | 60 |  | 3245060372798
37280 | Клемма пруж. 2,5х6 открытая | Пружинная клемма Viking 3 - с разъединителем - однополюсная - 2 проводника - с разрывом цепи - серый | 20 | ШТ | 365.7528 | 0.01195 | 0.00062562 | 175 | 65 | 55 |  | 3245060372804
37281 | Клемма 2,5х6 предохран. 5х20 | Пружинная клемма Viking 3 - с рычажным разъед. и держателем предохранителя 5х20 - однополюсная - 2 п | 20 | ШТ | 507.7422 | 0.01475 | 0.00062562 | 175 | 65 | 55 |  | 3245060372811
37282 | Клемма 2,5х6 с разъединителем | Пружинная клемма Viking 3 - с рычажным разъединителем, для нейтрали - однополюсная - 2 проводника - | 20 | ШТ | 365.21 | 0.01375 | 0.00062562 | 175 | 65 | 55 |  | 3245060372828
37283 | Клемма 2,5х6 с разъединителем | Пружинная клемма Viking 3 - с рычажным разъединителем, общего назначения - однополюсная - 2 проводни | 20 | ШТ | 353.1032 | 0.0149 | 0.00062562 | 175 | 65 | 55 |  | 3245060372835
37284 | Клемма 2,5х6 компактн.разъед. | Пружинная клемма Viking 3 - с компактным рычажным разъединителем, общ. назначения - однополюсная - 2 | 20 | ШТ | 347.9466 | 0.0139 | 0.00062562 | 175 | 65 | 55 |  | 3245060372842
37285 | Клемма 2,5х6 с разъединителем | Пружинная клемма Viking 3 - с рычажным разъединителем, для непрерывных цепей - однополюсная - 2 пров | 20 | ШТ | 371.1454 | 0.0139 | 0.00062562 | 175 | 65 | 55 |  | 3245060372859
37286 | Клемма 2,5х6 компактн.разъед. | Пружинная клемма Viking 3 - с компактным рычажным разъед., для непр. цепей - однополюсная - 2 провод | 20 | ШТ | 386.6034 | 0.01325 | 0.00062562 | 175 | 65 | 55 |  | 3245060372866
37299 | Этик.с/симв."опасн.напряж." | Этик.С/Симв."Опасн.Напряж." | 10 | ШТ | 314.6588 | 0.011 | 0.0008429 | 147 | 94 | 61 |  | 3245060372996
37300 | Шина Земли 416мм 12X6,5 | Дополнительная латунная колодка - для шкафов XL³ 160 | 1 | ШТ | 4424.5044 | 0.285 | 3.1125e-05 | 415 | 15 | 5 |  | 3245060373009
37301 | Шина Земли 440мм 24мод | Клеммники заземления XL³ 400 - Длина 446 мм (24 модуля) | 1 | ШТ | 10001.4912 | 0.413 | 7.3577e-05 | 457 | 161 | 1 |  | 3245060373016
37302 | XL3 400 Пл.мед.шина12х4 с заж. | Плоская медная шина XL³ 400 - 12 x 4 с зажимами - длина 455 мм | 1 | ШТ | 18675.4116 | 0.481 | 0.0003825 | 450 | 25 | 34 |  | 3245060373023
37308 | Кросс-модуль 400А | Распределительный блок со ступенчато расположенными шинами - 400 A | 1 | ШТ | 33127.0132 | 4.04 | 0.014835 | 430 | 300 | 115 |  | 3245060373085
37310 | Основание д/набора шин | Изолирующий суппорт - 1 шина на полюс - до 400 А - XL³ 400/800 | 1 | ШТ | 2538.7582 | 0.273 | 0.00066413 | 275 | 105 | 23 |  | 3245060373108
37311 | Изол.профиль д/мед.шин 1м | Изолирующий профиль - для медных шин 18x4/25x4/25x5 и 32x5 - длина 1 м | 10 | ШТ | 2596.7434 | 2.413 | 0.017072 | 1030 | 195 | 85 |  | 3245060373115
37312 | XL3 6300 Шинодержат.изол.стац. | Изолирующий суппорт - XL³ 6300 - фиксированный - для шин 200x10 мм | 1 | ШТ | 15857.1468 | 6.336 | 0.0064606 | 616 | 138 | 76 |  | 3245060373122
37313 | XL3 6300 Шинодерж.изол.передв. | Изолирующий суппорт - XL³ 6300 - дополнительный - для шин 200x10 мм | 1 | ШТ | 14744.9968 | 6.176 | 0.0064606 | 616 | 138 | 76 |  | 3245060373139
37314 | Переходник НШ 400 | Удлиннитель суппорта - Для Кат. № 0 373 15 в шкафы XL³ 800 и XL³ 4000 | 1 | ШТ | 814.141 | 0.22 | 9.825e-05 | 131 | 50 | 15 |  | 3245060373146
37315 | Супп.д/крепежа шин до 400А | Изолирующий суппорт для распределительных шин - до 400 А - XL³ 400 | 1 | ШТ | 6791.6906 | 0.407 | 0.003135 | 457 | 98 | 70 |  | 3245060373153
37319 | Монтажные комплект XL3 | Монтажные Комплект Xl3 | 1 | ШТ | 21714.773 | 0.833 | 0.00039581 | 152 | 62 | 42 |  | 3245060373191
37320 | Держатель Для Шин 800A | Изолирующий суппорт - 1 шина на полюс - до 800 A - XL³ 800/4000 | 1 | ШТ | 6084.3986 | 0.621 | 0.0025559 | 380 | 118 | 57 |  | 3245060373207
37321 | XL3 Держ.д/медных шин <=1000А | Изолирующий суппорт - 1 шина на полюс - до 1000 A - XL³ 4000/Altis | 1 | ШТ | 9184.8722 | 1.043 | 0.0035672 | 490 | 140 | 52 |  | 3245060373214
37322 | Держатель Для Шин 1600A | Изолирующий суппорт - 1 или 2 шины на полюс - до 1600 A - XL³ 4000 | 1 | ШТ | 8940.5886 | 1.108 | 0.004158 | 495 | 140 | 60 |  | 3245060373221
37323 | XL3 Доп.подвиж.суппорт <=1600A | Дополнительный подвижный суппорт - 1 или 2 шины на полюс - до 1600 A | 1 | ШТ | 7984.5172 | 1.028 | 0.003773 | 490 | 140 | 55 |  | 3245060373238
37324 | Держатель Для Шин 1600/4000A | Изолирующий суппорт - 1 - 4 шины на полюс - до 4000 A - XL³ 4000 | 1 | ШТ | 16623.5804 | 3.964 | 0.0067748 | 616 | 141 | 78 |  | 3245060373245
37325 | XL3 Доп.подвиж.суппорт <=4000A | Дополнительный подвижный суппорт - 1-4 шины на полюс - до 4000 A | 1 | ШТ | 13263.554 | 3.272 | 0.0059737 | 590 | 135 | 75 |  | 3245060373252
37327 | Комплект быстр.монтажа | Комплект Быстр.Монтажа | 1 | ШТ | 23728.2778 | 3.658 | 0.015477 | 670 | 210 | 110 |  | 3245060373276
37328 | Монтажные аксессуары | Монтажные Аксессуары | 1 | ШТ | 76564.536 | 12 | 0.017951 | 1865 | 175 | 55 |  | 3245060373283
37329 | Монтажные аксессуары | Монтажные Аксессуары | 1 | ШТ | 5730.5992 | 0.137 | 0.00026 | 80 | 65 | 50 |  | 3245060373290
37330 | Шина | Шина | 1 | ШТ | 34578.6374 | 2.1 | 0.00090825 | 1730 | 35 | 15 |  | 3245060373306
37331 | Монтажные аксессуары | Монтажные Аксессуары | 1 | ШТ | 5692.1784 | 0.514 | 0.00060466 | 456 | 51 | 26 |  | 3245060373313
37332 | Монтажные аксессуары | Монтажные Аксессуары | 1 | ШТ | 6576.199 | 0.505 | 0.00032558 | 456 | 51 | 14 |  | 3245060373320
37333 | Монтажные аксессуары | Монтажные Аксессуары | 1 | ШТ | 959.5524 | 0.13 | 0.0007314 | 1060 | 46 | 15 |  | 3245060373337
37334 | DPX 250 Монтаж.аксес.шины | Монтажные Аксессуары | 1 | ШТ | 13669.5448 | 0.747 | 0.0019192 | 168 | 112 | 102 |  | 3245060373344
37335 | Монтажные аксессуары | Монтажные Аксессуары | 1 | ШТ | 13669.5448 | 0.858 | 0.0013056 | 192 | 85 | 80 |  | 3245060373351
37336 | Комплект быстр.монтажа | Комплект Быстр.Монтажа | 1 | ШТ | 21529.5248 | 2.78 | 0.01122 | 680 | 220 | 75 |  | 3245060373368
37337 | Комплект быстр.монтажа | Комплект Быстр.Монтажа | 1 | ШТ | 14185.37 | 2.267 | 0.01122 | 680 | 220 | 75 |  | 3245060373375
37338 | Монтажные аксессуары | Монтажные Аксессуары | 1 | ШТ | 21278.055 | 1.273 | 0.0019192 | 168 | 112 | 102 |  | 3245060373382
37339 | Монтажные аксессуары | Монтажные Аксессуары | 1 | ШТ | 49788.4008 | 4.779 | 0.003348 | 270 | 155 | 80 |  | 3245060373399
37341 | Основание монт.элемента | Основание Монт.Элемента | 1 | ШТ | 87653.527 | 3.578 | 0.0092593 | 385 | 185 | 130 |  | 3245060373412
37342 | Основание монт.элемента | Основание Монт.Элемента | 1 | ШТ | 91287.1246 | 3.728 | 0.011745 | 435 | 200 | 135 |  | 3245060373429
37343 | Адаптор д/DPX | Адаптор Д/Dpx | 1 | ШТ | 23988.9634 | 0.223 | 0.0007098 | 130 | 78 | 70 |  | 3245060373436
37344 | Основание монт.элемента | Основание Монт.Элемента | 1 | ШТ | 194501.5948 | 4.784 | 0.014409 | 435 | 265 | 125 |  | 3245060373443
37345 | Основание монт.элемента | Основание Монт.Элемента | 1 | ШТ | 126890.1908 | 5.399 | 0.014409 | 435 | 265 | 125 |  | 3245060373450
37346 | Комплект быстр.монтажа | Комплект Быстр.Монтажа | 1 | ШТ | 25630.3906 | 3.126 | 0.015367 | 635 | 220 | 110 |  | 3245060373467
37347 | Комплект быстр.монтажа | Комплект Быстр.Монтажа | 1 | ШТ | 20504.3054 | 2.618 | 0.015367 | 635 | 220 | 110 |  | 3245060373474
37349 | XL3 400Мед.шины б/отв.12х4мм | Медная шина без отверстий- 12x4 мм - 180 A допустимый - длина 991,5 мм | 10 | ШТ | 1800.5148 | 3.912 | 0.000597 | 995 | 40 | 15 |  | 3245060373498
37354 | Шина Алюм. С 630A | С-образная алюминиевая шина - ∅ 524 мм² - длина 1780 мм - монтируются на шкафы и | 1 | ШТ | 13849.1054 | 2.6 | 0.0028114 | 1785 | 45 | 35 |  | 3245060373542
37355 | Шина Алюм. С 800A | С-образная алюминиевая шина - ∅ 549 мм² - длина 1780 мм - монтируются на шкафы и | 1 | ШТ | 14088.669 | 2.7 | 0.0028114 | 1785 | 45 | 35 |  | 3245060373559
37356 | Шина С 1000A | С-образная алюминиевая шина - ∅ 586 мм² - длина 1780 мм - монтируются на шкафы и | 1 | ШТ | 14772.1958 | 2.95 | 0.0028114 | 1785 | 45 | 35 |  | 3245060373566
37357 | Шина С 1250A | С-образная алюминиевая шина - ∅ 686 мм² - длина 1780 мм - монтируются на шкафы и | 1 | ШТ | 15768.694 | 3.3 | 0.0028114 | 1785 | 45 | 35 |  | 3245060373573
37358 | Шина Алюм. С 1600A | С-образная алюминиевая шина - ∅ 824 мм² - длина 1780 мм - монтируются на шкафы и | 1 | ШТ | 18080.3848 | 4.1 | 0.0028114 | 1785 | 45 | 35 |  | 3245060373580
37359 | Винт Молоток M10 | Винт Молоток M10 | 80 | ШТ | 776.5462 | 3.704 | 0.005945 | 205 | 200 | 145 |  | 3245060373597
37360 | XL3 400Соед.д/защ.проводн4мм2 | Соединитель 1,5 до 4 мм² - для кабеля заземления Кат. № 0 373 49 | 100 | ШТ | 206.6652 | 0.00546 | 0.00053723 | 145 | 57 | 65 |  | 3245060373603
37361 | XL3 400Соед.д/защ.проводн16мм2 | Соеденитель 6 до 16 мм² - для кабеля заземления Кат. № 0 373 49 | 10 | ШТ | 413.5782 | 0.0127 | 0.00029988 | 105 | 51 | 56 |  | 3245060373610
37362 | XL3 400Соед.д/защ.проводн35мм2 | Соеденитель 10 до 35 мм² - для кабеля заземления Кат. № 0 373 49 | 10 | ШТ | 439.8568 | 0.0228 | 0.00029988 | 105 | 51 | 56 |  | 3245060373627
37365 | XL3 400Соед.д/шин 2х10мм2 | Соединитель для шин 12 x 4 мм с нарезанными отверстиями | 100 | ШТ | 50.2326 | 0.00628 | 0.00071569 | 109 | 98 | 67 |  | 3245060373658
37366 | Изол. Шина Алюм. Глуб.725 | Cуппорты 630 - 1600 A для С-образных шин - для шакфов ХL³ | 1 | ШТ | 18005.5492 | 1.18 | 0.0016478 | 350 | 107 | 44 |  | 3245060373665
37367 | Изол. К.С. Шина Алюм. Глуб. 725 | Cуппорты 630 - 1600 A для С-образных шин - для кабельных секций ХL³ глубиной 725 мм | 1 | ШТ | 15235.4874 | 1.59 | 0.003402 | 360 | 210 | 45 |  | 3245060373672
37368 | Изол. Шина Алюм. Глуб.975 | Cуппорты 630 - 1600 A для С-образных шин - для шкафов XL³ глубиной 975 | 1 | ШТ | 12465.3902 | 1.87 | 0.003725 |  |  |  |  | 3245060373689
37369 | Изол. К.С. Шина Алюм. Глуб.975 | Cуппорты 630 - 1600 A для С-образных шин - для кабельных секций ХL³ глубиной 975 мм | 1 | ШТ | 18698.103 | 2.293 | 0.0054889 | 595 | 205 | 45 |  | 3245060373696
37371 | Монтажные аксессуары | Монтажные Аксессуары | 1 | ШТ | 16216.5276 | 0.374 | 0.009464 | 280 | 260 | 130 |  | 3245060373719
37372 | Монтажные аксессуары | Монтажные Аксессуары | 1 | ШТ | 15352.921 | 0.318 | 0.0076869 | 292 | 195 | 135 |  | 3245060373726
37373 | Изол. Станд. Глуб. 725 Mm | Суппорт для медных С-образных шин - XL³ 4000 - до 1250 A | 1 | ШТ | 6898.28 | 0.886 | 0.0019561 | 345 | 126 | 45 |  | 3245060373733
37374 | Изол. Талон Глуб. 725 Mm | Суппорт для медных С-образных шин - XL³ 4000 - до 1250 A | 1 | ШТ | 6930.8362 | 0.961 | 0.0018585 | 350 | 118 | 45 |  | 3245060373740
37375 | Изол. Станд. Глуб. 975 Mm | Суппорт для медных С-образных шин - XL³ 4000 - до 1600 A | 1 | ШТ | 9635.9626 | 1.348 | 0.0030553 | 552 | 123 | 45 |  | 3245060373757
37376 | Изол. Станд. Глуб. 975 Mm | Суппорт для медных С-образных шин - XL³ 4000 - до 1600 A | 1 | ШТ | 9812.2074 | 1.35 | 0.0029886 | 551 | 113 | 48 |  | 3245060373764
37377 | Набор Стыков. Изол. 725/975 | Набор Стыков. Изол. 725/975 | 1 | ШТ | 9752.7944 | 0.259 | 0.000432 | 120 | 144 | 25 |  | 3245060373771
37380 | Монтажные комплект XL3 | Монтажные Комплект Xl3 | 1 | ШТ | 28306.9964 | 1.946 | 0.020176 | 970 | 260 | 80 |  | 3245060373801
37381 | XL3 800 Кожух | Монтажные Аксессуары | 1 | ШТ | 17272.073 | 0.694 | 0.017658 | 362 | 271 | 180 |  | 3245060373818
37382 | Пласт. Соед 1 Шина/Фазу | Коннектор для С-образных шин - 1 шина на фазу | 1 | ШТ | 5765.8694 | 0.158 | 0.000432 | 120 | 144 | 25 |  | 3245060373825
37383 | Пласт. Соедин 2 Шина/Фазу | Коннектор для С-образных шин - 2 шины на фазу | 1 | ШТ | 14932.0032 | 0.722 | 0.00092736 | 230 | 126 | 32 |  | 3245060373832
37385 | XL3 400 Компл/заземл. | Проводник эквипотенциального соединения XL³ - сечение 6 мм² - длина 350 мм | 1 | ШТ | 385.27 | 0.025 | 0.00011375 | 175 | 130 | 5 |  | 3245060373856
37388 | Шина12X2Mm | Плоская медная шина с нарезанными отверстиями - 12x2 мм - до 110 A - длина 990 мм | 10 | ШТ | 1177.7934 | 1.671 | 0.00023808 | 992 | 20 | 12 |  | 3245060373887
37389 | XL3400Мед.шины с/рез.отв12х4мм | Медная шина с нарезанными отверстиями - 12x4 мм - 160 A - длина 990 мм | 10 | ШТ | 3039.2788 | 3.571 | 0.00047616 | 992 | 40 | 12 |  | 3245060373894
37390 | Суппорт Наборных Шин | Суппорт Наборных Шин | 1 | ШТ | 8713.9106 | 0.617 | 0.0025559 | 380 | 118 | 57 |  | 3245060373900
37391 | Суппорт Наборных Шин | Суппорт Наборных Шин | 1 | ШТ | 16030.359 | 1.009 | 0.0041962 | 496 | 141 | 60 |  | 3245060373917
37392 | Суппорт Наборных Шин | Суппорт Наборных Шин | 1 | ШТ | 12285.3222 | 1.105 | 0.0041962 | 496 | 141 | 60 |  | 3245060373924
37393 | Суппорт Наборных Шин | Суппорт Наборных Шин | 1 | ШТ | 23154.137 | 4.106 | 0.0067748 | 616 | 141 | 78 |  | 3245060373931
37395 | Клеммник 4п | Распределительный блок со ступенчато расположенными шинами - 125 A | 1 | ШТ | 4408.5272 | 0.42 | 0.0015625 | 125 | 125 | 100 |  | 3245060373955
37396 | Суппорт Чтырп. | Комплект из двух суппортов - 4П - 1 шина на полюс - до 280 A - для шин 12x2/12x4 мм | 5 | ШТ | 1623.444 | 0.0706 | 0.0015625 | 125 | 125 | 100 |  | 3245060373962
37398 | Суппорт д/1 шины 12х2/12х4 | Суппорт для одной шины - 1 шина на полюс - до 280 A - для шин 12x2/12x4 мм | 10 | ШТ | 275.1288 | 0.0128 | 0.00047628 | 81 | 105 | 56 |  | 3245060373986
37400 | Кросс-модуль 4 полюса 160/250А | Суперплоский распределительный блок - 250 A | 1 | ШТ | 13722.9516 | 1.595 | 0.0047449 | 229 | 185 | 112 |  | 3245060374006
37402 | Рейка EN 50 035 глуб.15мм | Рейка EN 60715 ассиметричная нарезаемая оцинкованная - длина 2 м | 10 | ШТ | 1179.0206 | 14.26 | 0.00765 | 2000 | 85 | 45 |  | 3245060374020
37403 | Соедин.с 3-мя клем.на выв.200А | Соединительный элемент с 3 отверстиями для присоединения отходящих проводников на ток 200 А | 10 | ШТ | 525.7018 | 0.0355 | 0.00018928 | 70 | 52 | 52 |  | 3245060374037
37404 | Рейка симметр. глуб.7,5мм | Рейка EN 60715 симметричная нарезаемая оцинкованная глубиной 7,5 мм - длина 2 м | 10 | ШТ | 691.8694 | 7 | 0.00315 | 2000 | 45 | 35 |  | 3245060374044
37405 | Соедин.с 7-ю клем.на выв.200А | Соединительный элемент с 7 отверстиями - 400 A | 5 | ШТ | 1694.2912 | 0.0786 | 0.00023513 | 75 | 55 | 57 |  | 3245060374051
37407 | Рейка симметр. глуб.15мм | Cимметричная рейка глубиной 15 мм - длина 2 м | 10 | ШТ | 1080.0776 | 13.2 | 0.0081405 | 2010 | 90 | 45 |  | 3245060374075
37410 | Шина медная гибкая 13х3мм2 | Шина Медная Гибкая 13х3мм2 | 1 | ШТ | 11284.9772 | 1.6 | 0.002448 | 2040 | 40 | 30 |  | 3245060374105
37411 | Шина медная гибкая 24х4мм2 | Шина Медная Гибкая 24х4мм2 | 1 | ШТ | 9849.2948 | 2.6 | 0.002484 | 2070 | 40 | 30 |  | 3245060374112
37412 | Шина Медная Плоская 32X5 | Шина Медная Плоская 32x5 | 1 | ШТ | 13695.316 | 3.8 | 0.0023873 | 2030 | 42 | 28 |  | 3245060374129
37418 | Шина Медная Плоская 25X5 330/270 A | Плоская медная шина - 25x5 мм - до 330/270 A - длина 1750 мм | 4 | ШТ | 12416.3612 | 7.15 | 0.000875 | 1750 | 25 | 20 |  | 3245060374181
37419 | Шина Медная Плоская 32X5 450/400 A | Плоская медная шина - 32x5 мм - до 450/400 A - длина 1750 мм | 4 | ШТ | 17443.4444 | 9.3 | 0.00112 | 1750 | 32 | 20 |  | 3245060374198
37420 | Набор 4 накладок д/шины | Набор 4 накладок для шины Leg 37420 | 1 | ШТ | 15233.564 | 1.906 | 0.0002784 | 80 | 174 | 20 |  | 3245060374204
37421 | Набор 4 накладок д/шины | Набор 4 накладок для шины Leg 37421 | 1 | ШТ | 20526.7254 | 2.39 | 0.000336 | 210 | 80 | 20 |  | 3245060374211
37430 | Viking Клeммн. 4П 125A | Распределительный блок со ступенчато расположенными шинами - 125 A - 1 вводной и 5 отводных зажимов | 1 | ШТ | 11751.0418 | 1.05 | 0.0076771 | 198 | 191 | 203 |  | 3245060374303
37431 | Устр.распределения 4П 160A | Распределительный блок со ступенчато расположенными шинами - 160 A | 1 | ШТ | 10977.9294 | 1.25 | 0.0076771 | 198 | 191 | 203 |  | 3245060374310
37432 | Супп.д/4шин 15/18х4мм(2шт) | Комплект из двух суппортов - 4П - 1 шина на полюс - до 280 A - для шин 15x4/18x4 мм | 1 | ШТ | 2856.5086 | 0.377 | 0.00224 | 200 | 80 | 140 |  | 3245060374327
37433 | Viking Шина мед.плоск.15х4мм | Плоская медная шина - 15x4 мм - до 200 A - длина 990 мм | 10 | ШТ | 2777.543 | 4.47 | 0.000675 | 1000 | 45 | 15 |  | 3245060374334
37434 | Viking Шина мед.плоск.18х4мм | Плоская медная шина - 18x4 мм - до 245/200 A - длина 990 мм | 10 | ШТ | 4660.292 | 5.5 | 0.00072 | 1000 | 40 | 18 |  | 3245060374341
37435 | Viking Клeммн. 4П 250A | Распределительный блок со ступенчато расположенными шинами - 250 A | 1 | ШТ | 15561.9934 | 1.617 | 0.0087453 | 270 | 205 | 158 |  | 3245060374358
37436 | VikingСуппорт д/4шин 25х4(2шт) | Комплект из двух суппортов - 4П - 1 шина на полюс - до 280 A - для шин 25x4 мм | 1 | ШТ | 4198.2158 | 0.47 | 0.0035482 | 288 | 160 | 77 |  | 3245060374365
37437 | Viking Суп.д/1шины15/18/25х4мм | Суппорт для одной шины - 1 шина на полюс - до 280 A - для шин 25x4 мм | 10 | ШТ | 801.456 | 0.0498 | 0.0012327 | 206 | 88 | 68 |  | 3245060374372
37438 | Viking Шина мед.плоск.25х4мм | Плоская медная шина - 25x4 мм - до 280/250 A - длина 990 мм | 10 | ШТ | 6047.9012 | 7.83 | 0.001 | 1000 | 40 | 25 |  | 3245060374389
37439 | VikingКл. д/сп.цеп.2,5ММ2 бел | Внешний фиксатор для реек EN 60715 - ширина 35 мм - отверстия под винты M4 и M6 | 100 | ШТ | 51.2946 | 0.00593 | 0.0030459 | 389 | 135 | 58 |  | 3245060374396
37440 | Шина медная перфорир. 50X5 мм | Плоская медная шина - 50x5 мм - до 700/630 A - длина 1750 мм | 1 | ШТ | 18440.8748 | 3.3 | 0.0004375 | 1750 | 50 | 5 |  | 3245060374402
37441 | Шина медная перфорир. 63X5 мм | Плоская медная шина - 63x5 мм - до 800/700 A - длина 1750 мм | 1 | ШТ | 24712.5512 | 4.31 | 0.00055125 | 1750 | 63 | 5 |  | 3245060374419
37442 | Кросс-модуль 400А | Кросс-модуль 4р горизонт. 400А Leg 037442 | 1 | ШТ | 26016.2742 | 3.67 | 0.023865 | 430 | 370 | 150 |  | 3245060374426
37443 | Шина медная перфорир. 80X5 мм | Плоская медная шина - 80x5 мм - до 1000/900 A - длина 1750 мм | 1 | ШТ | 35046.8496 | 6.2 | 0.0007 | 1750 | 80 | 5 |  | 3245060374433
37446 | Шина медная перфорир. 100X5 мм | Плоская медная шина - 100x5 мм - до 1250/1050 A - длина 1750 мм | 1 | ШТ | 39605.3784 | 7 | 0.000875 | 1750 | 100 | 5 |  | 3245060374464
37447 | Делитель 125А | Суперплоский распределительный блок - 125 A | 1 | ШТ | 12695.7498 | 1.144 | 0.002478 | 140 | 60 | 295 |  | 3245060374471
37452 | Основание для набора шин | Основание для набора шин VikingЗ Leg 37452 | 1 | ШТ | 2617.6412 | 0.183 | 0.0006016 | 94 | 80 | 80 |  | 3245060374525
37457 | Шина гиб. 50х5мм 630А L=2000мм | Шина Гиб. 50х5мм 630а L=2000мм | 1 | ШТ | 28027.5016 | 6.2 | 0.0047587 | 2115 | 90 | 25 |  | 3245060374570
37458 | Шина 50х10мм 1000/1250А 2000мм | Шина 50х10мм 630а L=2000мм | 1 | ШТ | 58202.4144 | 10.4 | 0.0060624 | 2105 | 90 | 32 |  | 3245060374587
37459 | Шина медная перфорир. 75X5 мм | Плоская медная шина - 75x5 мм - до 950/850 A - длина 1750 мм | 1 | ШТ | 29770.6802 | 5.2 | 0.00080712 | 1770 | 76 | 6 |  | 3245060374594
37460 | Шина С-образн. 400А | С-образная медная шина - 40x20 мм - ∅ 155 мм² - до 500/400 A - длина 1780 мм | 1 | ШТ | 23123.8228 | 2.2 | 0.001424 | 1780 | 40 | 20 |  | 3245060374600
37461 | Шина С-образн. 630А | С-образная медная шина - 40x20 мм - ∅ 265 мм² - до 800/630 A - длина 1780 мм | 1 | ШТ | 24350.1142 | 4.168 | 0.001424 | 1780 | 40 | 20 |  | 3245060374617
37462 | Шина С-образн. 1000А | С-образная медная шина - 40x20 мм - ∅ 155 мм² - до 1250/1000 A - длина 1780 мм | 1 | ШТ | 31761.0452 | 7 | 0.0014272 | 1784 | 40 | 20 |  | 3245060374624
37464 | Гайка молоточ. шина М8 | Гайка Молоточ. Шина М8 | 10 | ШТ | 1763.1206 | 0.0614 | 0.00053723 | 145 | 57 | 65 |  | 3245060374648
37465 | Гайка молоточ. шина М12 | Гайка Молоточ. Шина М12 | 10 | ШТ | 1976.8658 | 0.0871 | 0.00053723 | 145 | 57 | 65 |  | 3245060374655
37467 | Гибкая шина 250А | Гибкая Шина 250а | 1 | ШТ | 10327.2066 | 3 | 0.0038701 | 2022 | 66 | 29 |  | 3245060374679
37480 | Распр.блок Алюм/медь 120мм2 | Распределительная коробка для разводки алюминиевых/медных кабелей - 120 мм² - до 300 A | 5 | ШТ | 5904.5902 | 2.397 | 0.0032175 | 300 | 165 | 65 |  | 3245060374808
37481 | Распр.блок Алюм/медь 300мм2 | Распределительная коробка для разводки алюминиевых/медных кабелей - 300 мм² - до 540 A | 4 | ШТ | 7376.298 | 3.496 | 0.0043783 | 303 | 170 | 85 |  | 3245060374815
37500 | Гребенка эквипотец, 10кл.-5 мм | Эквипотенциальная гребенка Viking 3 - 10 контактов - для клемм с шагом 5 мм - синий | 20 | ШТ | 398.8754 | 0.0065 | 0.000255 | 85 | 75 | 40 |  | 3245060375003
37501 | Гребенка соед.шаг 5 д/10 клемм | Эквипотенциальная гребенка Viking 3 - 10 контактов - для клемм с шагом 5 мм - красный | 20 | ШТ | 464.8374 | 0.0063 | 0.000238 | 85 | 70 | 40 |  | 3245060375010
37502 | Гребенка соед.шаг 5 д/2 клемм | Эквипотенциальная гребенка Viking 3 - 2 контакта - для клемм с шагом 5 мм - красный | 50 | ШТ | 163.1586 | 0.00136 | 0.000238 | 85 | 70 | 40 |  | 3245060375027
37503 | Гребенка эквипотец, 10кл.-6 мм | Эквипотенциальная гребенка Viking 3 - 10 контактов - для клемм с шагом 6 мм - синие | 20 | ШТ | 463.0202 | 0.0079 | 0.000255 | 85 | 75 | 40 |  | 3245060375034
37504 | Гребенка соед.шаг 6 д/10 клемм | Эквипотенциальная гребенка Viking 3 - 10 контактов - для клемм с шагом 6 мм - красный | 20 | ШТ | 503.0694 | 0.00775 | 0.000238 | 85 | 70 | 40 |  | 3245060375041
37505 | Гребенка соед.шаг 6 д/2 клемм | Эквипотенциальная гребенка Viking 3 - 2 контакта - для клемм с шагом 6 мм - красный | 50 | ШТ | 135.2988 | 0.00166 | 0.000238 | 85 | 70 | 40 |  | 3245060375058
37507 | Гребенка соед.шаг 8 д/3 клемм | Эквипотенциальная гребенка Viking 3 - 3 контакта - для клемм с шагом 8 мм - красный | 20 | ШТ | 216.4828 | 0.00425 | 0.000238 | 85 | 70 | 40 |  | 3245060375072
37508 | Гребенка соед.шаг 8 д/2 клемм | Эквипотенциальная гребенка Viking 3 - 2 контакта - для клемм с шагом 8 мм - красный | 20 | ШТ | 136.6322 | 0.0031 | 0.000238 | 85 | 70 | 40 |  | 3245060375089
37510 | Фиксатор концевой шаг 6 мм | Фиксатор клеммников Viking 3 - шаг 6 мм - безвинтовое крепление - для сим. реек | 50 | ШТ | 150.2966 | 0.00692 | 0.001256 | 173 | 121 | 60 |  | 3245060375102
37511 | Фиксатор концевой шаг 8 мм | Фиксатор клеммников Viking 3 - шаг 8 мм - для сим. реек | 20 | ШТ | 110.2946 | 0.0064 | 0.00047628 | 81 | 105 | 56 |  | 3245060375119
37512 | Фиксатор концевой шаг 10 мм | Фиксатор клеммников Viking 3 - шаг 10 мм - для сим. реек | 10 | ШТ | 143.429 | 0.0253 | 0.00091895 | 233 | 58 | 68 |  | 3245060375126
37513 | Фиксатор концевой шаг 12 мм | Фиксатор клеммников Viking 3 - шаг 12 мм - для сим. реек | 20 | ШТ | 163.961 | 0.02405 | 0.00087725 | 145 | 110 | 55 |  | 3245060375133
37515 | Картридж д/предохранителя 5х20 | Рычажный разъединитель Viking 3 - для предохранителя 5х20 | 50 | ШТ | 120.4662 | 0.0033 | 0.000484 | 110 | 80 | 55 |  | 3245060375157
37516 | Разъединитель д/нейтрали | Рычажный разъединитель Viking 3 - синий - для нейтрали | 50 | ШТ | 85.3848 | 0.00254 | 0.000484 | 110 | 80 | 55 |  | 3245060375164
37517 | Разъединитель серый | Рычажный разъединитель Viking 3 - серый | 50 | ШТ | 87.438 | 0.0025 | 0.000484 | 110 | 80 | 55 |  | 3245060375171
37518 | Разъединитель компактный | Рычажный разъединитель Viking 3 - компактный | 50 | ШТ | 83.8036 | 0.00208 | 0.000484 | 110 | 80 | 55 |  | 3245060375188
37521 | Шпилька соединит. на 2 клеммы | Соединительный штифт Viking 3 - для стандартных и компактных разъединителей - для 2 клемм | 20 | ШТ | 107.1676 | 0.00085 | 0.0001007 | 50 | 38 | 53 |  | 3245060375218
37522 | Шпилька соединит. на 3 клеммы | Соединительный штифт Viking 3 - для стандартных и компактных разъединителей - для 3 клемм | 20 | ШТ | 87.438 | 0.00115 | 0.0001007 | 50 | 38 | 53 |  | 3245060375225
37524 | Индикатор предохран.12/24/48 В | Индикатор срабатывания Viking 3 - 12/24/48 В и для клемм с рычажным держателем предохранителя 5х20 | 50 | ШТ | 531.5192 | 0.00128 | 0.0019712 | 200 | 154 | 64 |  | 3245060375249
37525 | Индикатор предохран.110/250 В | Индикатор срабатывания Viking 3 - 110/250 В и для клемм с рычажным держателем предохранителя 5х20 | 50 | ШТ | 525.4304 | 0.00122 | 0.00053631 | 97 | 97 | 57 |  | 3245060375256
37527 | Разъем измерит. шаг 5/6 мм | Гнездовой вывод Viking 3 - под измерительный щуп диаметром 4 мм - для винтовых и пружинных клемм - с | 10 | ШТ | 549.1956 | 0.0034 | 0.000157 | 89 | 49 | 36 |  | 3245060375270
37530 | Зажим защитный д/кабеля 3-8 мм | Зажим экранов Viking 3 - для винтовых и пружинных клемм -для кабеля диаметром от 3 до 8 мм | 10 | ШТ | 612.8684 | 0.0124 | 0.000238 | 85 | 70 | 40 |  | 3245060375300
37531 | Зажим защит.д/кабеля 4-13,5 мм | Зажим экранов Viking 3 - для винтовых и пружинных клемм -для кабеля диаметром от 4 до 13,5 мм | 10 | ШТ | 579.2856 | 0.0188 | 0.000238 | 85 | 70 | 40 |  | 3245060375317
37532 | Зажим защитн.д/кабеля 10-20 мм | Зажим экранов Viking 3 - для винтовых и пружинных клемм -для кабеля диаметром от 10 до 20 мм | 4 | ШТ | 1678.8332 | 0.036 | 0.000238 | 85 | 70 | 40 |  | 3245060375324
37534 | Планка защитная 10х3 мм | Соединительная шина для экранов Viking 3 - для винтовых и пружинных клемм - длина 1 м - 10х3 мм | 10 | ШТ | 2238.4364 | 3.176 | 0.00204 | 1020 | 100 | 20 |  | 3245060375348
37535 | Соединитель экран.шаг 5/6/8/10 | Соединительная скоба для экранов Viking 3 - для винтовых клемм - с 1 входом/1 выходом - с шагом 5,6, | 50 | ШТ | 501.1224 | 0.00146 | 0.000157 | 89 | 49 | 36 |  | 3245060375355
37540 | Шина соедин.шаг 10 мм/12 клемм | Шина Viking 3 - для винтовых клемм - эквипотенциальная - 12 контактов - для клемм с шагом 10 мм | 10 | ШТ | 1142.0276 | 0.0343 | 0.00061146 | 179 | 56 | 61 |  | 3245060375409
37542 | Шина соедин.шаг 12 мм/12 клемм | Шина Viking 3 - для винтовых клемм - эквипотенциальная - 12 контактов - для клемм с шагом 12 мм | 10 | ШТ | 1784.8326 | 0.0843 | 0.00061146 | 179 | 56 | 61 |  | 3245060375423
37544 | Шина соедин.шаг 15 мм/12 клемм | Шина Viking 3 - для винтовых клемм - эквипотенциальная - 12 контактов - для клемм с шагом 15 мм | 10 | ШТ | 1803.453 | 0.0922 | 0.00091895 | 233 | 58 | 68 |  | 3245060375447
37546 | Гребенка соед.шаг 5/12 клеммы | Гребенка Viking 3 - для трехъярусных винтовых клемм - 12 контактов - с шагом 5 мм - коричневый | 10 | ШТ | 1011.024 | 0.0077 | 0.000157 | 89 | 49 | 36 |  | 3245060375461
37547 | Гребенка соед.шаг 5/2 клеммы | Гребенка Viking 3 - для трехъярусных винтовых клемм - 12 контактов - с шагом 5 мм - синий | 10 | ШТ | 1015.98 | 0.0078 | 0.000157 | 89 | 49 | 36 |  | 3245060375478
37550 | Заглушка шаг 5/6/8/10 мм | Торцевая крышка Viking 3 - для винтовых клемм - 1 вход/1 выход - с шагом 5/6/8/10 мм | 100 | ШТ | 35.3528 | 0.00198 | 0.001256 | 173 | 121 | 60 |  | 3245060375508
37551 | Заглушка шаг 12/15 мм | Торцевая крышка Viking 3 - для винтовых клемм - 1 вход/1 выход - с шагом 12 и 15 мм | 20 | ШТ | 67.3072 | 0.00465 | 0.000484 | 110 | 80 | 55 |  | 3245060375515
37552 | Заглушка 2 входа/2 выхода | Торцевая крышка Viking 3 - для винтовых клемм - 2 входа/2 выхода | 20 | ШТ | 77.2546 | 0.0044 | 0.000484 | 110 | 80 | 55 |  | 3245060375522
37553 | Заглушка 2 яруса | Торцевая крышка Viking 3 - для винтовых клемм - двухъярусных | 20 | ШТ | 109.091 | 0.00445 | 0.00047628 | 81 | 105 | 56 |  | 3245060375539
37554 | Заглушка 3 яруса | Торцевая крышка Viking 3 - для винтовых клемм - трехъярусных | 20 | ШТ | 100.89 | 0.00915 | 0.0010053 | 112 | 102 | 88 |  | 3245060375546
37555 | Разъединитель д/функцион.клемм | Торцевая крышка Viking 3 - для винтовых клемм - с разъединителем с шагом 6 мм и функциональных с шаг | 20 | ШТ | 81.5734 | 0.0035 | 0.000484 | 110 | 80 | 55 |  | 3245060375553
37556 | Разъединетель д/картиджа 5х20 | Торцевая крышка Viking 3 - для винтовых клемм - с держателем предохранителя с поворотной головкой 5х | 20 | ШТ | 377.7416 | 0.0053 | 0.0003653 | 105 | 71 | 49 |  | 3245060375560
37557 | Разъединетель д/измерения | Торцевая крышка Viking 3 - для винтовых клемм - измерительных с разъединителем | 10 | ШТ | 588.9498 | 0.0064 | 0.0002937 | 89 | 66 | 50 |  | 3245060375577
37560 | Перегородка шаг 5/6/8/10 мм | Разделительная и изолирующая перегородка Viking 3 - для винтовых клемм - 1 вход/1 выход - с шагом 5, | 20 | ШТ | 57.3834 | 0.00495 | 0.000484 | 110 | 80 | 55 |  | 3245060375607
37561 | Перегородка шаг 12/15 мм | Разделительная и изолирующая перегородка Viking 3 - для винтовых клемм - 1 вход/1 выход - с шагом 12 | 10 | ШТ | 150.2848 | 0.0081 | 0.000484 | 110 | 80 | 55 |  | 3245060375614
37562 | Перегородка 2 вх/2 вых. | Разделительная и изолирующая перегородка Viking 3 - для винтовых клемм - 2 входа/2 выхода - с разъед | 10 | ШТ | 163.9492 | 0.0079 | 0.000484 | 110 | 80 | 55 |  | 3245060375621
37563 | Перегородка 2 яруса | Разделительная и изолирующая перегородка Viking 3 - для винтовых клемм - двухъярусных | 10 | ШТ | 271.9074 | 0.0077 | 0.00047628 | 81 | 105 | 56 |  | 3245060375638
37565 | Экран защитный шаг 5/6 мм | Защитный экран Viking 3 - 1 полюс - для винтовых клемм - с 1 входом/1 выходом - с шагом 5,6 мм | 10 | ШТ | 625.3882 | 0.0025 | 0.000157 | 89 | 49 | 36 |  | 3245060375652
37566 | Экран защитный шаг 8/10 мм | Защитный экран Viking 3 - 1 полюс - для винтовых клемм - с 1 входом/1 выходом - с шагом 8,10 мм | 10 | ШТ | 546.5052 | 0.004 | 0.00029988 | 105 | 51 | 56 |  | 3245060375669
37567 | Экран защитный шаг 12/15 мм | Защитный экран Viking 3 - 1 полюс - для винтовых клемм - с 1 входом/1 выходом - с шагом 12,15 мм | 10 | ШТ | 543.8266 | 0.0058 | 0.00029988 | 105 | 51 | 56 |  | 3245060375676
37568 | Экран изолир. 5/6/8/10 мм | Защитный экран Viking 3 - отрезаемый по месту - для винтовых клемм - с 1 входом/1 выходом - с шагом | 10 | ШТ | 2759.2884 | 2.23 | 0.017454 | 1025 | 198 | 86 |  | 3245060375683
37569 | Экран изолир. 12/15 мм | Защитный экран Viking 3 - отрезаемый по месту - для винтовых клемм - с 1 входом/1 выходом - с шагом | 10 | ШТ | 3839.012 | 2.407 | 0.017454 | 1025 | 198 | 86 |  | 3245060375690
37575 | Разъем измерит. шаг 5/6 мм | Гнездовой вывод Viking 3 - под измерительный щуп диаметром 2 мм - для винтовых клемм - с шагом 10 мм | 50 | ШТ | 213.108 | 0.00092 | 7.938e-05 | 63 | 36 | 35 |  | 3245060375751
37576 | Разъем измерит. шаг 12/15 мм | Гнездовой вывод Viking 3 - под измерительный щуп диаметром 4 мм - для винтовых клемм - с шагом 12 мм | 20 | ШТ | 278.4446 | 0.00265 | 7.938e-05 | 63 | 36 | 35 |  | 3245060375768
37577 | Разъем измер. диам. 4 мм | Гнездовой вывод Viking 3 - под измерительный щуп диаметром 4 мм - для винтовых клемм - с разъедините | 10 | ШТ | 843.5112 | 0.0038 | 0.0001007 | 50 | 38 | 53 |  | 3245060375775
37582 | Гребенка соед.шаг 10/2 клеммы | Гребенка Viking 3 - для пружинных клемм - 2 контакта - с шагом 10 мм - красный | 20 | ШТ | 132.0066 | 0.00675 | 0.000238 | 85 | 70 | 40 |  | 3245060375829
37585 | Гребенка соед.шаг 12/2 клеммы | Гребенка Viking 3 - для пружинных клемм - 2 контакта - с шагом 12 мм - красный | 20 | ШТ | 147.5826 | 0.01085 | 0.000238 | 85 | 70 | 40 |  | 3245060375850
37586 | Заглушка пруж.клемма 1вх/1вых | Торцевая крышка Viking 3 - для пружинных клемм - с шагом 5 мм - 1 вход/1 выход | 50 | ШТ | 56.463 | 0.00186 | 0.000484 | 110 | 80 | 55 |  | 3245060375867
37587 | Заглушка пруж.клемма 1вх/2вых | Торцевая крышка Viking 3 - для пружинных клемм - с шагом 5 мм - 1 вход/2 выхода | 50 | ШТ | 55.8258 | 0.0022 | 0.000484 | 110 | 80 | 55 |  | 3245060375874
37588 | Заглушка пруж.клемма 2вх/2вых | Торцевая крышка Viking 3 - для пружинных клемм - с шагом 5 мм - 2 входа/2 выхода | 20 | ШТ | 65.3602 | 0.00305 | 0.000484 | 110 | 80 | 55 |  | 3245060375881
37589 | Заглушка пруж.клемма 2 яруса | Торцевая крышка Viking 3 - для пружинных клемм - с шагом 5 мм - двухъярусных | 20 | ШТ | 55.4364 | 0.00415 | 0.000484 | 110 | 80 | 55 |  | 3245060375898
37590 | Перегородка изол. шаг 6 мм | Торцевая крышка Viking 3 - для пружинных клемм - с шагом 6 мм - с разъединителем | 20 | ШТ | 65.6788 | 0.004 | 0.000484 | 110 | 80 | 55 |  | 3245060375904
37595 | Перегородка раздел. 5/6 мм | Разделительная и изолирующая перегородка Viking 3 - для пружинных клемм - 1 или 2 входа/1 или 2 выхо | 10 | ШТ | 45.0524 | 0.0069 | 0.000484 | 110 | 80 | 55 |  | 3245060375959
37596 | Перегородка раздел. 2 яруса | Разделительная и изолирующая перегородка Viking 3 - для пружинных клемм - двухъярусных | 10 | ШТ | 104.5716 | 0.008 | 0.000484 | 110 | 80 | 55 |  | 3245060375966
37606 | Инструмент обжимой 0,25-6 мм2 | Инструмент для опрессовки - для наконечников Starfix - сечением 0,25 - 6 мм² | 1 | ШТ | 24273.9098 | 0.496 | 0.0013514 | 330 | 117 | 35 |  | 3245060376062
37608 | Инструмент обжим.0,25-0,34 мм2 | Инструмент для опрессовки - для наконечников Starfix в лентах - сечением 0,25 и 0,34 мм² | 1 | ШТ | 5804.9392 | 0.205 | 0.0018437 | 295 | 125 | 50 |  | 3245060376086
37609 | Инструмент обжим. 0,5-2,5 мм2 | Инструмент для опрессовки - для наконечников Starfix в лентах - сечением 0,5 -2,5 мм² | 1 | ШТ | 5783.6166 | 0.211 | 0.0013613 | 275 | 110 | 45 |  | 3245060376093
37610 | Инструмент обжимой 4-6 мм2 | Инструмент для опрессовки - для наконечников Starfix в лентах - сечением 4 и 6 мм² | 1 | ШТ | 6670.7052 | 0.24 | 0.0013613 | 275 | 110 | 45 |  | 3245060376109
37639 | Набор наконечн. с инструментом | Комплект для опрессовки - для наконечников Starfix в лентах - сечением 0,5 -2,5 мм² | 1 | ШТ | 12721.344 | 1.111 | 0.0094172 | 465 | 332 | 61 |  | 3245060376390
37641 | Starfix Наконечники 0,5мм2 | Лента Starfix - большой емкости (300 наконечников) - 0,5 мм² - белый | 3000 | ШТ | 6.7496 | 0.466 | 0.0035438 | 210 | 135 | 125 |  | 3245060376413
37642 | Starfix Наконечники 0,75мм2 | Лента Starfix - большой емкости (300 наконечников) - 0,75 мм² - синий | 3000 | ШТ | 6.8794 | 0.46 | 0.0035438 | 210 | 135 | 125 |  | 3245060376420
37643 | Наконечник каб. 1мм2 Strf | Лента Starfix - большой емкости (300 наконечников) - 1 мм² - красный | 3000 | ШТ | 7.3042 | 0.493 | 0.0035438 | 210 | 135 | 125 |  | 3245060376437
37644 | Starfix Наконечники 1,5мм2 | Лента Starfix - большой емкости (300 наконечников) - 1,5 мм² - черный | 3000 | ШТ | 7.4694 | 0.56 | 0.0035438 | 210 | 135 | 125 |  | 3245060376444
37645 | Starfix Наконечники 2,5мм2 | Лента Starfix - большой емкости (250 наконечников) - 2,5 мм² - серый | 2500 | ШТ | 8.732 | 0.561 | 0.0035438 | 210 | 135 | 125 |  | 3245060376451
37646 | Кассета д/након. 0,25-0,34 мм2 | Кассета для обжимного инструмента Starfix - для наконечников сечением: 0,25 и 0,34 мм² - же | 10 | ШТ | 533.8438 | 0.0147 | 0.001386 | 250 | 72 | 77 |  | 3245060376468
37647 | Кассета д/након. 0,25-2,5 мм2 | Кассета для обжимного инструмента Starfix - для наконечников сечением: 0,5-2,5 мм² - красны | 10 | ШТ | 664.3636 | 0.0156 | 0.001386 | 250 | 72 | 77 |  | 3245060376475
37648 | Кассета д/након. 4-6 мм2 | Кассета для обжимного инструмента Starfix - для наконечников сечением: 4 и 6 мм² - оранжевы | 10 | ШТ | 841.4934 | 0.0173 | 0.001386 | 250 | 72 | 77 |  | 3245060376482
37650 | Наконечник изол. Strf 0,25 мм2 | Наконечник с изолированным фланцем Starfix - для кабелей сечением 0,25 мм² - бирюзовый | 500 | ШТ | 9.4518 |  | 0.00042636 | 68 | 33 | 190 |  | 3245060376505
37660 | Наконечник изол. Strf 0,34 мм2 | Наконечник с изолированным фланцем Starfix - для кабелей сечением 0,34 мм² - зеленый | 500 | ШТ | 9.676 |  | 0.00042636 | 68 | 33 | 190 |  | 3245060376604
37661 | Наконечник изол. 0,5мм2 Strf | Наконечник в лентах Starfix - для кабелей сечением 0,5 мм² - белый | 480 | ШТ | 7.0328 |  | 0.00043956 | 185 | 66 | 36 |  | 3245060376611
37662 | Наконечник изол. 0,75мм2 Strf | Наконечник в лентах Starfix - для кабелей сечением 0,75 мм² - синий | 480 | ШТ | 7.0682 |  | 0.00038688 | 186 | 65 | 32 |  | 3245060376628
37663 | Наконечник изол. 1мм2 Strf | Наконечник в лентах Starfix - для кабелей сечением 1 мм² - красный | 1000 | ШТ | 7.2806 |  | 0.00039494 | 66 | 32 | 187 |  | 3245060376635
37664 | Наконечник изол. 1,5мм2 Strf | Наконечник в лентах Starfix - для кабелей сечением 1,5 мм² - черный | 1000 | ШТ | 7.6936 |  | 0.00039494 | 66 | 32 | 187 |  | 3245060376642
37666 | Наконечник изол. 2,5мм2 Strf | Наконечник в лентах Starfix - для кабелей сечением 2,5 мм² - серый | 1000 | ШТ | 8.85 |  | 0.00043956 | 185 | 66 | 36 |  | 3245060376666
37667 | Наконечник изол. 4мм2 Strf | Наконечник в лентах Starfix - для кабелей сечением 4 мм² - оранжевый | 250 | ШТ | 17.7472 |  | 0.0003826 | 187 | 66 | 31 |  | 3245060376673
37668 | Наконечник изол. 6мм2 Strf | Наконечник в лентах Starfix - для кабелей сечением 6 мм² - зеленый | 250 | ШТ | 19.293 | 0.000568 | 0.00043956 | 185 | 66 | 36 |  | 3245060376680
37669 | StarfixКаб.након. 10мм2 корич | Наконечник Starflix - россыпью - для кабелей сечением 10 мм² - коричневый | 100 | ШТ | 31.2464 | 0.00074 | 0.0004655 | 70 | 35 | 190 |  | 3245060376697
37670 | StarfixКаб.након. 16мм2 бел | Наконечник Starflix - россыпью - для кабелей сечением 16 мм² - белый | 100 | ШТ | 39.648 | 0.00117 | 0.0004655 | 70 | 35 | 190 |  | 3245060376703
37671 | StarfixКаб.након. 25мм2 чер | Наконечник Starflix - россыпью - для кабелей сечением 25 мм² - черный | 50 | ШТ | 50.4922 | 0.0017 | 0.0004655 | 70 | 35 | 190 |  | 3245060376710
37672 | StarfixКаб.након. 16мм2 бел | Наконечник Starflix - россыпью - укороченный - для кабелей сечением 16 мм² - белый | 100 | ШТ | 41.8782 | 0.00094 | 0.0004655 | 70 | 35 | 190 |  | 3245060376727
37677 | StarfixКаб.након. 35мм2 крас | Наконечник Starflix - россыпью - для кабелей сечением 35 мм² - красный | 50 | ШТ | 56.1208 | 0.00196 | 0.00042636 | 68 | 33 | 190 |  | 3245060376772
37678 | StarfixКаб.након. 50мм2 син | Наконечник Starflix - россыпью - для кабелей сечением 50 мм² - синий | 30 | ШТ | 85.7388 | 0.0037 | 0.00042636 | 68 | 33 | 190 |  | 3245060376789
37680 | StarfixКасс.д/нак.0,5мм2 син | Кассета для обжимного инструмента Starfix S - сечение 0,5 мм² - белая | 5 | ШТ | 1766.637 | 0.0266 | 0.00069043 | 96 | 29 | 248 |  | 3245060376802
37681 | StarfixКасс.д/нак.0,75мм2 син | Кассета для обжимного инструмента Starfix S - сечение 0,75 мм² - синяя | 5 | ШТ | 1803.6418 | 0.0266 | 0.00069043 | 96 | 29 | 248 |  | 3245060376819
37682 | StarfixКасс.д/нак.1мм2 красн | Кассета для обжимного инструмента Starfix S - сечение 1 мм² - красная | 5 | ШТ | 1803.6418 | 0.0278 | 0.00069043 | 96 | 29 | 248 |  | 3245060376826
37683 | StarfixКасс.д/нак.1,5мм2 черн | Кассета для обжимного инструмента Starfix S - сечение 1,5 мм² - черная | 5 | ШТ | 1803.6418 | 0.0262 | 0.00069043 | 96 | 29 | 248 |  | 3245060376833
37684 | StarfixКасс.д/нак.2,5мм2 сер | Кассета для обжимного инструмента Starfix S - сечение 2,5 мм² - серая | 5 | ШТ | 1985.5742 | 0.0256 | 0.00069043 | 96 | 29 | 248 |  | 3245060376840
37687 | Наконечник каб. 2х0,75мм2 Strf | Наконечник Starflix - двойной - россыпью - сечением 2х0,75 мм² - синий | 500 | ШТ | 8.7792 |  | 0.00047628 | 81 | 105 | 56 |  | 3245060376871
37688 | StarfixКаб.након. 2х1мм2 крас | Наконечник Starflix - двойной - россыпью - сечением 2х1 мм² - красный | 500 | ШТ | 9.1922 |  | 0.00047628 | 81 | 105 | 56 |  | 3245060376888
37689 | StarfixКаб.након. 2х1.5мм2 чер | Наконечник Starflix - двойной - россыпью - сечением 2х1,5 мм² - черный | 500 | ШТ | 9.1922 |  | 0.00047628 | 81 | 105 | 56 |  | 3245060376895
37690 | StarfixКаб.након. 2х2.5мм2 сер | Наконечник Starflix - двойной - россыпью - сечением 2х2,5 мм² - серый | 500 | ШТ | 10.443 |  | 0.00071569 | 109 | 98 | 67 |  | 3245060376901
37692 | StarfixКомплект д/опрессовки | Комплект для опрессовки Starflix - инструмент и одиночные наконечники сечением 10-50 мм² | 1 | ШТ | 42470.4184 | 1.5 | 0.0094172 | 465 | 332 | 61 |  | 3245060376925
37697 | Инструмент д/обжима наконечн. | Многофункциональный инструмент Starfix S - для наконечников сечением 0,5 - 2,5 мм² | 1 | ШТ | 53562.2178 | 0.43 | 0.0028803 | 287 | 193 | 52 |  | 3245060376970
37710 | Memocab Держ.марк.клейк.осн. | Держатель маркеров Memocab - на клейком основании - длина маркировки 17,5 мм (7 маркеров) | 100 | ШТ | 20.1072 |  | 0.000157 | 89 | 49 | 36 |  | 3245060377106
37712 | MemocНаб.марк.на клейк.основ. | Держатель маркеров Memocab - длина маркировки 20 мм (8 маркеров) | 100 | ШТ | 18.703 | 0.00056 | 0.0002937 | 89 | 66 | 50 |  | 3245060377120
37780 | Memocab Маркер белый "0" | Маркер Memocab - ширина 2,3 мм - черная маркировка на белом фоне - цифра 0 | 600 | ШТ | 5.6758 |  | 0.00038896 | 65 | 32 | 187 |  | 3245060377809
37781 | Memocab Маркер белый "1" | Маркер Memocab - ширина 2,3 мм - черная маркировка на белом фоне - цифра 1 | 600 | ШТ | 5.5578 |  | 0.00038896 | 65 | 32 | 187 |  | 3245060377816
37782 | Memocab Маркер белый "2" | Маркер Memocab - ширина 2,3 мм - черная маркировка на белом фоне - цифра 2 | 600 | ШТ | 5.5578 |  | 0.00038896 | 65 | 32 | 187 |  | 3245060377823
37783 | Memocab Маркер белый "3" | Маркер Memocab - ширина 2,3 мм - черная маркировка на белом фоне - цифра 3 | 600 | ШТ | 5.5578 |  | 0.00038896 | 65 | 32 | 187 |  | 3245060377830
37784 | Memocab Маркер белый "4" | Маркер Memocab - ширина 2,3 мм - черная маркировка на белом фоне - цифра 4 | 600 | ШТ | 5.5578 |  | 0.00038896 | 65 | 32 | 187 |  | 3245060377847
37785 | Memocab Маркер белый "5" | Маркер Memocab - ширина 2,3 мм - черная маркировка на белом фоне - цифра 5 | 600 | ШТ | 5.6758 |  | 0.00038896 | 65 | 32 | 187 |  | 3245060377854
37786 | Memocab Маркер белый "6" | Маркер Memocab - ширина 2,3 мм - черная маркировка на белом фоне - цифра 6 | 600 | ШТ | 5.6758 |  | 0.00038896 | 65 | 32 | 187 |  | 3245060377861
37787 | Memocab Маркер белый "7" | Маркер Memocab - ширина 2,3 мм - черная маркировка на белом фоне - цифра 7 | 600 | ШТ | 5.6758 |  | 0.00038896 | 65 | 32 | 187 |  | 3245060377878
37788 | Memocab Маркер белый "8" | Маркер Memocab - ширина 2,3 мм - черная маркировка на белом фоне - цифра 8 | 600 | ШТ | 5.6758 |  | 0.00038896 | 65 | 32 | 187 |  | 3245060377885
37789 | Memocab Маркер белый "9" | Маркер Memocab - ширина 2,3 мм - черная маркировка на белом фоне - цифра 9 | 600 | ШТ | 5.6758 |  | 0.00038896 | 65 | 32 | 187 |  | 3245060377892
37801 | Memocab Маркер фиолет."7" | Маркер Memocab - международная кодировка цветов - ширина 2,3 мм - цифра 7 - фиолетовый | 600 | ШТ | 5.5578 |  | 0.00038896 | 65 | 32 | 187 |  | 3245060378011
37802 | Memocab Маркер оранж."3" | Маркер Memocab - международная кодировка цветов - ширина 2,3 мм - цифра 3 - оранжевый | 600 | ШТ | 5.5578 |  | 0.00038896 | 65 | 32 | 187 |  | 3245060378028
37803 | Memocab Маркер белый "9" | Маркер Memocab - международная кодировка цветов - ширина 2,3 мм - цифра 9 - белый | 600 | ШТ | 5.5578 |  | 0.00038896 | 65 | 32 | 187 |  | 3245060378035
37804 | Memocab Маркер серый "8" | Маркер Memocab - международная кодировка цветов - ширина 2,3 мм - цифра 8 - серый | 600 | ШТ | 5.5578 |  | 0.00038896 | 65 | 32 | 187 |  | 3245060378042
37805 | Memocab Маркер зеленый "5" | Маркер Memocab - международная кодировка цветов - ширина 2,3 мм - цифра 5 - зеленый | 600 | ШТ | 5.5578 |  | 0.00038896 | 65 | 32 | 187 |  | 3245060378059
37806 | Memocab Маркер желтый "4" | Маркер Memocab - международная кодировка цветов - ширина 2,3 мм - цифра 4 - желтый | 600 | ШТ | 5.5578 |  | 0.00038896 | 65 | 32 | 187 |  | 3245060378066
37807 | Memocab Маркер коричн."1" | Маркер Memocab - международная кодировка цветов - ширина 2,3 мм - цифра 1 - коричневый | 600 | ШТ | 5.5578 |  | 0.00038896 | 65 | 32 | 187 |  | 3245060378073
37808 | Memocab Маркер синий "6" | Маркер Memocab - международная кодировка цветов - ширина 2,3 мм - цифра 6 - голубой | 600 | ШТ | 5.5578 |  | 0.00038896 | 65 | 32 | 187 |  | 3245060378080
37809 | Memocab Маркер черный "0" | Маркер Memocab - международная кодировка цветов - ширина 2,3 мм - цифра 0 - черный | 600 | ШТ | 5.5578 |  | 0.00038896 | 65 | 32 | 187 |  | 3245060378097
37810 | Memocab Маркер красный "2" | Маркер Memocab - международная кодировка цветов - ширина 2,3 мм - цифра 2 - красный | 600 | ШТ | 5.5578 |  | 0.00038896 | 65 | 32 | 187 |  | 3245060378103
37826 | Memocab Маркер "A" | Маркер Memocab - ширина 2,3 мм - черная маркировка на белом фоне - заглавная буква A | 240 | ШТ | 5.6758 |  | 0.0002288 | 65 | 22 | 160 |  | 3245060378264
37827 | Memocab Маркер "B" | Маркер Memocab - ширина 2,3 мм - черная маркировка на белом фоне - заглавная буква B | 240 | ШТ | 5.8292 |  | 0.0002288 | 65 | 22 | 160 |  | 3245060378271
37828 | Memocab Маркер "C" | Маркер Memocab - ширина 2,3 мм - черная маркировка на белом фоне - заглавная буква C | 240 | ШТ | 5.8292 |  | 0.0002288 | 65 | 22 | 160 |  | 3245060378288
37829 | Memocab Маркер "D" | Маркер Memocab - ширина 2,3 мм - черная маркировка на белом фоне - заглавная буква D | 240 | ШТ | 5.8292 |  | 0.0002288 | 65 | 22 | 160 |  | 3245060378295
37830 | Memocab Маркер "E" | Маркер Memocab - ширина 2,3 мм - черная маркировка на белом фоне - заглавная буква E | 240 | ШТ | 5.6758 |  | 0.0002288 | 65 | 22 | 160 |  | 3245060378301
37831 | Memocab Маркер "F" | Маркер Memocab - ширина 2,3 мм - черная маркировка на белом фоне - заглавная буква F | 240 | ШТ | 5.8292 |  | 0.0002288 | 65 | 22 | 160 |  | 3245060378318
37832 | Memocab Маркер "G" | Маркер Memocab - ширина 2,3 мм - черная маркировка на белом фоне - заглавная буква G | 240 | ШТ | 5.8292 |  | 0.0002288 | 65 | 22 | 160 |  | 3245060378325
37833 | Memocab Маркер "H" | Маркер Memocab - ширина 2,3 мм - черная маркировка на белом фоне - заглавная буква H | 240 | ШТ | 5.8292 |  | 0.0002288 | 65 | 22 | 160 |  | 3245060378332
37834 | Memocab Маркер "I" | Маркер Memocab - ширина 2,3 мм - черная маркировка на белом фоне - заглавная буква I | 240 | ШТ | 5.8292 |  | 0.0002288 | 65 | 22 | 160 |  | 3245060378349
37835 | Memocab Маркер "J" | Маркер Memocab - ширина 2,3 мм - черная маркировка на белом фоне - заглавная буква J | 240 | ШТ | 5.8292 |  | 0.0002288 | 65 | 22 | 160 |  | 3245060378356
37836 | Memocab Маркер "K" | Маркер Memocab - ширина 2,3 мм - черная маркировка на белом фоне - заглавная буква K | 240 | ШТ | 5.6758 |  | 0.0002288 | 65 | 22 | 160 |  | 3245060378363
37837 | Memocab Маркер "L" | Маркер Memocab - ширина 2,3 мм - черная маркировка на белом фоне - заглавная буква L | 240 | ШТ | 5.6758 |  | 0.0002288 | 65 | 22 | 160 |  | 3245060378370
37838 | Memocab Маркер "M" | Маркер Memocab - ширина 2,3 мм - черная маркировка на белом фоне - заглавная буква M | 240 | ШТ | 5.8292 |  | 0.0002288 | 65 | 22 | 160 |  | 3245060378387
37839 | Memocab Маркер "N" | Маркер Memocab - ширина 2,3 мм - черная маркировка на белом фоне - заглавная буква N | 240 | ШТ | 5.6758 |  | 0.0002288 | 65 | 22 | 160 |  | 3245060378394
37840 | Memocab Маркер "O" | Маркер Memocab - ширина 2,3 мм - черная маркировка на белом фоне - заглавная буква O | 240 | ШТ | 5.8292 |  | 0.0002288 | 65 | 22 | 160 |  | 3245060378400
37841 | Memocab Маркер "P" | Маркер Memocab - ширина 2,3 мм - черная маркировка на белом фоне - заглавная буква P | 240 | ШТ | 5.8292 |  | 0.0002288 | 65 | 22 | 160 |  | 3245060378417
37842 | Memocab Маркер "Q" | Маркер Memocab - ширина 2,3 мм - черная маркировка на белом фоне - заглавная буква Q | 240 | ШТ | 5.8292 |  | 0.0002288 | 65 | 22 | 160 |  | 3245060378424
37843 | Memocab Маркер "R" | Маркер Memocab - ширина 2,3 мм - черная маркировка на белом фоне - заглавная буква R | 240 | ШТ | 5.8292 |  | 0.0002288 | 65 | 22 | 160 |  | 3245060378431
37844 | Memocab Маркер "S" | Маркер Memocab - ширина 2,3 мм - черная маркировка на белом фоне - заглавная буква S | 240 | ШТ | 5.8292 |  | 0.0002288 | 65 | 22 | 160 |  | 3245060378448
37845 | Memocab Маркер "T" | Маркер Memocab - ширина 2,3 мм - черная маркировка на белом фоне - заглавная буква T | 240 | ШТ | 5.8292 |  | 0.0002288 | 65 | 22 | 160 |  | 3245060378455
37846 | Memocab Маркер "U" | Маркер Memocab - ширина 2,3 мм - черная маркировка на белом фоне - заглавная буква U | 240 | ШТ | 5.8292 |  | 0.0002288 | 65 | 22 | 160 |  | 3245060378462
37847 | Memocab Маркер "V" | Маркер Memocab - ширина 2,3 мм - черная маркировка на белом фоне - заглавная буква V | 240 | ШТ | 5.8292 |  | 0.0002288 | 65 | 22 | 160 |  | 3245060378479
37848 | Memocab Маркер "W" | Маркер Memocab - ширина 2,3 мм - черная маркировка на белом фоне - заглавная буква W | 240 | ШТ | 5.6758 |  | 0.0002288 | 65 | 22 | 160 |  | 3245060378486
37849 | Memocab Маркер "X" | Маркер Memocab - ширина 2,3 мм - черная маркировка на белом фоне - заглавная буква X | 240 | ШТ | 5.8292 |  | 0.0002288 | 65 | 22 | 160 |  | 3245060378493
37850 | Memocab Маркер "Y" | Маркер Memocab - ширина 2,3 мм - черная маркировка на белом фоне - заглавная буква Y | 240 | ШТ | 5.8292 |  | 0.0002288 | 65 | 22 | 160 |  | 3245060378509
37851 | Memocab Маркер "Z" | Маркер Memocab - ширина 2,3 мм - черная маркировка на белом фоне - заглавная буква Z | 240 | ШТ | 5.8292 |  | 0.0002288 | 65 | 22 | 160 |  | 3245060378516
37910 | MemocДер.мар.12мар.0,25-1,5мм2 | Держатель маркеров Memocab - одновременная двойная маркировка - длина 30 мм - минимальное сечение 0, | 500 | ШТ | 7.0092 | 0.000824 | 0.003948 | 235 | 70 | 240 |  | 3245060379100
37911 | MemocДерж.марк.12мар.0,75-4мм2 | Держатель маркеров Memocab - одновременная двойная маркировка - длина 30 мм - минимальное сечение 0, | 500 | ШТ | 7.8116 | 0.000746 | 0.003948 | 235 | 70 | 240 |  | 3245060379117
37920 | MemocД.мар.7м.+эт.0,25-1,5мм2 | Держатель маркеров Memocab - одновременная двойная маркировка - длина 18 мм - минимальное сечение 0, | 1000 | ШТ | 4.6492 |  | 0.003948 | 235 | 70 | 240 |  | 3245060379209
37921 | MemocДер.мар.7м.+эт.0,75-4мм2 | Держатель маркеров Memocab - одновременная двойная маркировка - длина 18 мм - минимальное сечение 0, | 1000 | ШТ | 4.9914 |  | 0.003948 | 235 | 70 | 240 |  | 3245060379216
37922 | MemocДер.мар.7м.+эт.4-16мм2 | Держатель маркеров Memocab - одновременная двойная маркировка - длина 18 мм - минимальное сечение 4 | 500 | ШТ | 7.5756 | 0.00089 | 0.003948 | 235 | 70 | 240 |  | 3245060379223
37927 | MemocДерж.мар.4мар.0,5-1,5мм2 | Держатель маркеров Memocab - для кабеля - длина маркировки 12 мм - минимальное сечение 0,25 мм&s | 1000 | ШТ | 3.5518 |  | 0.0017871 | 145 | 145 | 85 |  | 3245060379278
37928 | MemocДерж.мар.4мар.1,5-4мм2 | Держатель маркеров Memocab - для кабеля - длина маркировки 12 мм - минимальное сечение 0,75 мм&s | 1000 | ШТ | 4.2362 |  | 0.0017871 | 145 | 145 | 85 |  | 3245060379285
37930 | Держатель 6 маркеров Memocab | Держатель маркеров Memocab - для кабеля - длина маркировки 15 мм - минимальное сечение 0,25 мм&s | 1000 | ШТ | 3.7996 |  | 0.0017871 | 145 | 145 | 85 |  | 3245060379308
37931 | MemocДер.мар.6мар.0,75-4мм2 | Держатель маркеров Memocab - для кабеля - длина маркировки 15 мм - минимальное сечение 0,75 мм&s | 1000 | ШТ | 4.6492 |  | 0.0017871 | 145 | 145 | 85 |  | 3245060379315
37932 | MemocДер.мар.6мар.4-16мм2 | Держатель маркеров Memocab - для кабеля - длина маркировки 15 мм - минимальное сечение 4 мм² | 500 | ШТ | 6.1242 | 0.000508 | 0.0017871 | 145 | 145 | 85 |  | 3245060379322
37933 | MemocД.мар.7м.+ком.м.16-50мм2 | Держатель маркеров Memocab - для кабеля - длина маркировки 18 мм - минимальное сечение 16 мм&sup | 500 | ШТ | 9.4636 | 0.00085 | 0.0017871 | 145 | 145 | 85 |  | 3245060379339
37934 | MemocabДерж.Марк.(7мар)18мм2 | Держатель маркеров Memocab - для кабеля - длина маркировки 18 мм - минимальное сечение 50 мм&sup | 200 | ШТ | 13.6998 | 0.001705 | 0.0017871 | 145 | 145 | 85 |  | 3245060379346
37935 | MemocД.мар.7м.+ком.м.95-300 | Держатель маркеров Memocab - для кабеля - длина маркировки 18 мм - минимальное сечение 95 мм&sup | 100 | ШТ | 24.3906 | 0.00276 | 0.0017871 | 145 | 145 | 85 |  | 3245060379353
37936 | MemocД.мар.7м.+ком.м.0,25-1,5 | Держатель маркеров Memocab - для кабеля - длина маркировки 18 мм - минимальное сечение 0,25 мм&s | 1000 | ШТ | 4.0356 |  | 0.0017871 | 145 | 145 | 85 |  | 3245060379360
37937 | MemocД.мар.7м.+ком.м.0,75-4мм2 | Держатель маркеров Memocab - для кабеля - длина маркировки 18 мм - минимальное сечение 0,75 мм&s | 1000 | ШТ | 4.8498 |  | 0.0017871 | 145 | 145 | 85 |  | 3245060379377
37938 | MemocДер.мар.7м.+ком.м.4-16мм2 | Держатель маркеров Memocab - для кабеля - длина маркировки 18 мм - минимальное сечение 4 мм² | 500 | ШТ | 7.0682 | 0.000608 | 0.0017871 | 145 | 145 | 85 |  | 3245060379384
37940 | MemocДер.мар12мар.0,25-1,5мм2 | Держатель маркеров Memocab - для кабеля - длина маркировки 30 мм - минимальное сечение 0,25 мм&s | 500 | ШТ | 9.1568 | 0.00064 | 0.0017871 | 145 | 145 | 85 |  | 3245060379407
37941 | MemocДерж.мар.12мар. 0,75-4мм2 | Держатель маркеров Memocab - для кабеля - длина маркировки 30 мм - минимальное сечение 0,75 мм&s | 500 | ШТ | 9.735 | 0.000652 | 0.0017871 | 145 | 145 | 85 |  | 3245060379414
37942 | MemocДерж.марк.12мар.4-16мм2 | Держатель маркеров Memocab - для кабеля - длина маркировки 30 мм - минимальное сечение 4 мм² | 200 | ШТ | 17.1218 | 0.001085 | 0.0017871 | 145 | 145 | 85 |  | 3245060379421
37943 | MemocДерж.марк.12мар.16-50мм2 | Держатель маркеров Memocab - для кабеля - длина маркировки 30 мм - минимальное сечение 16 мм&sup | 200 | ШТ | 21.7592 | 0.00182 | 0.0017871 | 145 | 145 | 85 |  | 3245060379438
37944 | MemocДерж.марк.разр.0,75-4мм2 | Держатель маркеров Memocab - для кабеля - длина 500 мм (разрезается) | 10 | ШТ | 221.9934 | 0.0102 | 0.0002475 | 495 | 50 | 10 |  | 3245060379445
37954 | MemocabМаркер(шир.2,3мм) "/" | Маркер Memocab - ширина 2,3 мм - условное обозначение - слэш | 240 | ШТ | 6.1832 |  | 0.0002288 | 65 | 22 | 160 |  | 3245060379544
37955 | MemocabМаркер(шир.2,3мм) "." | Маркер Memocab - ширина 2,3 мм - условное обозначение - точка | 240 | ШТ | 6.1832 |  | 0.0002288 | 65 | 22 | 160 |  | 3245060379551
37956 | Memocab Маркер(Шир.2,3мм) "+" | Маркер Memocab - ширина 2,3 мм - условное обозначение - плюс | 240 | ШТ | 6.0062 |  | 0.0002288 | 65 | 22 | 160 |  | 3245060379568
37957 | MemocabМаркер(шир.2,3мм) "-" | Маркер Memocab - ширина 2,3 мм - условное обозначение - минус | 240 | ШТ | 6.0062 |  | 0.0002288 | 65 | 22 | 160 |  | 3245060379575
37958 | MemocabМаркер(шир.2,3мм) "~" | Маркер Memocab - ширина 2,3 мм - условное обозначение - переменный ток | 240 | ШТ | 6.1832 |  | 0.0002288 | 65 | 22 | 160 |  | 3245060379582
37959 | Memocab Маркер (шир.2,3мм) "~" | Маркер Memocab - ширина 2,3 мм - условное обозначение - постоянный ток | 240 | ШТ | 6.3956 |  | 0.0002288 | 65 | 22 | 160 |  | 3245060379599
37960 | Memocab Маркер "земля" | Маркер Memocab - ширина 2,3 мм - условное обозначение - земля | 240 | ШТ | 6.1832 |  | 0.0002288 | 65 | 22 | 160 |  | 3245060379605
37989 | MemocabДвойн.захват маркер. | Захват двойной для держателя маркеров Memocab - одновременная двойная маркировка - 18 или 30 мм | 10 | ШТ | 706.0648 | 0.0059 | 0.00029988 | 105 | 51 | 56 |  | 3245060379896
37990 | MemocabЗахват маркер.30мм | Захват для держателя маркеров Memocab - 30 мм | 10 | ШТ | 672.1162 | 0.0053 | 0.00029988 | 105 | 51 | 56 |  | 3245060379902
37991 | MemocabДвойн.касса 48 бл.марк. | Пенал для маркеров - для 48 блоков Memocab | 1 | ШТ | 3414.6368 | 0.368 | 0.0004275 | 190 | 150 | 15 |  | 3245060379919
37992 | MemocabЗахват маркер.15мм | Захват для держателя маркеров Memocab - 15 мм | 10 | ШТ | 620.5856 | 0.0052 | 0.00029988 | 105 | 51 | 56 |  | 3245060379926
37993 | MemocabИнст.д/извл.маркеров | Инструмент для извлечения маркеров - для держателя Memocab 15 мм | 10 | ШТ | 591.4514 | 0.0054 | 0.00029988 | 105 | 51 | 56 |  | 3245060379933
37999 | MemocabПерен.чемод.д/марк.инс. | Переносной чемоданчик для маркеров и инструмента Memocab | 1 | ШТ | 12505.0146 | 1.036 | 0.00424 | 320 | 250 | 53 |  | 3245060379995
38100 | Маркер "0" 0,15/0,5 ЧЕРН CAB3 | Маркер CAB 3 - для кабеля 0,15-0,5 мм² - цифра 0 - черный | 1000 | ШТ | 3.7642 |  | 0.00038896 | 65 | 32 | 187 |  | 3245060381004
38101 | Маркер "1" 0,15/0,5 КРЧН CAB3 | Маркер CAB 3 - для кабеля 0,15-0,5 мм² - цифра 1 - коричневый | 1000 | ШТ | 3.7642 |  | 0.00038896 | 65 | 32 | 187 |  | 3245060381011
38102 | Маркер "2" 0,15/0,5 КРСН CAB3 | Маркер CAB 3 - для кабеля 0,15-0,5 мм² - цифра 2 - красный | 1000 | ШТ | 3.7642 |  | 0.00038896 | 65 | 32 | 187 |  | 3245060381028
38103 | Маркер "3" 0,15/0,5 ОРНЖ CAB3 | Маркер CAB 3 - для кабеля 0,15-0,5 мм² - цифра 3 - оранжевый | 1000 | ШТ | 3.7642 |  | 0.00038896 | 65 | 32 | 187 |  | 3245060381035
38104 | Маркер "4" 0,15/0,5 ЖЛТ CAB3 | Маркер CAB 3 - для кабеля 0,15-0,5 мм² - цифра 4 - желтый | 1000 | ШТ | 3.7642 |  | 0.00038896 | 65 | 32 | 187 |  | 3245060381042
38105 | Маркер "5" 0,15/0,5 ЗЕЛ CAB3 | Маркер CAB 3 - для кабеля 0,15-0,5 мм² - цифра 5 - зеленый | 1000 | ШТ | 3.7642 |  | 0.00038896 | 65 | 32 | 187 |  | 3245060381059
38106 | Маркер "6" 0,15/0,5 СИН CAB3 | Маркер CAB 3 - для кабеля 0,15-0,5 мм² - цифра 6 - синий | 1000 | ШТ | 3.7642 |  | 0.00038896 | 65 | 32 | 187 |  | 3245060381066
38107 | CAB3 Маркер - "7"фиол0,15/0,5 | Маркер CAB 3 - для кабеля 0,15-0,5 мм² - цифра 7 - фиолетовый | 1000 | ШТ | 3.7642 |  | 0.00038896 | 65 | 32 | 187 |  | 3245060381073
38108 | CAB3 Маркер - "8" сер.0,15/0,5 | Маркер CAB 3 - для кабеля 0,15-0,5 мм² - цифра 8 - серый | 1000 | ШТ | 3.7642 |  | 0.00038896 | 65 | 32 | 187 |  | 3245060381080
38109 | CAB3 Маркер - "9" бел.0,15/0,5 | Маркер CAB 3 - для кабеля 0,15-0,5 мм² - цифра 9 - белый | 1000 | ШТ | 3.7642 |  | 0.00038896 | 65 | 32 | 187 |  | 3245060381097
38110 | CAB3 Маркер - "A" 0,15/0,5 | Маркер CAB 3 - для кабеля 0,15-0,5 мм² - заглавная буква A | 300 | ШТ | 3.7642 |  | 0.0002288 | 65 | 22 | 160 |  | 3245060381103
38111 | CAB3 Маркер - "B" 0,15/0,5 | Маркер CAB 3 - для кабеля 0,15-0,5 мм² - заглавная буква B | 300 | ШТ | 3.7642 |  | 0.0002288 | 65 | 22 | 160 |  | 3245060381110
38112 | CAB3 Маркер - "C" 0,15/0,5 | Маркер CAB 3 - для кабеля 0,15-0,5 мм² - заглавная буква C | 300 | ШТ | 3.7642 |  | 0.0002288 | 65 | 22 | 160 |  | 3245060381127
38113 | CAB3 Маркер - "D" 0,15/0,5 | Маркер CAB 3 - для кабеля 0,15-0,5 мм² - заглавная буква D | 300 | ШТ | 3.7642 |  | 0.0002288 | 65 | 22 | 160 |  | 3245060381134
38114 | CAB3 Маркер - "E" 0,15/0,5 | Маркер CAB 3 - для кабеля 0,15-0,5 мм² - заглавная буква E | 300 | ШТ | 3.7642 |  | 0.0002288 | 65 | 22 | 160 |  | 3245060381141
38115 | CAB3 Маркер - "F" 0,15/0,5 | Маркер CAB 3 - для кабеля 0,15-0,5 мм² - заглавная буква F | 300 | ШТ | 3.7642 |  | 0.0002288 | 65 | 22 | 160 |  | 3245060381158
38116 | CAB3 Маркер - "G" 0,15/0,5 | Маркер CAB 3 - для кабеля 0,15-0,5 мм² - заглавная буква G | 300 | ШТ | 3.7642 |  | 0.0002288 | 65 | 22 | 160 |  | 3245060381165
38117 | CAB3 Маркер - "H" 0,15/0,5 | Маркер CAB 3 - для кабеля 0,15-0,5 мм² - заглавная буква H | 300 | ШТ | 3.717 |  | 0.0002288 | 65 | 22 | 160 |  | 3245060381172
38118 | CAB3 Маркер - "I" 0,15/0,5 | Маркер CAB 3 - для кабеля 0,15-0,5 мм² - заглавная буква I | 300 | ШТ | 3.7642 |  | 0.0002288 | 65 | 22 | 160 |  | 3245060381189
38119 | CAB3 Маркер - "J" 0,15/0,5 | Маркер CAB 3 - для кабеля 0,15-0,5 мм² - заглавная буква J | 300 | ШТ | 3.7642 |  | 0.0002288 | 65 | 22 | 160 |  | 3245060381196
38120 | CAB3 Маркер - "K" 0,15/0,5 | Маркер CAB 3 - для кабеля 0,15-0,5 мм² - заглавная буква K | 300 | ШТ | 3.7642 |  | 0.0002288 | 65 | 22 | 160 |  | 3245060381202
38121 | CAB3 Маркер - "L" 0,15/0,5 | Маркер CAB 3 - для кабеля 0,15-0,5 мм² - заглавная буква L | 300 | ШТ | 3.7642 |  | 0.0002288 | 65 | 22 | 160 |  | 3245060381219
38122 | CAB3 Маркер - "M" 0,15/0,5 | Маркер CAB 3 - для кабеля 0,15-0,5 мм² - заглавная буква M | 300 | ШТ | 3.7642 |  | 0.0002288 | 65 | 22 | 160 |  | 3245060381226
38123 | CAB3 Маркер - "N" 0,15/0,5 | Маркер CAB 3 - для кабеля 0,15-0,5 мм² - заглавная буква N | 300 | ШТ | 3.7642 |  | 0.0002288 | 65 | 22 | 160 |  | 3245060381233
38124 | CAB3 Маркер - "O" 0,15/0,5 | Маркер CAB 3 - для кабеля 0,15-0,5 мм² - заглавная буква O | 300 | ШТ | 3.7642 |  | 0.0002288 | 65 | 22 | 160 |  | 3245060381240
38125 | CAB3 Маркер - "P" 0,15/0,5 | Маркер CAB 3 - для кабеля 0,15-0,5 мм² - заглавная буква P | 300 | ШТ | 3.7642 |  | 0.0002288 | 65 | 22 | 160 |  | 3245060381257
38126 | CAB3 Маркер - "Q" 0,15/0,5 | Маркер CAB 3 - для кабеля 0,15-0,5 мм² - заглавная буква Q | 300 | ШТ | 3.717 |  | 0.0002288 | 65 | 22 | 160 |  | 3245060381264
38127 | CAB3 Маркер - "R" 0,15/0,5 | Маркер CAB 3 - для кабеля 0,15-0,5 мм² - заглавная буква R | 300 | ШТ | 3.7642 |  | 0.0002288 | 65 | 22 | 160 |  | 3245060381271
38128 | CAB3 Маркер - "S" 0,15/0,5 | Маркер CAB 3 - для кабеля 0,15-0,5 мм² - заглавная буква S | 300 | ШТ | 3.7642 |  | 0.0002288 | 65 | 22 | 160 |  | 3245060381288
38129 | CAB3 Маркер - "T" 0,15/0,5 | Маркер CAB 3 - для кабеля 0,15-0,5 мм² - заглавная буква T | 300 | ШТ | 3.7642 |  | 0.0002288 | 65 | 22 | 160 |  | 3245060381295
38130 | CAB3 Маркер - "U" 0,15/0,5 | Маркер CAB 3 - для кабеля 0,15-0,5 мм² - заглавная буква U | 300 | ШТ | 3.7642 |  | 0.0002288 | 65 | 22 | 160 |  | 3245060381301
38131 | CAB3 Маркер - "V" 0,15/0,5 | Маркер CAB 3 - для кабеля 0,15-0,5 мм² - заглавная буква V | 300 | ШТ | 3.7642 |  | 0.0002288 | 65 | 22 | 160 |  | 3245060381318
38132 | CAB3 Маркер - "W" 0,15/0,5 | Маркер CAB 3 - для кабеля 0,15-0,5 мм² - заглавная буква W | 300 | ШТ | 3.717 |  | 0.0002288 | 65 | 22 | 160 |  | 3245060381325
38133 | CAB3 Маркер - "X" 0,15/0,5 | Маркер CAB 3 - для кабеля 0,15-0,5 мм² - заглавная буква X | 300 | ШТ | 3.7642 |  | 0.0002288 | 65 | 22 | 160 |  | 3245060381332
38134 | Маркер Cab3 - "Y" 0,15/0,50 | Маркер CAB 3 - для кабеля 0,15-0,5 мм² - заглавная буква Y | 300 | ШТ | 3.7642 |  | 0.0002288 | 65 | 22 | 160 |  | 3245060381349
38135 | CAB3 Маркер - "Z" 0,15/0,5 | Маркер CAB 3 - для кабеля 0,15-0,5 мм² - заглавная буква Z | 300 | ШТ | 3.717 |  | 0.0002288 | 65 | 22 | 160 |  | 3245060381356
38140 | CAB3 Маркер - "/" 0,15/0,5 | Маркер CAB 3 - условное обозначение - для кабеля 0,15-0,5мм² - слэш | 300 | ШТ | 3.9648 |  | 0.0002288 | 65 | 22 | 160 |  | 3245060381400
38141 | CAB3 Маркер - "." 0,15/0,5 | Маркер CAB 3 - условное обозначение - для кабеля 0,15-0,5мм² - точка | 300 | ШТ | 4.012 |  | 0.0002288 | 65 | 22 | 160 |  | 3245060381417
38142 | CAB3 Маркер - "+" 0,15/0,5 | Маркер CAB 3 - условное обозначение - для кабеля 0,15-0,5мм² - плюс | 300 | ШТ | 4.012 |  | 0.0002288 | 65 | 22 | 160 |  | 3245060381424
38143 | CAB3 Маркер - "-" 0,15/0,5 | Маркер CAB 3 - условное обозначение - для кабеля 0,15-0,5мм² - минус | 300 | ШТ | 4.012 |  | 0.0002288 | 65 | 22 | 160 |  | 3245060381431
38144 | CAB3 Маркер - "~" 0,15/0,5 | Маркер CAB 3 - условное обозначение - для кабеля 0,15-0,5мм² - переменный ток | 300 | ШТ | 3.9648 |  | 0.0002288 | 65 | 22 | 160 |  | 3245060381448
38145 | CAB3 Маркер - "пост.напр." | Маркер CAB 3 - условное обозначение - для кабеля 0,15-0,5мм² - постоянный ток | 300 | ШТ | 3.9648 |  | 0.0002288 | 65 | 22 | 160 |  | 3245060381455
38146 | CAB3 Маркер - "земля"0,15/0,5 | Маркер CAB 3 - условное обозначение - для кабеля 0,15-0,5мм² - земля | 300 | ШТ | 4.012 |  | 0.0002288 | 65 | 22 | 160 |  | 3245060381462
38150 | Маркeр O A 20 На Бeл. Фон. | Маркер CAB 3 - для клемм и кабелей 0,5-1,5мм² - черные цифры на белом фоне - цифры 01-20 | 240 | ШТ | 9.617 |  | 0.0002288 | 65 | 22 | 160 |  | 3245060381509
38151 | Маркер CAB3 цифры "21"-"40" | Маркер CAB 3 - для клемм и кабелей 0,5-1,5мм² - черные цифры на белом фоне - цифры 21-40 | 240 | ШТ | 14.5612 |  | 0.0002288 | 65 | 22 | 160 |  | 3245060381516
38152 | Маркер CAB3 цифры "41"-"60" | Маркер CAB 3 - для клемм и кабелей 0,5-1,5мм² - черные цифры на белом фоне - цифры 41-60 | 240 | ШТ | 14.5612 |  | 0.0002288 | 65 | 22 | 160 |  | 3245060381523
38153 | Маркер CAB3 цифры "61"-"80" | Маркер CAB 3 - для клемм и кабелей 0,5-1,5мм² - черные цифры на белом фоне - цифры 61-80 | 240 | ШТ | 14.5612 |  | 0.0002288 | 65 | 22 | 160 |  | 3245060381530
38154 | Маркер CAB3 цифры "81"-"100" | Маркер CAB 3 - для клемм и кабелей 0,5-1,5мм² - черные цифры на белом фоне - цифры 81-100 | 240 | ШТ | 14.5612 |  | 0.0002288 | 65 | 22 | 160 |  | 3245060381547
38155 | Маркeр Чист. На Fond Blanc | Маркер CAB 3 - для клемм и кабелей 0,5-1,5мм² - на белом фоне - без надписей | 240 | ШТ | 4.3896 |  | 0.0002288 | 65 | 22 | 160 |  | 3245060381554
38160 | Маркeр O A 20 На Fond Blanc | Маркер CAB 3 - для клемм и кабелей 1,5-2,5 мм² - черные цифры на белом фоне - цифры 01-20 | 240 | ШТ | 9.6996 |  | 0.0002288 | 65 | 22 | 160 |  | 3245060381608
38161 | Маркер CAB3 цифры "21"-"40" | Маркер CAB 3 - для клемм и кабелей 1,5-2,5 мм² - черные цифры на белом фоне - цифры 21-40 | 240 | ШТ | 14.6674 |  | 0.0002288 | 65 | 22 | 160 |  | 3245060381615
38162 | Маркер CAB3 цифры "41"-"60" | Маркер CAB 3 - для клемм и кабелей 1,5-2,5 мм² - черные цифры на белом фоне - цифры 41-60 | 240 | ШТ | 14.6674 |  | 0.0002288 | 65 | 22 | 160 |  | 3245060381622
38163 | Маркер CAB3 цифры "61"-"80" | Маркер CAB 3 - для клемм и кабелей 1,5-2,5 мм² - черные цифры на белом фоне - цифры 61-80 | 240 | ШТ | 14.6674 |  | 0.0002288 | 65 | 22 | 160 |  | 3245060381639
38164 | Маркер CAB3 цифры "81"-"100" | Маркер CAB 3 - для клемм и кабелей 1,5-2,5 мм² - черные цифры на белом фоне - цифры 81-100 | 240 | ШТ | 14.6674 |  | 0.0002288 | 65 | 22 | 160 |  | 3245060381646
38165 | Маркeр Чист. На Fond Blanc | Маркер CAB 3 - для клемм и кабелей 1,5-2,5 мм² - на белом фоне - без надписей | 240 | ШТ | 4.4722 |  | 0.0002288 | 65 | 22 | 160 |  | 3245060381653
38200 | Чемоданчик инструмент.перенос. | Чемоданчик переносной инструментальный - Для маркеров Duplix, CAB 3, Starfix | 1 | ШТ | 25015.9056 | 4.425 | 0.012892 | 460 | 295 | 95 |  | 3245060382001
38201 | Маркеры, набор 0,15/0,5 CAB3 | Набор маркеров CAB 3 - цифры - для кабеля сечением 0,15-0,5 мм² | 1 | ШТ | 13588.5378 | 0.359 | 0.002444 | 200 | 65 | 188 |  | 3245060382018
38202 | Маркеры, набор 0,5/1,5 CAB3 | Набор маркеров CAB 3 - цифры - для кабеля сечением 0,5-1,5 мм² | 1 | ШТ | 12865.7642 | 0.41 | 0.002444 | 200 | 65 | 188 |  | 3245060382025
38203 | Маркеры, набор 1,5/2,5 CAB3 | Набор маркеров CAB 3 - цифры - для кабеля сечением 1,5-2,5 мм² | 1 | ШТ | 14394.0176 | 0.449 | 0.002444 | 200 | 65 | 188 |  | 3245060382032
38204 | Маркеры, набор 4/6 CAB3 | Набор маркеров CAB 3 - цифры - для кабеля сечением 4-6 мм² | 1 | ШТ | 17183.9506 | 0.474 | 0.002444 | 200 | 65 | 188 |  | 3245060382049
38208 | CAB3 Подставка п/маркеры | Касса для маркеров CAB 3 | 1 | ШТ | 20616.4172 | 3.3 | 0.016284 | 467 | 317 | 110 |  | 3245060382087
38210 | Маркер "0" 0,5/1,5 ЧЕРН CAB3 | Маркер CAB 3 - для кабеля 0,5-1,5 мм² - цифра 0 - черный | 1200 | ШТ | 3.4692 |  | 0.00038896 | 65 | 32 | 187 |  | 3245060382100
38211 | Маркер "1" 0,5/1,5 КРЧН CAB3 | Маркер CAB 3 - для кабеля 0,5-1,5 мм² - цифра 1 - коричневый | 1200 | ШТ | 3.4692 |  | 0.00038896 | 65 | 32 | 187 |  | 3245060382117
38212 | Маркер "2" 0,5/1,5 КРСН CAB3 | Маркер CAB 3 - для кабеля 0,5-1,5 мм² - цифра 2 - красный | 1200 | ШТ | 3.4692 |  | 0.00038896 | 65 | 32 | 187 |  | 3245060382124
38213 | Маркер "3" 0,5/1,5 ОРНЖ CAB3 | Маркер CAB 3 - для кабеля 0,5-1,5 мм² - цифра 3 - оранжевый | 1200 | ШТ | 3.4692 |  | 0.00038896 | 65 | 32 | 187 |  | 3245060382131
38214 | Маркер "4" 0,5/1,5 ЖЛТ CAB3 | Маркер CAB 3 - для кабеля 0,5-1,5 мм² - цифра 4 - желтый | 1200 | ШТ | 3.4692 |  | 0.00038896 | 65 | 32 | 187 |  | 3245060382148
38215 | Маркер "5" 0,5/1,5 ЗЕЛ CAB3 | Маркер CAB 3 - для кабеля 0,5-1,5 мм² - цифра 5 - зеленый | 1200 | ШТ | 3.4692 |  | 0.00038896 | 65 | 32 | 187 |  | 3245060382155
38216 | Маркер "6" 0,5/1,5 СИН CAB3 | Маркер CAB 3 - для кабеля 0,5-1,5 мм² - цифра 6 - синий | 1200 | ШТ | 3.4692 |  | 0.00038896 | 65 | 32 | 187 |  | 3245060382162
38217 | Маркер "7" 0,5/1,5 ФИОЛ CAB3 | Маркер CAB 3 - для кабеля 0,5-1,5 мм² - цифра 7 - фиолетовый | 1200 | ШТ | 3.4692 |  | 0.00038896 | 65 | 32 | 187 |  | 3245060382179
38218 | Маркер "8" 0,5/1,5 СЕР CAB3 | Маркер CAB 3 - для кабеля 0,5-1,5 мм² - цифра 8 - серый | 1200 | ШТ | 3.4692 |  | 0.00038896 | 65 | 32 | 187 |  | 3245060382186
38219 | Маркер "9" 0,5/1,5 БЕЛ CAB3 | Маркер CAB 3 - для кабеля 0,5-1,5 мм² - цифра 9 - белый | 1200 | ШТ | 3.4692 |  | 0.00038896 | 65 | 32 | 187 |  | 3245060382193
38220 | Маркер "0" 1,5/2,5 ЧЕРН CAB3 | Маркер CAB 3 - для кабеля 1,5-2,5 мм² - цифра 0 - черный | 1200 | ШТ | 3.8468 |  | 0.00038896 | 65 | 32 | 187 |  | 3245060382209
38221 | Маркер "1" 1,5/2,5 КРЧН CAB3 | Маркер CAB 3 - для кабеля 1,5-2,5 мм² - цифра 1 - коричневый | 1200 | ШТ | 3.8468 |  | 0.00038896 | 65 | 32 | 187 |  | 3245060382216
38222 | Маркер "2" 1,5/2,5 КРСН CAB3 | Маркер CAB 3 - для кабеля 1,5-2,5 мм² - цифра 2 - красный | 1200 | ШТ | 3.8468 |  | 0.00038896 | 65 | 32 | 187 |  | 3245060382223
38223 | Маркер "3" 1,5/2,5 ОРНЖ CAB3 | Маркер CAB 3 - для кабеля 1,5-2,5 мм² - цифра 3 - оранжевый | 1200 | ШТ | 3.8468 |  | 0.00038896 | 65 | 32 | 187 |  | 3245060382230
38224 | Маркер "4" 1,5/2,5 ЖЛТ CAB3 | Маркер CAB 3 - для кабеля 1,5-2,5 мм² - цифра 4 - желтый | 1200 | ШТ | 3.8468 |  | 0.00038896 | 65 | 32 | 187 |  | 3245060382247
38225 | Маркер "5" 1,5/2,5 ЗЕЛ CAB3 | Маркер CAB 3 - для кабеля 1,5-2,5 мм² - цифра 5 - зеленый | 1200 | ШТ | 3.8468 |  | 0.00038896 | 65 | 32 | 187 |  | 3245060382254
38226 | Маркер "6" 1,5/2,5 СИН CAB3 | Маркер CAB 3 - для кабеля 1,5-2,5 мм² - цифра 6 - синий | 1200 | ШТ | 3.8468 |  | 0.00038896 | 65 | 32 | 187 |  | 3245060382261
38227 | Маркер "7" 1,5/2,5 ФИОЛ CAB3 | Маркер CAB 3 - для кабеля 1,5-2,5 мм² - цифра 7 - фиолетовый | 1200 | ШТ | 3.8468 |  | 0.00038896 | 65 | 32 | 187 |  | 3245060382278
38228 | Маркер "8" 1,5/2,5 СЕР CAB3 | Маркер CAB 3 - для кабеля 1,5-2,5 мм² - цифра 8 - серый | 1200 | ШТ | 3.8468 |  | 0.00038896 | 65 | 32 | 187 |  | 3245060382285
38229 | Маркер "9" 1,5/2,5 БЕЛ CAB3 | Маркер CAB 3 - для кабеля 1,5-2,5 мм² - цифра 9 - белый | 1200 | ШТ | 3.8468 |  | 0.00038896 | 65 | 32 | 187 |  | 3245060382292
38230 | Маркер "0" 4/6 ЧЕРН CAB3 | Маркер CAB 3 - для кабеля 4-6 мм² - цифра 0 - черный | 800 | ШТ | 7.316 |  | 0.00038896 | 65 | 32 | 187 |  | 3245060382308
38231 | Маркер "1" 4/6 КРЧН CAB3 | Маркер CAB 3 - для кабеля 4-6 мм² - цифра 1 - коричневый | 800 | ШТ | 7.316 |  | 0.00038896 | 65 | 32 | 187 |  | 3245060382315
38232 | Маркер "2" 4/6 КРСН CAB3 | Маркер CAB 3 - для кабеля 4-6 мм² - цифра 2 - красный | 800 | ШТ | 7.316 |  | 0.00038896 | 65 | 32 | 187 |  | 3245060382322
38233 | Маркер "3" 4/6 ОРНЖ CAB3 | Маркер CAB 3 - для кабеля 4-6 мм² - цифра 3 - оранжевый | 800 | ШТ | 7.316 |  | 0.00038896 | 65 | 32 | 187 |  | 3245060382339
38234 | Маркер "4" 4/6 ЖЛТ CAB3 | Маркер CAB 3 - для кабеля 4-6 мм² - цифра 4 - желтый | 800 | ШТ | 7.316 |  | 0.00038896 | 65 | 32 | 187 |  | 3245060382346
38235 | Маркер "5" 4/6 ЗЕЛ CAB3 | Маркер CAB 3 - для кабеля 4-6 мм² - цифра 5 - зеленый | 800 | ШТ | 7.316 |  | 0.00038896 | 65 | 32 | 187 |  | 3245060382353
38236 | Маркер "6" 4/6 СИН CAB3 | Маркер CAB 3 - для кабеля 4-6 мм² - цифра 6 - синий | 800 | ШТ | 7.316 |  | 0.00038896 | 65 | 32 | 187 |  | 3245060382360
38237 | Маркер "7" 4/6 ФИОЛ CAB3 | Маркер CAB 3 - для кабеля 4-6 мм² - цифра 7 - фиолетовый | 800 | ШТ | 7.316 |  | 0.00038896 | 65 | 32 | 187 |  | 3245060382377
38238 | Маркер "8" 4/6 СЕР CAB3 | Маркер CAB 3 - для кабеля 4-6 мм² - цифра 8 - серый | 800 | ШТ | 7.316 |  | 0.00038896 | 65 | 32 | 187 |  | 3245060382384
38239 | Маркер "9" 4/6 БЕЛ CAB3 | Маркер CAB 3 - для кабеля 4-6 мм² - цифра 9 - белый | 800 | ШТ | 7.316 |  | 0.00038896 | 65 | 32 | 187 |  | 3245060382391
38270 | CAB3 Маркер - "/" 0,5/1,5 | Маркер CAB 3 - условное обозначение - для кабеля 0,5-1,5 мм² - слэш | 300 | ШТ | 7.0682 |  | 0.0002288 | 65 | 22 | 160 |  | 3245060382704
38271 | CAB3 Маркер - "." 0,5/1,5 | Маркер CAB 3 - условное обозначение - для кабеля 0,5-1,5 мм² - точка | 300 | ШТ | 7.0682 |  | 0.0002288 | 65 | 22 | 160 |  | 3245060382711
38272 | Маркер "+" CAB3 | Маркер CAB 3 - условное обозначение - для кабеля 0,5-1,5 мм² - плюс | 300 | ШТ | 7.0682 |  | 0.0002288 | 65 | 22 | 160 |  | 3245060382728
38273 | Маркер "-" CAB3 | Маркер CAB 3 - условное обозначение - для кабеля 0,5-1,5 мм² - минус | 300 | ШТ | 7.0682 |  | 0.0002288 | 65 | 22 | 160 |  | 3245060382735
38274 | CAB3 Маркер - "~" 0,5/1,5 | Маркер CAB 3 - условное обозначение - для кабеля 0,5-1,5 мм² - переменный ток | 300 | ШТ | 7.0682 |  | 0.0002288 | 65 | 22 | 160 |  | 3245060382742
38275 | CAB3 Маркер - "-" 0,5/1,5 | Маркер CAB 3 - условное обозначение - для кабеля 0,5-1,5 мм² - постоянный ток | 300 | ШТ | 7.0682 |  | 0.0002288 | 65 | 22 | 160 |  | 3245060382759
38276 | CAB3 Маркер - "земля"0,5/1,5 | Маркер CAB 3 - условное обозначение - для кабеля 0,5-1,5 мм² - земля | 300 | ШТ | 7.0682 |  | 0.0002288 | 65 | 22 | 160 |  | 3245060382766
38280 | CAB3 Маркер - "/" 1,5/2,5 | Маркер CAB 3 - условное обозначение - для кабеля 1,5-2,5 мм² - слэш | 300 | ШТ | 7.316 |  | 0.0002288 | 65 | 22 | 160 |  | 3245060382803
38281 | CAB3 Маркер - "." 1,5/2,5 | Маркер CAB 3 - условное обозначение - для кабеля 1,5-2,5 мм² - точка | 300 | ШТ | 7.316 |  | 0.0002288 | 65 | 22 | 160 |  | 3245060382810
38282 | CAB3 Маркер - "+" 1,5/2,5 | Маркер CAB 3 - условное обозначение - для кабеля 1,5-2,5 мм² - плюс | 300 | ШТ | 7.316 |  | 0.0002288 | 65 | 22 | 160 |  | 3245060382827
38283 | Маркер "-" CAB3 | Маркер CAB 3 - условное обозначение - для кабеля 1,5-2,5 мм² - минус | 300 | ШТ | 7.316 |  | 0.0002288 | 65 | 22 | 160 |  | 3245060382834
38284 | CAB3 Маркер - "~" 1,5/2,5 | Маркер CAB 3 - условное обозначение - для кабеля 1,5-2,5 мм² - переменный ток | 300 | ШТ | 7.316 |  | 0.0002288 | 65 | 22 | 160 |  | 3245060382841
38285 | CAB3 Маркер - "-" 1,5/2,5 | Маркер CAB 3 - условное обозначение - для кабеля 1,5-2,5 мм² - постоянный ток | 300 | ШТ | 7.316 |  | 0.0002288 | 65 | 22 | 160 |  | 3245060382858
38286 | CAB3 Маркер - "земля"1,5/2,5 | Маркер CAB 3 - условное обозначение - для кабеля 1,5-2,5 мм² - земля | 300 | ШТ | 7.316 |  | 0.0002288 | 65 | 22 | 160 |  | 3245060382865
38290 | CAB3 Маркер - "/" 4/6 | Маркер CAB 3 - условное обозначение - для кабеля 4-6 мм² - слэш | 300 | ШТ | 10.5374 |  | 0.0002288 | 65 | 22 | 160 |  | 3245060382902
38291 | CAB3 Маркер - "." 4/6 | Маркер CAB 3 - условное обозначение - для кабеля 4-6 мм² - точка | 300 | ШТ | 10.5374 |  | 0.0002288 | 65 | 22 | 160 |  | 3245060382919
38292 | CAB3 Маркер - "+" 4/6 | Маркер CAB 3 - условное обозначение - для кабеля 4-6 мм² - плюс | 300 | ШТ | 10.5374 |  | 0.0002288 | 65 | 22 | 160 |  | 3245060382926
38293 | CAB3 Маркер - "-" 4/6 | Маркер CAB 3 - условное обозначение - для кабеля 4-6 мм² - минус | 300 | ШТ | 10.5374 |  | 0.0002288 | 65 | 22 | 160 |  | 3245060382933
38294 | CAB3 Маркер - "~" 4/6 | Маркер CAB 3 - условное обозначение - для кабеля 4-6 мм² - переменный ток | 300 | ШТ | 10.5374 |  | 0.0002288 | 65 | 22 | 160 |  | 3245060382940
38295 | CAB3 Маркер - "-" 4/6 | Маркер CAB 3 - условное обозначение - для кабеля 4-6 мм² - постоянный ток | 300 | ШТ | 10.4902 |  | 0.0002288 | 65 | 22 | 160 |  | 3245060382957
38296 | CAB3 Маркер - "земля" 4/6 | Маркер CAB 3 - условное обозначение - для кабеля 4-6 мм² - земля | 300 | ШТ | 10.5374 |  | 0.0002288 | 65 | 22 | 160 |  | 3245060382964
38300 | Маркер "A" CAB3 | Маркер CAB 3 - для кабеля 0,5-1,5 мм² - заглавная буква A | 300 | ШТ | 3.4692 |  | 0.0002288 | 65 | 22 | 160 |  | 3245060383008
38301 | Маркер "B" CAB3 | Маркер CAB 3 - для кабеля 0,5-1,5 мм² - заглавная буква B | 300 | ШТ | 3.4692 |  | 0.0002288 | 65 | 22 | 160 |  | 3245060383015
38302 | Маркер "C" CAB3 | Маркер CAB 3 - для кабеля 0,5-1,5 мм² - заглавная буква C | 300 | ШТ | 3.4692 |  | 0.0002288 | 65 | 22 | 160 |  | 3245060383022
38303 | CAB3 Маркер - "D" 0,5/1,5 | Маркер CAB 3 - для кабеля 0,5-1,5 мм² - заглавная буква D | 300 | ШТ | 3.4692 |  | 0.0002288 | 65 | 22 | 160 |  | 3245060383039
38304 | CAB3 Маркер - "E" 0,5/1,5 | Маркер CAB 3 - для кабеля 0,5-1,5 мм² - заглавная буква E | 300 | ШТ | 3.4692 |  | 0.0002288 | 65 | 22 | 160 |  | 3245060383046
38305 | CAB3 Маркер - "F" 0,5/1,5 | Маркер CAB 3 - для кабеля 0,5-1,5 мм² - заглавная буква F | 300 | ШТ | 3.4692 |  | 0.0002288 | 65 | 22 | 160 |  | 3245060383053
38306 | CAB3 Маркер - "G" 0,5/1,5 | Маркер CAB 3 - для кабеля 0,5-1,5 мм² - заглавная буква G | 300 | ШТ | 3.4692 |  | 0.0002288 | 65 | 22 | 160 |  | 3245060383060
38307 | CAB3 Маркер - "H" 0,5/1,5 | Legrand CAB3 Маркер для кабеля и клемм.блоков N 0.5-1.5кв.мм. (желтый) (ОПТ) | 300 | ШТ | 3.4692 |  | 0.0002288 | 65 | 22 | 160 |  | 3245060383077
38308 | CAB3 Маркер - "I" 0,5/1,5 | Маркер CAB 3 - для кабеля 0,5-1,5 мм² - заглавная буква I | 300 | ШТ | 3.4692 |  | 0.0002288 | 65 | 22 | 160 |  | 3245060383084
38309 | CAB3 Маркер - "J" 0,5/1,5 | Маркер CAB 3 - для кабеля 0,5-1,5 мм² - заглавная буква J | 300 | ШТ | 3.4692 |  | 0.0002288 | 65 | 22 | 160 |  | 3245060383091
38310 | CAB3 Маркер - "K" 0,5/1,5 | Маркер CAB 3 - для кабеля 0,5-1,5 мм² - заглавная буква K | 300 | ШТ | 3.4692 |  | 0.0002288 | 65 | 22 | 160 |  | 3245060383107
38311 | Маркер "L" CAB3 | Маркер CAB 3 - для кабеля 0,5-1,5 мм² - заглавная буква L | 300 | ШТ | 3.4692 |  | 0.0002288 | 65 | 22 | 160 |  | 3245060383114
38312 | CAB3 Маркер - "M" 0,5/1,5 | Маркер CAB 3 - для кабеля 0,5-1,5 мм² - заглавная буква M | 300 | ШТ | 3.4692 |  | 0.0002288 | 65 | 22 | 160 |  | 3245060383121
38313 | Маркер "N" CAB3 | Маркер CAB 3 - для кабеля 0,5-1,5 мм² - заглавная буква N | 300 | ШТ | 3.4692 |  | 0.0002288 | 65 | 22 | 160 |  | 3245060383138
38314 | CAB3 Маркер - "O" 0,5/1,5 | Маркер CAB 3 - для кабеля 0,5-1,5 мм² - заглавная буква O | 300 | ШТ | 3.4692 |  | 0.0002288 | 65 | 22 | 160 |  | 3245060383145
38315 | CAB3 Маркер - "P" 0,5/1,5 | Маркер CAB 3 - для кабеля 0,5-1,5 мм² - заглавная буква P | 300 | ШТ | 3.4692 |  | 0.0002288 | 65 | 22 | 160 |  | 3245060383152
38316 | CAB3 Маркер - "Q" 0,5/1,5 | Маркер CAB 3 - для кабеля 0,5-1,5 мм² - заглавная буква Q | 300 | ШТ | 3.4692 |  | 0.0002288 | 65 | 22 | 160 |  | 3245060383169
38317 | CAB3 Маркер - "R" 0,5/1,5 | Маркер CAB 3 - для кабеля 0,5-1,5 мм² - заглавная буква R | 300 | ШТ | 3.4692 |  | 0.0002288 | 65 | 22 | 160 |  | 3245060383176
38318 | CAB3 Маркер - "S" 0,5/1,5 | Маркер CAB 3 - для кабеля 0,5-1,5 мм² - заглавная буква S | 300 | ШТ | 3.4692 |  | 0.0002288 | 65 | 22 | 160 |  | 3245060383183
38319 | CAB3 Маркер - "T" 0,5/1,5 | Маркер CAB 3 - для кабеля 0,5-1,5 мм² - заглавная буква T | 300 | ШТ | 3.4692 |  | 0.0002288 | 65 | 22 | 160 |  | 3245060383190
38320 | CAB3 Маркер - "U" 0,5/1,5 | Маркер CAB 3 - для кабеля 0,5-1,5 мм² - заглавная буква U | 300 | ШТ | 3.4692 |  | 0.0002288 | 65 | 22 | 160 |  | 3245060383206
38321 | CAB3 Маркер - "V" 0,5/1,5 | Маркер CAB 3 - для кабеля 0,5-1,5 мм² - заглавная буква V | 300 | ШТ | 3.4692 |  | 0.0002288 | 65 | 22 | 160 |  | 3245060383213
38322 | CAB3 Маркер - "W" 0,5/1,5 | Маркер CAB 3 - для кабеля 0,5-1,5 мм² - заглавная буква W | 300 | ШТ | 3.4692 |  | 0.0002288 | 65 | 22 | 160 |  | 3245060383220
38323 | CAB3 Маркер - "X" 0,5/1,5 | Маркер CAB 3 - для кабеля 0,5-1,5 мм² - заглавная буква X | 300 | ШТ | 3.4692 |  | 0.0002288 | 65 | 22 | 160 |  | 3245060383237
38324 | CAB3 Маркер - "Y" 0,5/1,5 | Маркер CAB 3 - для кабеля 0,5-1,5 мм² - заглавная буква Y | 300 | ШТ | 3.4692 |  | 0.0002288 | 65 | 22 | 160 |  | 3245060383244
38325 | CAB3 Маркер - "Z" 0,5/1,5 | Маркер CAB 3 - для кабеля 0,5-1,5 мм² - заглавная буква Z | 300 | ШТ | 3.4692 |  | 0.0002288 | 65 | 22 | 160 |  | 3245060383251
38330 | Маркер "A" CAB3 | Маркер CAB 3 - для кабеля 1,5-2,5 мм² - заглавная буква A | 300 | ШТ | 3.8468 |  | 0.0002288 | 65 | 22 | 160 |  | 3245060383305
38331 | CAB3 Маркер - "B" 1,5/2,5 | Маркер CAB 3 - для кабеля 1,5-2,5 мм² - заглавная буква B | 300 | ШТ | 3.8468 |  | 0.0002288 | 65 | 22 | 160 |  | 3245060383312
38332 | Маркер "C" CAB3 | Маркер CAB 3 - для кабеля 1,5-2,5 мм² - заглавная буква C | 300 | ШТ | 3.8468 |  | 0.0002288 | 65 | 22 | 160 |  | 3245060383329
38333 | CAB3 Маркер - "D" 1,5/2,5 | Маркер CAB 3 - для кабеля 1,5-2,5 мм² - заглавная буква D | 300 | ШТ | 3.8468 |  | 0.0002288 | 65 | 22 | 160 |  | 3245060383336
38334 | CAB3 Маркер - "E" 1,5/2,5 | Маркер CAB 3 - для кабеля 1,5-2,5 мм² - заглавная буква E | 300 | ШТ | 3.8468 |  | 0.0002288 | 65 | 22 | 160 |  | 3245060383343
38335 | CAB3 Маркер - "F" 1,5/2,5 | Маркер CAB 3 - для кабеля 1,5-2,5 мм² - заглавная буква F | 300 | ШТ | 3.8468 |  | 0.0002288 | 65 | 22 | 160 |  | 3245060383350
38336 | CAB3 Маркер - "G" 1,5/2,5 | Маркер CAB 3 - для кабеля 1,5-2,5 мм² - заглавная буква G | 300 | ШТ | 3.8468 |  | 0.0002288 | 65 | 22 | 160 |  | 3245060383367
38337 | CAB3 Маркер - "H" 1,5/2,5 | Маркер CAB 3 - для кабеля 1,5-2,5 мм² - заглавная буква H | 300 | ШТ | 3.8468 |  | 0.0002288 | 65 | 22 | 160 |  | 3245060383374
38338 | CAB3 Маркер - "I" 1,5/2,5 | Маркер CAB 3 - для кабеля 1,5-2,5 мм² - заглавная буква I | 300 | ШТ | 3.8468 |  | 0.0002288 | 65 | 22 | 160 |  | 3245060383381
38339 | Маркер Cab3 - "J" 1,5/2,5 | Маркер CAB 3 - для кабеля 1,5-2,5 мм² - заглавная буква J | 300 | ШТ | 3.8468 |  | 0.0002288 | 65 | 22 | 160 |  | 3245060383398
38340 | CAB3 Маркер - "K" 1,5/2,5 | Маркер CAB 3 - для кабеля 1,5-2,5 мм² - заглавная буква K | 300 | ШТ | 3.8468 |  | 0.0002288 | 65 | 22 | 160 |  | 3245060383404
38341 | Маркер "L" CAB3 | Маркер CAB 3 - для кабеля 1,5-2,5 мм² - заглавная буква L | 300 | ШТ | 3.8468 |  | 0.0002288 | 65 | 22 | 160 |  | 3245060383411
38342 | CAB3 Маркер - "M" 1,5/2,5 | Маркер CAB 3 - для кабеля 1,5-2,5 мм² - заглавная буква M | 300 | ШТ | 3.8468 |  | 0.0002288 | 65 | 22 | 160 |  | 3245060383428
38343 | Маркер "N" CAB3 | Маркер CAB 3 - для кабеля 1,5-2,5 мм² - заглавная буква N | 300 | ШТ | 3.8468 |  | 0.0002288 | 65 | 22 | 160 |  | 3245060383435
38344 | CAB3 Маркер - "O" 1,5/2,5 | Маркер CAB 3 - для кабеля 1,5-2,5 мм² - заглавная буква O | 300 | ШТ | 3.8468 |  | 0.0002288 | 65 | 22 | 160 |  | 3245060383442
38345 | CAB3 Маркер - "P" 1,5/2,5 | Маркер CAB 3 - для кабеля 1,5-2,5 мм² - заглавная буква P | 300 | ШТ | 3.8468 |  | 0.0002288 | 65 | 22 | 160 |  | 3245060383459
38346 | CAB3 Маркер - "Q" 1,5/2,5 | Маркер CAB 3 - для кабеля 1,5-2,5 мм² - заглавная буква Q | 300 | ШТ | 3.8468 |  | 0.0002288 | 65 | 22 | 160 |  | 3245060383466
38347 | CAB3 Маркер - "R" 1,5/2,5 | Маркер CAB 3 - для кабеля 1,5-2,5 мм² - заглавная буква R | 300 | ШТ | 3.8468 |  | 0.0002288 | 65 | 22 | 160 |  | 3245060383473
38348 | CAB3 Маркер - "S" 1,5/2,5 | Маркер CAB 3 - для кабеля 1,5-2,5 мм² - заглавная буква S | 300 | ШТ | 3.8468 |  | 0.0002288 | 65 | 22 | 160 |  | 3245060383480
38349 | CAB3 Маркер - "T" 1,5/2,5 | Маркер CAB 3 - для кабеля 1,5-2,5 мм² - заглавная буква T | 300 | ШТ | 3.8468 |  | 0.0002288 | 65 | 22 | 160 |  | 3245060383497
38350 | CAB3 Маркер - "U" 1,5/2,5 | Маркер CAB 3 - для кабеля 1,5-2,5 мм² - заглавная буква U | 300 | ШТ | 3.8468 |  | 0.0002288 | 65 | 22 | 160 |  | 3245060383503
38351 | CAB3 Маркер - "V" 1,5/2,5 | Маркер CAB 3 - для кабеля 1,5-2,5 мм² - заглавная буква V | 300 | ШТ | 3.8468 |  | 0.0002288 | 65 | 22 | 160 |  | 3245060383510
38352 | CAB3 Маркер - "W" 1,5/2,5 | Маркер CAB 3 - для кабеля 1,5-2,5 мм² - заглавная буква W | 300 | ШТ | 3.8468 |  | 0.0002288 | 65 | 22 | 160 |  | 3245060383527
38353 | CAB3 Маркер - "X" 1,5/2,5 | Маркер CAB 3 - для кабеля 1,5-2,5 мм² - заглавная буква X | 300 | ШТ | 3.8468 |  | 0.0002288 | 65 | 22 | 160 |  | 3245060383534
38354 | CAB3 Маркер - "Y" 1,5/2,5 | Маркер CAB 3 - для кабеля 1,5-2,5 мм² - заглавная буква Y | 300 | ШТ | 3.8468 |  | 0.0002288 | 65 | 22 | 160 |  | 3245060383541
38355 | CAB3 Маркер - "Z" 1,5/2,5 | Маркер CAB 3 - для кабеля 1,5-2,5 мм² - заглавная буква Z | 300 | ШТ | 3.8468 |  | 0.0002288 | 65 | 22 | 160 |  | 3245060383558
38360 | CAB3 Маркер - "A" 4/6 | Маркер CAB 3 - для кабеля 4-6 мм² - заглавная буква A | 300 | ШТ | 7.316 |  | 0.0002288 | 65 | 22 | 160 |  | 3245060383602
38361 | CAB3 Маркер - "B" 4/6 | Маркер CAB 3 - для кабеля 4-6 мм² - заглавная буква B | 300 | ШТ | 7.316 |  | 0.0002288 | 65 | 22 | 160 |  | 3245060383619
38362 | CAB3 Маркер - "C" 4/6 | Маркер CAB 3 - для кабеля 4-6 мм² - заглавная буква C | 300 | ШТ | 7.316 |  | 0.0002288 | 65 | 22 | 160 |  | 3245060383626
38363 | CAB3 Маркер - "D" 4/6 | Маркер CAB 3 - для кабеля 4-6 мм² - заглавная буква D | 300 | ШТ | 7.316 |  | 0.0002288 | 65 | 22 | 160 |  | 3245060383633
38364 | CAB3 Маркер - "E" 4/6 | Маркер CAB 3 - для кабеля 4-6 мм² - заглавная буква E | 300 | ШТ | 7.316 |  | 0.0002288 | 65 | 22 | 160 |  | 3245060383640
38365 | CAB3 Маркер - "F" 4/6 | Маркер CAB 3 - для кабеля 4-6 мм² - заглавная буква F | 300 | ШТ | 7.316 |  | 0.0002288 | 65 | 22 | 160 |  | 3245060383657
38366 | CAB3 Маркер - "G" 4/6 | Маркер CAB 3 - для кабеля 4-6 мм² - заглавная буква G | 300 | ШТ | 7.316 |  | 0.0002288 | 65 | 22 | 160 |  | 3245060383664
38367 | CAB3 Маркер - "H" 4/6 | Маркер CAB 3 - для кабеля 4-6 мм² - заглавная буква H | 300 | ШТ | 7.316 |  | 0.0002288 | 65 | 22 | 160 |  | 3245060383671
38368 | CAB3 Маркер - "I" 4/6 | Маркер CAB 3 - для кабеля 4-6 мм² - заглавная буква I | 300 | ШТ | 7.316 |  | 0.0002288 | 65 | 22 | 160 |  | 3245060383688
38369 | Маркер Cab3 - "J" 4/6 | Маркер CAB 3 - для кабеля 4-6 мм² - заглавная буква J | 300 | ШТ | 7.316 |  | 0.0002288 | 65 | 22 | 160 |  | 3245060383695
38370 | CAB3 Маркер - "K" 4/6 | Маркер CAB 3 - для кабеля 4-6 мм² - заглавная буква K | 300 | ШТ | 7.316 |  | 0.0002288 | 65 | 22 | 160 |  | 3245060383701
38371 | CAB3 Маркер - "L" 4/6 | Маркер CAB 3 - для кабеля 4-6 мм² - заглавная буква L | 300 | ШТ | 7.316 |  | 0.0002288 | 65 | 22 | 160 |  | 3245060383718
38372 | CAB3 Маркер - "M" 4/6 | Маркер CAB 3 - для кабеля 4-6 мм² - заглавная буква M | 300 | ШТ | 7.316 |  | 0.0002288 | 65 | 22 | 160 |  | 3245060383725
38373 | CAB3 Маркер - "N" 4/6 | Маркер CAB 3 - для кабеля 4-6 мм² - заглавная буква N | 300 | ШТ | 7.316 |  | 0.0002288 | 65 | 22 | 160 |  | 3245060383732
38374 | CAB3 Маркер - "O" 4/6 | Маркер CAB 3 - для кабеля 4-6 мм² - заглавная буква O | 300 | ШТ | 7.1508 |  | 0.0002288 | 65 | 22 | 160 |  | 3245060383749
38375 | CAB3 Маркер - "P" 4/6 | Маркер CAB 3 - для кабеля 4-6 мм² - заглавная буква P | 300 | ШТ | 7.1508 |  | 0.0002288 | 65 | 22 | 160 |  | 3245060383756
38376 | CAB3 Маркер - "Q" 4/6 | Маркер CAB 3 - для кабеля 4-6 мм² - заглавная буква Q | 300 | ШТ | 7.1508 |  | 0.0002288 | 65 | 22 | 160 |  | 3245060383763
38377 | CAB3 Маркер - "R" 4/6 | Маркер CAB 3 - для кабеля 4-6 мм² - заглавная буква R | 300 | ШТ | 7.1508 |  | 0.0002288 | 65 | 22 | 160 |  | 3245060383770
38378 | CAB3 Маркер - "S" 4/6 | Маркер CAB 3 - для кабеля 4-6 мм² - заглавная буква S | 300 | ШТ | 7.1508 |  | 0.0002288 | 65 | 22 | 160 |  | 3245060383787
38379 | CAB3 Маркер - "T" 4/6 | Маркер CAB 3 - для кабеля 4-6 мм² - заглавная буква T | 300 | ШТ | 7.1508 |  | 0.0002288 | 65 | 22 | 160 |  | 3245060383794
38380 | CAB3 Маркер - "U" 4/6 | Маркер CAB 3 - для кабеля 4-6 мм² - заглавная буква U | 300 | ШТ | 7.1508 |  | 0.0002288 | 65 | 22 | 160 |  | 3245060383800
38381 | CAB3 Маркер - "V" 4/6 | Маркер CAB 3 - для кабеля 4-6 мм² - заглавная буква V | 300 | ШТ | 7.1508 |  | 0.0002288 | 65 | 22 | 160 |  | 3245060383817
38382 | CAB3 Маркер - "W" 4/6 | Маркер CAB 3 - для кабеля 4-6 мм² - заглавная буква W | 300 | ШТ | 7.1508 |  | 0.0002288 | 65 | 22 | 160 |  | 3245060383824
38383 | CAB3 Маркер - "X" 4/6 | Маркер CAB 3 - для кабеля 4-6 мм² - заглавная буква X | 300 | ШТ | 7.1508 |  | 0.0002288 | 65 | 22 | 160 |  | 3245060383831
38384 | CAB3 Маркер - "Y" 4/6 | Маркер CAB 3 - для кабеля 4-6 мм² - заглавная буква Y | 300 | ШТ | 7.1508 |  | 0.0002288 | 65 | 22 | 160 |  | 3245060383848
38385 | CAB3 Маркер - "Z" 4/6 | Маркер CAB 3 - для кабеля 4-6 мм² - заглавная буква Z | 300 | ШТ | 7.1508 |  | 0.0002288 | 65 | 22 | 160 |  | 3245060383855
38392 | Cab3Основ.д/марк.н/Viking 3 | Держатель маркеров CAB 3 - для маркеров 0,15-1,5 и 0,5-1,5 мм² | 100 | ШТ | 16.933 |  | 0.00023513 | 75 | 55 | 57 |  | 3245060383923
38394 | CAB3Кас.д/уст.марк. 0,15-0,5мм | Аппликаторы для маркеров CAB 3 - сечение 0,15-0,5 мм² - прозрачный | 10 | ШТ | 399.8194 | 0.012 | 0.00038896 | 65 | 32 | 187 |  | 3245060383947
38395 | Cab3Кас.д/уст.марк.0,5-1,5мм2 | Аппликаторы для маркеров CAB 3 - сечение 0,5-1,5 мм² - прозрачный | 10 | ШТ | 367.8414 | 0.0109 | 0.00038896 | 65 | 32 | 187 |  | 3245060383954
38396 | CAB3Кас.д/уст.марк. 1,5-2,5мм2 | Аппликаторы для маркеров CAB 3 - сечение 1,5-2,5 мм² - прозрачный | 10 | ШТ | 367.8414 | 0.0109 | 0.00038896 | 65 | 32 | 187 |  | 3245060383961
38397 | CAB3Кас.д/уст.марк. 4-6мм2 | Аппликаторы для маркеров CAB 3 - сечение 4-6 мм² - прозрачный | 10 | ШТ | 367.8414 | 0.0109 | 0.00038896 | 65 | 32 | 187 |  | 3245060383978
38400 | Duplix Маркер - "0" черный | Маркер Duplix - цветовая международная кодировка - цифра 0 - черный | 800 | ШТ | 4.5312 |  | 0.00038896 | 65 | 32 | 187 |  | 3245060384005
38401 | Duplix Маркер - "1" коричнев. | Маркер Duplix - цветовая международная кодировка - цифра 1 - коричневый | 800 | ШТ | 4.5312 |  | 0.00035211 | 189 | 69 | 27 |  | 3245060384012
38402 | Duplix Маркер - "2" красный | Маркер Duplix - цветовая международная кодировка - цифра 2 - красный | 800 | ШТ | 4.5312 |  | 0.00038896 | 65 | 32 | 187 |  | 3245060384029
38403 | Duplix Маркер - "3" оранжевый | Маркер Duplix - цветовая международная кодировка - цифра 3 - оранжевый | 800 | ШТ | 4.6256 |  | 0.00038896 | 65 | 32 | 187 |  | 3245060384036
38404 | Duplix Маркер - "4" желтый | Маркер Duplix - цветовая международная кодировка - цифра 4 - желтый | 800 | ШТ | 4.5312 |  | 0.00038896 | 65 | 32 | 187 |  | 3245060384043
38405 | Duplix Маркер - "5" зеленый | Маркер Duplix - цветовая международная кодировка - цифра 5 - зеленый | 800 | ШТ | 4.5312 |  | 0.00038896 | 65 | 32 | 187 |  | 3245060384050
38406 | Duplix Маркер - "6" синий | Маркер Duplix - цветовая международная кодировка - цифра 6 - синий | 800 | ШТ | 4.6256 |  | 0.00038896 | 65 | 32 | 187 |  | 3245060384067
38407 | Duplix Маркер - "7" фиолетовый | Маркер Duplix - цветовая международная кодировка - цифра 7 - фиолетовый | 800 | ШТ | 4.5312 |  | 0.00038896 | 65 | 32 | 187 |  | 3245060384074
38408 | Duplix Маркер - "8" серый | Маркер Duplix - цветовая международная кодировка - цифра 8 - серый | 800 | ШТ | 4.6256 |  | 0.00038896 | 65 | 32 | 187 |  | 3245060384081
38409 | Duplix Маркер - "9" белый | Маркер Duplix - цветовая международная кодировка - цифра 9 - белый | 800 | ШТ | 4.6256 |  | 0.00038896 | 65 | 32 | 187 |  | 3245060384098
38410 | Duplix Маркер - "A" | Маркер Duplix - черная маркировка на желтом фоне - заглавная буква A | 600 | ШТ | 4.6256 |  | 0.00038896 | 65 | 32 | 187 |  | 3245060384104
38411 | Duplix Маркер - "B" | Маркер Duplix - черная маркировка на желтом фоне - заглавная буква B | 600 | ШТ | 4.661 |  | 0.00035211 | 189 | 69 | 27 |  | 3245060384111
38412 | Duplix Маркер - "C" | Маркер Duplix - черная маркировка на желтом фоне - заглавная буква C | 600 | ШТ | 4.6256 |  | 0.00038896 | 65 | 32 | 187 |  | 3245060384128
38413 | Duplix Маркер - "D" | Маркер Duplix - черная маркировка на желтом фоне - заглавная буква D | 600 | ШТ | 4.661 |  | 0.00038896 | 65 | 32 | 187 |  | 3245060384135
38414 | Duplix Маркер - "E" | Маркер Duplix - черная маркировка на желтом фоне - заглавная буква E | 600 | ШТ | 4.6138 |  | 0.00038896 | 65 | 32 | 187 |  | 3245060384142
38415 | Duplix Маркер - "F" | Маркер Duplix - черная маркировка на желтом фоне - заглавная буква F | 600 | ШТ | 4.661 |  | 0.00038896 | 65 | 32 | 187 |  | 3245060384159
38416 | Duplix Маркер - "G" | Маркер Duplix - черная маркировка на желтом фоне - заглавная буква G | 600 | ШТ | 4.661 |  | 0.00038896 | 65 | 32 | 187 |  | 3245060384166
38417 | Duplix Маркер - "H" | Маркер Duplix - черная маркировка на желтом фоне - заглавная буква H | 600 | ШТ | 4.661 |  | 0.00038896 | 65 | 32 | 187 |  | 3245060384173
38418 | Duplix Маркер - "I" | Маркер Duplix - черная маркировка на желтом фоне - заглавная буква I | 600 | ШТ | 4.661 |  | 0.00038896 | 65 | 32 | 187 |  | 3245060384180
38419 | Duplix Маркер - "J" | Маркер Duplix - черная маркировка на желтом фоне - заглавная буква J | 600 | ШТ | 4.661 |  | 0.00038896 | 65 | 32 | 187 |  | 3245060384197
38420 | Duplix Маркер - "K" | Маркер Duplix - черная маркировка на желтом фоне - заглавная буква K | 600 | ШТ | 4.6256 |  | 0.00038896 | 65 | 32 | 187 |  | 3245060384203
38421 | Duplix Маркер - "L" | Маркер Duplix - черная маркировка на желтом фоне - заглавная буква L | 600 | ШТ | 4.6256 |  | 0.00038896 | 65 | 32 | 187 |  | 3245060384210
38422 | Duplix Маркер - "M" | Маркер Duplix - черная маркировка на желтом фоне - заглавная буква M | 600 | ШТ | 4.6256 |  | 0.00038896 | 65 | 32 | 187 |  | 3245060384227
38423 | Duplix Маркер - "N" | Маркер Duplix - черная маркировка на желтом фоне - заглавная буква N | 600 | ШТ | 4.661 |  | 0.00038896 | 65 | 32 | 187 |  | 3245060384234
38424 | Duplix Маркер - "O" | Маркер Duplix - черная маркировка на желтом фоне - заглавная буква O | 600 | ШТ | 4.661 |  | 0.00038896 | 65 | 32 | 187 |  | 3245060384241
38425 | Duplix Маркер - "P" | Маркер Duplix - черная маркировка на желтом фоне - заглавная буква P | 600 | ШТ | 4.661 |  | 0.00038896 | 65 | 32 | 187 |  | 3245060384258
38426 | Duplix Маркер - "Q" | Маркер Duplix - черная маркировка на желтом фоне - заглавная буква Q | 600 | ШТ | 4.661 |  | 0.00038896 | 65 | 32 | 187 |  | 3245060384265
38427 | Duplix Маркер - "R" | Маркер Duplix - черная маркировка на желтом фоне - заглавная буква R | 600 | ШТ | 4.661 |  | 0.00038896 | 65 | 32 | 187 |  | 3245060384272
38428 | Duplix Маркер - "S" | Маркер Duplix - черная маркировка на желтом фоне - заглавная буква S | 600 | ШТ | 4.6256 |  | 0.00038896 | 65 | 32 | 187 |  | 3245060384289
38429 | Duplix Маркер - "T" | Маркер Duplix - черная маркировка на желтом фоне - заглавная буква T | 600 | ШТ | 4.6256 |  | 0.00038896 | 65 | 32 | 187 |  | 3245060384296
38430 | Duplix Маркер - "U" | Маркер Duplix - черная маркировка на желтом фоне - заглавная буква U | 600 | ШТ | 4.661 |  | 0.00038896 | 65 | 32 | 187 |  | 3245060384302
38431 | Duplix Маркер - "V" | Маркер Duplix - черная маркировка на желтом фоне - заглавная буква V | 600 | ШТ | 4.661 |  | 0.00038896 | 65 | 32 | 187 |  | 3245060384319
38432 | Duplix Маркер - "W" | Маркер Duplix - черная маркировка на желтом фоне - заглавная буква W | 600 | ШТ | 4.6256 |  | 0.00038896 | 65 | 32 | 187 |  | 3245060384326
38433 | Duplix Маркер - "X" | Маркер Duplix - черная маркировка на желтом фоне - заглавная буква X | 600 | ШТ | 4.661 |  | 0.00038896 | 65 | 32 | 187 |  | 3245060384333
38434 | Duplix Маркер - "Y" | Маркер Duplix - черная маркировка на желтом фоне - заглавная буква Y | 600 | ШТ | 4.661 |  | 0.00038896 | 65 | 32 | 187 |  | 3245060384340
38435 | Duplix Маркер - "Z" | Маркер Duplix - черная маркировка на желтом фоне - заглавная буква Z | 600 | ШТ | 4.661 |  | 0.00038896 | 65 | 32 | 187 |  | 3245060384357
38440 | Duplix Маркер - "/" | Маркер Duplix - черная маркировка на желтом фоне - условное обозначение - слэш | 600 | ШТ | 6.018 |  | 0.00038896 | 65 | 32 | 187 |  | 3245060384401
38441 | Duplix Маркер - "." | Маркер Duplix - черная маркировка на желтом фоне - условное обозначение - точка | 600 | ШТ | 6.0652 |  | 0.00038896 | 65 | 32 | 187 |  | 3245060384418
38442 | Duplix Маркер - "+" | Маркер Duplix - черная маркировка на желтом фоне - условное обозначение - плюс | 600 | ШТ | 6.0652 |  | 0.00038896 | 65 | 32 | 187 |  | 3245060384425
38443 | Duplix Маркер - "-" | Маркер Duplix - черная маркировка на желтом фоне - условное обозначение - минус | 600 | ШТ | 6.018 |  | 0.00038896 | 65 | 32 | 187 |  | 3245060384432
38444 | Duplix Маркер - "~" | Маркер Duplix - черная маркировка на желтом фоне - условное обозначение - переменный ток | 600 | ШТ | 6.0652 |  | 0.00038896 | 65 | 32 | 187 |  | 3245060384449
38445 | Duplix Маркер - "пост.напр." | Маркер Duplix - черная маркировка на желтом фоне - условное обозначение - постоянный ток | 600 | ШТ | 5.9354 |  | 0.00038896 | 65 | 32 | 187 |  | 3245060384456
38446 | Duplix Маркер - "земля" | Маркер Duplix - черная маркировка на желтом фоне - условное обозначение - земля | 600 | ШТ | 6.0652 |  | 0.00038896 | 65 | 32 | 187 |  | 3245060384463
38450 | Держатель маркер. 7симв Duplix | Держатель маркеров Duplix - 7 символов - черный | 100 | ШТ | 48.1794 | 0.00088 | 0.00055885 | 131 | 79 | 54 |  | 3245060384500
38452 | DuplixДерж.марк. 7симв.красн. | Держатель маркеров Duplix - 7 символов - красный | 100 | ШТ | 49.088 | 0.00087 | 0.00055885 | 131 | 79 | 54 |  | 3245060384524
38454 | DuplixДерж.марк. 7симв.желтый | Держатель маркеров Duplix - 7 символов - желтый | 100 | ШТ | 49.5836 | 0.00087 | 0.00055885 | 131 | 79 | 54 |  | 3245060384548
38455 | DuplixДерж.марк. 7симв.зелен. | Держатель маркеров Duplix - 7 символов - зеленый | 100 | ШТ | 50.0438 | 0.00087 | 0.00055885 | 131 | 79 | 54 |  | 3245060384555
38456 | DuplixДерж.марк. 7симв.синий | Legrand Duplix Держатель маркеров 7 символов (синий) (ОПТ) | 100 | ШТ | 50.0438 | 0.00087 | 0.00055885 | 131 | 79 | 54 |  | 3245060384562
38460 | DuplixДерж.марк. 14симв.черный | Держатель маркеров Duplix - 14 символов - черный | 100 | ШТ | 59.2714 | 0.00118 | 0.00055885 | 131 | 79 | 54 |  | 3245060384609
38462 | DuplixДерж.Марк. 14симв.красн. | Держатель маркеров Duplix - 14 символов - красный | 100 | ШТ | 49.1942 | 0.00115 | 0.00055885 | 131 | 79 | 54 |  | 3245060384623
38464 | DuplixДерж.марк. 14симв.желтый | Держатель маркеров Duplix - 14 символов - желтый | 100 | ШТ | 60.1092 | 0.00123 | 0.00055885 | 131 | 79 | 54 |  | 3245060384647
38465 | DuplixДерж.Марк. 14симв.зелен. | Держатель маркеров Duplix - 14 символов - зеленый | 100 | ШТ | 60.9588 | 0.00118 | 0.00055885 | 131 | 79 | 54 |  | 3245060384654
38466 | DuplixДерж.Марк. 14симв.синий | Держатель маркеров Duplix - 14 символов - синий | 100 | ШТ | 60.9588 | 0.00119 | 0.00055885 | 131 | 79 | 54 |  | 3245060384661
38490 | Держатель маркер. 10/16 CAB3 | Держатель маркеров CAB 3 - для маркировки кабелей 10-16 мм² - черный | 100 | ШТ | 15.3754 | 0.00107 | 0.0006016 | 94 | 80 | 80 |  | 3245060384906
38491 | CAB3Держ.этикетки 25-35 мм2 | Держатель маркеров CAB 3 - для маркировки кабелей 25-35 мм² - черный | 50 | ШТ | 20.886 | 0.0019 | 0.00064541 | 96 | 83 | 81 |  | 3245060384913
38492 | CAB3Держ.этикетки 50-70мм2 | Держатель маркеров CAB 3 - для маркировки кабелей 50-70 мм² - черный | 50 | ШТ | 49.5246 | 0.00288 | 0.00087725 | 145 | 110 | 55 |  | 3245060384920
38496 | Набор 100 цифр Duplix | Набор маркеров Duplix - 100 цифры от 0 до 9 | 1 | ШТ | 4615.039 | 0.078 | 0.00038896 | 65 | 32 | 187 |  | 3245060384968
38497 | Крышка для УФ защиты Duplix | Защитная крышка от УФ излучения - для маркеров Duplix | 100 | ШТ | 53.808 | 0.0014 | 0.00087725 | 145 | 110 | 55 |  | 3245060384975
38498 | Duplix держ.этик. на 7марк. | Держатель этикетки Duplix - 7 маркеров | 100 | ШТ | 35.0578 | 0.00071 | 0.0002937 | 89 | 66 | 50 |  | 3245060384982
38499 | Duplix Маркер белый | Маркер Duplix - без надписей - белый | 600 | ШТ | 6.018 |  | 0.00038896 | 65 | 32 | 187 |  | 3245060384999
38503 | Маркер Memocab 11.5 | Маркировочный лист Memocab - для Logicab 2 - 4 символов макс. - белый | 840 | ШТ | 7.7998 |  | 0.00047502 | 140 | 87 | 39 |  | 3245060385033
38505 | Листы маркир. д/держат Memocab | Маркировочный лист Memocab - для Logicab 2 - 8 символов макс. - белый | 840 | ШТ | 7.7762 |  | 0.00047502 | 140 | 87 | 39 |  | 3245060385057
38507 | Маркер Самокл. | Маркировочная наклейка - для Logicab 2 - 17,5x8 мм - белая | 800 | ШТ | 17.5348 |  | 0.0008 | 160 | 100 | 50 |  | 3245060385071
38508 | Маркер Memocab 29Mm | Маркировочный лист Memocab - для Logicab 2 - 16 символов макс. - белый | 420 | ШТ | 11.8472 |  | 0.00047502 | 140 | 87 | 39 |  | 3245060385088
38509 | Logicab Марк. Каб. | Маркировочный лист Duplix - для Logicab 2 - 2 маркера - белый | 100 | ШТ | 20.6146 | 0.00094 | 0.00055885 | 131 | 79 | 54 |  | 3245060385095
38511 | Этикетка Для Оус 8X27 | Маркер для устройств управления и сигнализации - для Logicab 2 - белый - малый размер | 480 | ШТ | 15.6586 | 0.000635 | 0.00047502 | 140 | 87 | 39 |  | 3245060385118
38512 | Этикетка Для Оус 15X27 | Маркер для устройств управления и сигнализации - для Logicab 2 - белый - широкий размер | 240 | ШТ | 29.7006 | 0.001116 | 0.00047502 | 140 | 87 | 39 |  | 3245060385125
38514 | Крышк. Для Оус 8X27 | Прозрачная крышка Logicab 2 - для маркировочного элемента 8х27 мм | 192 | ШТ | 33.099 | 0.001 | 0.0010588 | 175 | 110 | 55 |  | 3245060385149
38515 | Крышк. Для Оус 15X27 | Прозрачная крышка Logicab 2 - для маркировочного элемента 15х27 мм | 192 | ШТ | 37.8072 | 0.001286 | 0.0015372 | 183 | 120 | 70 |  | 3245060385156
38516 | Держ. Этик. Оус 8X27 | Держатель Logicab 2 - для маркировочного элемента 8х27 мм | 192 | ШТ | 193.5554 | 0.001833 | 0.002649 | 216 | 146 | 84 |  | 3245060385163
38517 | Держ. Этик. Оус 15X27 | Держатель маркировочного элемента Кат. № 0 385 12 - для Logicab 2 - 15x27 мм | 192 | ШТ | 193.5082 | 0.002375 | 0.002649 | 216 | 146 | 84 |  | 3245060385170
38527 | Маркер Плоск Memocab | Держатель маркировочных листов Logicab 2 - для маркировочных элементов Memocab | 5 | ШТ | 763.1178 | 0.0242 | 0.00047502 | 140 | 87 | 39 |  | 3245060385279
38528 | Маркер Самокл. | Держатель маркировочных листов Logicab 2 - для маркировочной наклейки устройств сигнализации и управ | 5 | ШТ | 1099.2526 | 0.0298 | 0.00047502 | 140 | 87 | 39 |  | 3245060385286
38530 | Logicab Изол. Для Марк. | Держатель маркировочных листов Logicab 2 - для маркировочных элементов Viking 3 | 4 | ШТ | 1478.835 | 0.032 | 0.00090854 | 168 | 104 | 52 |  | 3245060385309
38531 | Изол. Пласт. Для Маркер | Держатель маркировочных листов Logicab 2 - для маркировочных элементов Кат. № 0 385 64/65/66/67 | 4 | ШТ | 2097.5208 | 0.03625 | 0.00090854 | 168 | 104 | 52 |  | 3245060385316
38532 | Logicab Макр. Каб. | Держатель маркировочных листов Logicab 2 - для маркировочных элементов Duplix | 4 | ШТ | 1645.4982 | 0.024 | 0.001049 | 172 | 107 | 57 |  | 3245060385323
38538 | Стойкий Маркер | Жидкость для удаления чернил Logicab 2 - флакон 30 мл | 1 | ШТ | 5527.474 | 0.145 | 0.0001353 | 41 | 33 | 100 |  | 3245060385385
38541 | Набор Для Обслуживания | Комплект аксессуаров к плоттеру Logicab 2 | 1 | ШТ | 17587.2864 | 0.029 | 0.000157 | 89 | 49 | 36 |  | 3245060385415
38545 | Маркер 0.25 | Сменный черный фломастер диам. 0,25 мм - для Logicab 2 | 1 | ШТ | 14407.6584 | 0.034 | 0.00020003 | 133 | 94 | 16 |  | 3245060385453
38546 | Маркер 0.35 | Сменный черный фломастер диам. 0,35 мм - для Logicab 2 | 1 | ШТ | 14921.7372 | 0.033 | 0.00020003 | 133 | 94 | 16 |  | 3245060385460
38550 | Маркер Чистый Самокл | Маркировочный лист наклейка - для Logicab 2 - 26x17 мм - белая | 240 | ШТ | 83.4614 | 0.001341 | 0.00047502 | 140 | 87 | 39 |  | 3245060385507
38564 | Маркер Шаг 5 Entrelec / Wago | Маркировочный лист Logicab 2 - для клеммных блоков других изготовителей - с шагом 5 мм - Entrelec/Wa | 1000 | ШТ | 4.4368 |  | 0.0008 | 160 | 100 | 50 |  | 3245060385644
38565 | Маркер Шаг 6 Entrelec / Wago | Маркировочный лист Logicab 2 - для клеммных блоков других изготовителей - с шагом 6 мм - Entrelec/Wa | 1000 | ШТ | 4.4368 |  | 0.0008 | 160 | 100 | 50 |  | 3245060385651
38566 | Маркер Шаг 5 Weidmuller | Маркировочный лист Logicab 2 - для клеммных блоков других изготовителей - с шагом 5 мм | 1000 | ШТ | 4.5194 |  | 0.0008 | 160 | 100 | 50 |  | 3245060385668
38581 | Полиэст.лента белая 9мм | Лента полиэст. 9мм бел. Leg 38581 | 1 | ШТ | 5150.0628 | 0.037 | 0.00021148 | 83 | 26 | 98 |  | 3245060385811
38582 | Полиэст.лента белая 12мм | Лента полиэст. 12мм бел. Leg 38582 | 1 | ШТ | 5532.3356 | 0.037 | 0.00021148 | 83 | 26 | 98 |  | 3245060385828
38584 | Полиэст.лента серая 12ММ | Лента полиэст. 12мм сер. Leg 38584 | 1 | ШТ | 5164.4942 | 0.036 | 0.00021148 | 83 | 26 | 98 |  | 3245060385842
38587 | Нейлон.лента белая 12мм | Лента нейлон. 12мм бел. Leg 38587 | 1 | ШТ | 5031.697 | 0.036 | 0.00021148 | 83 | 26 | 98 |  | 3245060385873
38588 | Нейлон.лента белая 19мм | Лента нейлон. 19мм бел. Leg 38588 | 1 | ШТ | 5714.4804 | 0.044 | 0.00021148 | 83 | 26 | 98 |  | 3245060385880
38591 | Лента Винил 19Mm Красн | Лента Винил 19mm Красн | 1 | ШТ | 8398.7444 | 0.056 | 0.00021148 | 83 | 26 | 98 |  | 3245060385910
38595 | ЛЕНТА ВИНИЛ 12MM БЕЛ | Лента Винил 12mm Бел | 1 | ШТ | 5967.437 | 0.043 | 0.00021148 | 83 | 26 | 98 |  | 3245060385958
38613 | Atlantic LA 600х400х200 | Шкаф Atl La Ip66 600х400х200 | 1 | ШТ | 13302.0456 | 13.125 | 0.079583 | 655 | 450 | 270 | 39942 | 3245060386139
38619 | Atlantic LA 600х600х250 | Шкаф Atl La Ip66 600х600х250 | 1 | ШТ | 19999.8554 | 23.26 | 0.14593 | 660 | 330 | 670 | 39946 | 3245060386191
38623 | Atlantic LA 800х600х250 | Шкаф Atl La Ip66 800х600х250 | 1 | ШТ | 23190.3276 | 30.52 | 0.18075 | 654 | 324 | 853 | 39955 | 3245060386238
38701 | Набор Картриджей Для Принтера | Набор запасных картриджей для принтера - Logicab 2 | 1 | ШТ | 29698.7946 | 0.417 | 0.0052675 | 215 | 175 | 140 |  | 3245060387013
38704 | Табличка предупрежд.треуг 50мм | Заготовка этикеток Logicab 2 - пластиковая - жесткая - самоклеющаяся табличка 50x50 с предостерегающ | 40 | ШТ | 159.7484 | 0.00335 | 0.0005425 | 140 | 155 | 25 |  | 3245060387044
38705 | Плата маркировочн. 105х99 мм | Заготовка этикеток Logicab 2 - пластиковая - жесткая - многофункциональная самоклеющаяся табличка 10 | 10 | ШТ | 621.4234 | 0.0133 | 0.0005425 | 140 | 155 | 25 |  | 3245060387051
38706 | Этикетка для Osmoz 24,5х10,2 мм Logicab2 | Этикетка Для Osmoz 26 Мм | 448 | ШТ | 9.0978 |  | 0.0004375 | 350 | 250 | 5 |  | 3245060387068
38707 | Этикетка для Osmoz 33,5х10,2 мм Logicab2 | Этикетка Для Osmoz | 336 | ШТ | 8.5432 |  | 0.0004375 | 350 | 250 | 5 |  | 3245060387075
38708 | Этикетка для Osmoz 8х27 мм Logicab2 | Заготовка этикеток Logicab 2 - для устройств управления и сигнализации - 8х27 мм | 500 | ШТ | 15.8356 |  | 0.0005425 | 140 | 155 | 25 |  | 3245060387082
38709 | Этикетка для Osmoz 15х27 мм Logicab2 | Заготовка этикеток Logicab 2 - для устройств управления и сигнализации - 15х27 мм | 260 | ШТ | 28.3672 | 0.000576 | 0.0005425 | 140 | 155 | 25 |  | 3245060387099
38710 | Маркер д/держат. Memocab 4x12 | Заготовка этикеток Logicab 2 - для проводов - для держателя Memocab 4x12 мм | 480 | ШТ | 17.3696 |  | 0.00018928 | 70 | 52 | 52 |  | 3245060387105
38711 | Маркер д/держат. Memocab 4x18 | Заготовка этикеток Logicab 2 - для проводов - для держателя Memocab 4x18 мм | 640 | ШТ | 22.6678 |  | 0.00018928 | 70 | 52 | 52 |  | 3245060387112
38712 | Маркер д/держат. Memocab 4x30 | Заготовка этикеток Logicab 2 - для проводов - для держателя Memocab 4x30 мм | 240 | ШТ | 34.279 |  | 0.00018928 | 70 | 52 | 52 |  | 3245060387129
38713 | Маркер для клеммных блоков | Этикетка Logicab 2 - для клеммных блоков - пластиковая | 1920 | ШТ | 3.9294 |  | 0.0004375 | 350 | 250 | 5 |  | 3245060387136
38714 | Этикетка 37Х9,5 Мм | Заготовка этикеток Logicab 2 - для кабеля 37х9,5 мм - используется с держателем Кат. № 0 387 16 | 310 | ШТ | 15.8946 |  | 0.0005425 | 140 | 155 | 25 |  | 3245060387143
38715 | Этикетка 70Х15 Мм | Заготовка этикеток Logicab 2 - для кабеля 70х15 мм - используется с держателем Кат. № 0 387 17 | 70 | ШТ | 65.1832 | 0.0023 | 0.0005425 | 140 | 155 | 25 |  | 3245060387150
38716 | Держ. Этикетки 50Х10 Мм | Заготовка этикеток Logicab 2 - для кабеля 50х10 мм | 224 | ШТ | 69.8324 | 0.001839 | 0.0015625 | 125 | 125 | 100 |  | 3245060387167
38717 | Держ. Этикетки 88Х15 Мм | Заготовка этикеток Logicab 2 - для кабеля 88х15 мм | 96 | ШТ | 91.9102 | 0.004593 | 0.0015625 | 125 | 125 | 100 |  | 3245060387174
38718 | Этикетка Диам. 22,5 Мм | Заготовка этикеток Logicab 2 - пластиковая - жесткая - для кнопок серии Ozmos с грибовидными толкате | 30 | ШТ | 174.994 | 0.0044 | 0.0005425 | 140 | 155 | 25 |  | 3245060387181
38719 | Этикетка Диам. 80 Мм | Заготовка этикеток Logicab 2 - пластиковая - жесткая - для кнопок серии Ozmos с грибовидными толкате | 10 | ШТ | 521.4538 | 0.0132 | 0.0005425 | 140 | 155 | 25 |  | 3245060387198
38720 | Держатель д/модуль. щитов | Держатель Logicab 2 - для лицевых панелей модульных щитков | 70 | ШТ | 177.4366 | 0.0057 | 0.0004375 | 350 | 250 | 5 |  | 3245060387204
38721 | Этикетка 1 Мод. | Заготовка этикеток Logicab 2 - жесткая - пластиковая - самоклеющаяся - для одномодульного оборудован | 380 | ШТ | 14.3488 |  | 0.0005425 | 140 | 155 | 25 |  | 3245060387211
38722 | Этикетка 2 Мод. | Заготовка этикеток Logicab 2 - жесткая - пластиковая - самоклеющаяся - для двухмодульного оборудован | 150 | ШТ | 33.0518 | 0.000526 | 0.0005425 | 140 | 155 | 25 |  | 3245060387228
38723 | Этикетка 3 Мод. | Заготовка этикеток Logicab 2 - жесткая - пластиковая - самоклеющаяся - для трехмодульного оборудован | 100 | ШТ | 32.9692 | 0.0008 | 0.0005425 | 140 | 155 | 25 |  | 3245060387235
38724 | Этикетка 4 Мод. | Заготовка этикеток Logicab 2 - жесткая - пластиковая - самоклеющаяся - для четырехмодульного оборудо | 50 | ШТ | 64.5106 | 0.00162 | 0.0005425 | 140 | 155 | 25 |  | 3245060387242
38725 | Плата маркировочная 63х29 мм | Паспортная табличка Logicab 2 - для функций сигнализации - 69х29 мм | 40 | ШТ | 159.7484 | 0.0034 | 0.0005425 | 140 | 155 | 25 |  | 3245060387259
38726 | Этикетка 6 Мод. | Заготовка этикеток Logicab 2 - жесткая - пластиковая - самоклеющаяся - для шестимодульного оборудова | 50 | ШТ | 64.5106 | 0.00166 | 0.0005425 | 140 | 155 | 25 |  | 3245060387266
38727 | Этикетка 6,5Х17,5 Мм | Заготовка этикеток Logicab 2 - жесткая - пластиковая - самоклеющаяся - 6,5х17,5 мм | 980 | ШТ | 10.148 |  | 0.0005425 | 140 | 155 | 25 |  | 3245060387273
38728 | Этикетка 17Х26 Мм | Заготовка этикеток Logicab 2 - жесткая - пластиковая - самоклеющаяся - 17х26 мм | 220 | ШТ | 32.6152 | 0.000609 | 0.0005425 | 140 | 155 | 25 |  | 3245060387280
38729 | Крышка защитная 70х30 мм | Защитная крышка Logicab 2 - для паспортной таблички - 70х30 мм | 10 | ШТ | 575.8046 | 0.0047 | 0.000157 | 89 | 49 | 36 |  | 3245060387297
38730 | Плата маркировочная 99х59 мм | Паспортная табличка Logicab 2 - для функций сигнализации - 99х59 мм | 20 | ШТ | 369.1394 | 0.00665 | 0.0005425 | 140 | 155 | 25 |  | 3245060387303
38731 | Маркер на 1 модуль | Заготовка этикеток Logicab 2 - гибкая - для одномодульного оборудования | 720 | ШТ | 13.4874 |  | 0.0004375 | 350 | 250 | 5 |  | 3245060387310
38732 | Маркер на 2 модуля | Заготовка этикеток Logicab 2 - гибкая - для двухмодульного оборудования | 288 | ШТ | 24.7682 | 0.000541 | 0.0004375 | 350 | 250 | 5 |  | 3245060387327
38733 | Маркер на 3 модуля | Заготовка этикеток Logicab 2 - гибкая - для трехмодульного оборудования | 192 | ШТ | 34.3262 | 0.000817 | 0.0004375 | 350 | 250 | 5 |  | 3245060387334
38734 | Маркер на 4 модуля | Заготовка этикеток Logicab 2 - гибкая - для четырехмодульного оборудования | 144 | ШТ | 43.5184 | 0.001083 | 0.0004375 | 350 | 250 | 5 |  | 3245060387341
38735 | Маркер на 1 модуль Mosaic | Заготовка этикеток Logicab 2 - гибкая - для одномодульных информационных розеток Программы Mosaic | 360 | ШТ | 11.741 |  | 0.0004375 | 350 | 250 | 5 |  | 3245060387358
38736 | Маркер на 2 модуля Mosaic | Заготовка этикеток Logicab 2 - гибкая - для двухмодульных информационных розеток Программы Mosaic | 180 | ШТ | 20.3786 | 0.000861 | 0.0004375 | 350 | 250 | 5 |  | 3245060387365
38737 | Маркер Ethernet/телефон | Маркер Ethernet/Телефон | 132 | ШТ | 26.5618 | 0.001166 | 0.0004375 | 350 | 250 | 5 |  | 3245060387372
38739 | Крышка защитная 100х60 мм | Защитная крышка Logicab 2 - для паспортной таблички - 100х60 мм | 10 | ШТ | 1032.1696 | 0.0128 | 0.0005425 | 140 | 155 | 25 |  | 3245060387396
38742 | Набор держателей маркеров 30мм | Держатель маркеров Memocab - для кабеля - длина маркировки 30 мм | 200 | ШТ | 56.345 | 0.00053 | 0.00053777 | 97 | 72 | 77 |  | 3245060387426
38743 | Маркировка д/клемм шаг 5 мм | Заготовка этикеток Logicab 2 - для клеммных блоков - с шагом 5 мм | 700 | ШТ | 15.4108 |  | 0.0005425 | 140 | 155 | 25 |  | 3245060387433
38744 | Маркировка д/клемм шаг 6 мм | Заготовка этикеток Logicab 2 - для клеммных блоков - с шагом 6 мм | 525 | ШТ | 15.9536 |  | 0.0005425 | 140 | 155 | 25 |  | 3245060387440
38807 | Этик./лаз.печ.уст.мод.патч-п. | Этикетка/Лазер.Печ.Уст-Во | 360 | ШТ | 37.1346 |  | 0.00018953 | 298 | 212 | 3 |  | 3245060388072
38829 | Этик./лаз.печ.уст.монт.шкафы | Этикетка/Лазер.Печ.Уст-Во | 440 | ШТ | 48.498 |  | 0.00018953 | 298 | 212 | 3 |  | 3245060388294
38847 | Этик./лаз.печ.уст.рамки Mosaic | Этикетка/Лазер.Печ.Уст-Во | 840 | ШТ | 22.6914 |  | 0.00018953 | 298 | 212 | 3 |  | 3245060388478
38848 | MosaicЭт-ка/лаз.печ.ус.д/рамки | Этикетка/Лазер.Печ.Уст-Во | 2520 | ШТ | 8.8736 |  | 0.00018953 | 298 | 212 | 3 |  | 3245060388485
38880 | Этик./лаз.печ.уст.каб.+патч-к. | Этикетка/Лазер.Печ.Уст-Во | 300 | ШТ | 40.0492 |  | 0.00018953 | 298 | 212 | 3 |  | 3245060388805
38881 | Эт-ка/лаз.печ.уст. марк.каб. | Этикетка/Лазер.Печ.Уст-Во | 300 | ШТ | 41.241 |  | 0.00018953 | 298 | 212 | 3 |  | 3245060388812
38902 | Лента бел,ш.9 мм, рнп адгез.8м | Лента бел,ш.9 мм, рнп адгез.8м | 1 | ШТ | 6991.1342 | 0.05 | 0.00021148 | 83 | 26 | 98 |  | 3245060389024
38903 | Лента бел,ш.12мм,рнп адгез.8м | Лента Бел,Ш.12мм,Рнп Адгез.8м | 1 | ШТ | 7520.3288 | 0.054 | 0.00021148 | 83 | 26 | 98 |  | 3245060389031
38904 | Лента бел,ш.18мм,рнп адгез.8м | Лента Бел,Ш.18мм,Рнп Адгез.8м | 1 | ШТ | 8860.561 | 0.071 | 0.00021148 | 83 | 26 | 98 |  | 3245060389048
38905 | Лента бел,ш.18мм,изгп адгез.8м | Лента Бел,Ш.18мм,Изгп Адгез.8м | 1 | ШТ | 8860.561 | 0.075 | 0.00021148 | 83 | 26 | 98 |  | 3245060389055
38906 | Лента жел,ш.18мм,изгп адгез.8м | Лента Жел,Ш.18мм,Изгп Адгез.8м | 1 | ШТ | 8860.561 | 0.072 | 0.00021148 | 83 | 26 | 98 |  | 3245060389062
38907 | Лента жел,ш.18мм,ргп адгез.8м | Лента Жел,Ш.18мм,Ргп Адгез.8м | 1 | ШТ | 8860.561 | 0.067 | 0.00021148 | 83 | 26 | 98 |  | 3245060389079
38908 | Лента крас,ш.12мм,ргп адгез.8м | Лента Крас,Ш.12мм,Ргп Адгез.8м | 1 | ШТ | 7520.3288 | 0.054 | 0.00021148 | 83 | 26 | 98 |  | 3245060389086
38909 | Лента крас,ш.18мм,ргп адгез.8м | Лента Крас,Ш.18мм,Ргп Адгез.8м | 1 | ШТ | 8860.561 | 0.069 | 0.00021148 | 83 | 26 | 98 |  | 3245060389093
38971 | Рейка С-образн.толщ.1,5мм | C-образный профиль - длина 2 м | 10 | ШТ | 1546.213 | 13.8 | 0.0056 | 2000 | 80 | 35 |  | 3245060389710
39010 | Блок. 120Mm2 Alcu/70Mm2 Cu | Силовая клемма Viking 3 - два вывода под кабель - шаг 42 мм | 5 | ШТ | 5737.927 | 2.63 | 0.0070686 | 308 | 225 | 102 |  | 3245060390105
39011 | Блок. 300Mm2 Alcu/120Mm2 Cu | Силовая клемма Viking 3 - два вывода под кабель - шаг 55 мм | 5 | ШТ | 7867.8034 | 5.114 | 0.012006 | 345 | 290 | 120 |  | 3245060390112
39013 | Блок. Пласт 95Mm2 Шир..25 | Силовая клемма Viking 3 - два вывода под наконечник - шаг 36 мм | 5 | ШТ | 3400.4178 | 1.242 | 0.0044129 | 237 | 190 | 98 |  | 3245060390136
39014 | Блок. Пласт 150Mm2 Шир..32 | Силовая клемма Viking 3 - два вывода под наконечник - шаг 42 мм | 5 | ШТ | 3479.4306 | 1.986 | 0.0078402 | 307 | 226 | 113 |  | 3245060390143
39015 | Блок. Пласт 300Mm2 Шир..40 | Силовая клемма Viking 3 - два вывода под наконечник - шаг 55 мм | 5 | ШТ | 4290.952 | 3.496 | 0.012006 | 345 | 290 | 120 |  | 3245060390150
39017 | Блок. Пласт 150Mm2 \Cu 70Mm2 | Силовая клемма Viking 3 - вывод под наконечник - вывод под кабель - шаг 42 мм | 5 | ШТ | 5346.3794 | 2.106 | 0.0078402 | 307 | 226 | 113 |  | 3245060390174
39018 | Блок. 300Mm2 Кабль Cu 120Mm2 | Силовая клемма Viking 3 - вывод под наконечник - вывод под кабель - шаг 55 мм | 5 | ШТ | 6448.6764 | 3.81 | 0.012006 | 345 | 290 | 120 |  | 3245060390181
39020 | Блок. Кабль 120Mm2 Alcu 70Mm2 | Силовая клемма Viking 3 - вывод под кабель - вывод под наконечник - шаг 42 мм | 5 | ШТ | 5834.6634 | 2.65 | 0.0078402 | 307 | 226 | 113 |  | 3245060390204
39021 | Блок. Кабль 300Mm2 Alcu 150Mm2 | Силовая клемма Viking 3 - вывод под кабель - вывод под наконечник - шаг 55 мм | 5 | ШТ | 7839.4598 | 5.152 | 0.012006 | 345 | 290 | 120 |  | 3245060390211
39031 | Viking Клем. 35х26 д/шин | Силовая клемма Viking 3 - с болтовыми выводами - для шин и кабелей с наконечниками - для несим. реек | 5 | ШТ | 761.6192 | 0.0732 | 0.00071569 | 109 | 98 | 67 |  | 3245060390310
39032 | Viking Клем. 70х34 д/шин | Силовая клемма Viking 3 - с болтовыми выводами - для шин и кабелей с наконечниками - для несим. реек | 5 | ШТ | 967.1162 | 0.1558 | 0.0012327 | 206 | 88 | 68 |  | 3245060390327
39033 | Viking Клем. 120х34 д/шин | Силовая клемма Viking 3 - с болтовыми выводами - для шин и кабелей с наконечниками - для несим. реек | 5 | ШТ | 1117.7078 | 0.1808 | 0.0012327 | 206 | 88 | 68 |  | 3245060390334
39034 | Viking Клем. 240х46 д/шин | Силовая клемма Viking 3 - с болтовыми выводами - для шин и кабелей с наконечниками - для несим. реек | 5 | ШТ | 1692.6392 | 0.306 | 0.0020936 | 194 | 152 | 71 |  | 3245060390341
39071 | Клемма 35Х26 мм д/шин | Силовая клемма Viking 3 - с болтовыми выводами - для шин и кабелей с наконечниками - для сим. реек - | 5 | ШТ | 1332.8572 | 0.0794 | 0.0011615 | 144 | 109 | 74 |  | 3245060390716
39072 | Клемма 70Х34 мм д/шин | Силовая клемма Viking 3 - с болтовыми выводами - для шин и кабелей с наконечниками - для сим. реек - | 5 | ШТ | 1816.3858 | 0.154 | 0.001386 | 144 | 125 | 77 |  | 3245060390723
39073 | Клемма 120Х34 мм д/шин | Силовая клемма Viking 3 - с болтовыми выводами - для шин и кабелей с наконечниками - для сим. реек - | 5 | ШТ | 2435.3666 | 0.1762 | 0.001386 | 144 | 125 | 77 |  | 3245060390730
39074 | Клемма 240Х46 мм д/шин | Силовая клемма Viking 3 - с болтовыми выводами - для шин и кабелей с наконечниками - для сим. реек - | 5 | ШТ | 2757.365 | 0.302 | 0.0020936 | 194 | 152 | 71 |  | 3245060390747
39445 | Vik.IP 2х безопас.штекер O4мм | Измерительный щуп IP 2X - диам. 2 мм | 10 | ШТ | 2511.0164 | 0.0206 | 0.0008429 | 147 | 94 | 61 |  | 3245060394455
39446 | Шунт Блок. Сил. Pas 36 Et 42 | Шунт - для силовых клемм Viking 3 - шаг 36-42 | 5 | ШТ | 1863.4088 | 0.0414 | 0.00029988 | 105 | 51 | 56 |  | 3245060394462
39447 | Шунт Блок. Сил. Pas 55 | Шунт - для силовых клемм Viking 3 - шаг 55 | 5 | ШТ | 2727.9948 | 0.0682 | 0.00029988 | 105 | 51 | 56 |  | 3245060394479
39449 | Опора д./монтажа рейки под углом | Кронштейн для установки клеммных блоков Viking 3 - монтаж на профильные стойки - угол 45° | 10 | ШТ | 551.0246 | 0.0879 | 0.0008 | 160 | 100 | 50 |  | 3245060394493
39477 | Vik.Изол.перегородка шаг 26мм | Разделительная перегородка - для силовых клемм с болтовыми выводами Viking 3 - шаг 26 | 10 | ШТ | 226.914 | 0.0227 | 0.0015625 | 125 | 125 | 100 |  | 3245060394776
39478 | Vik.Изол.перегор.шаг 34 и 46мм | Разделительная перегородка - для силовых клемм с болтовыми выводами Viking 3 - шаг 34-46 | 10 | ШТ | 451.6214 | 0.0538 | 0.0037443 | 206 | 142 | 128 |  | 3245060394783
39486 | Vik.Крыш.защ.шаг46мм 3х-кл.бл. | Защитная крышка - для силовых клемм с болтовыми выводами Viking 3 - для 3 клемм - шаг 46 | 5 | ШТ | 806.2586 | 0.058 | 0.00224 | 200 | 80 | 140 |  | 3245060394868
39488 | VikingЗащ.экран д/бл.шаг 26мм | Защитная крышка - для силовых клемм с болтовыми выводами Viking 3 - для 4 клемм - шаг 26 | 5 | ШТ | 594.1536 | 0.0326 | 0.0015625 | 125 | 125 | 100 |  | 3245060394882
39489 | Vik.Крыш.защ.шаг46мм 4х-кл.бл. | Защитная крышка - для силовых клемм с болтовыми выводами Viking 3 - для 4 клемм - шаг 46 | 5 | ШТ | 1018.5052 | 0.0736 | 0.0047449 | 229 | 185 | 112 |  | 3245060394899
39500 | VikingМарк.пласт.5мм чист. | Маркировочный лист - для клеммных блоков Viking 3 - без надписей - шаг 5 мм | 1000 | ШТ | 2.4662 |  | 0.0008 | 160 | 100 | 50 |  | 3245060395001
39501 | VikingМарк.пласт.6мм чист. | Маркировочный лист - для клеммных блоков Viking 3 - без надписей - шаг 6 мм | 1000 | ШТ | 2.5606 |  | 0.0008 | 160 | 100 | 50 |  | 3245060395018
39502 | Viking Марк.пласт. 8мм чист. | Маркировочный лист - для клеммных блоков Viking 3 - без надписей - шаг 8 мм | 1000 | ШТ | 2.6196 |  | 0.00090854 | 168 | 104 | 52 |  | 3245060395025
39505 | VikingМарк.пласт.5мм1-10 гор. | Листы с этикетками для клеммных блоков Viking 3 - горизонтальный формат - шаг 5 мм - цифры от 1 до 1 | 1000 | ШТ | 4.2598 |  | 0.0008 | 160 | 100 | 50 |  | 3245060395056
39506 | VikingМарк.пласт.5мм11-20 гор. | Листы с этикетками для клеммных блоков Viking 3 - горизонтальный формат - шаг 5 мм - цифры от 11 до | 1000 | ШТ | 4.3424 |  | 0.0008 | 160 | 100 | 50 |  | 3245060395063
39507 | Vik. Марк.пласт.5мм 21-30 гор. | Листы с этикетками для клеммных блоков Viking 3 - горизонтальный формат - шаг 5 мм - цифры от 21 до | 1000 | ШТ | 4.3424 |  | 0.0008 | 160 | 100 | 50 |  | 3245060395070
39508 | Vik. Марк.пласт.5мм 31-40 гор. | Листы с этикетками для клеммных блоков Viking 3 - горизонтальный формат - шаг 5 мм - цифры от 31 до | 1000 | ШТ | 4.3424 |  | 0.0008 | 160 | 100 | 50 |  | 3245060395087
39509 | VikingМарк.пласт.5мм1-50 гор. | Листы с этикетками для клеммных блоков Viking 3 - горизонтальный формат - шаг 5 мм - цифры от 1 до 5 | 1000 | ШТ | 4.3424 |  | 0.0008 | 160 | 100 | 50 |  | 3245060395094
39510 | VikingМарк.пласт.5мм1-100 гор. | Листы с этикетками для клеммных блоков Viking 3 - горизонтальный формат - шаг 5 мм - цифры от 1 до 1 | 1000 | ШТ | 4.6138 |  | 0.0008 | 160 | 100 | 50 |  | 3245060395100
39511 | Vik.Марк.пласт.5мм101-200 гор. | Листы с этикетками для клеммных блоков Viking 3 - горизонтальный формат - шаг 5 мм - цифры от 101 до | 1000 | ШТ | 4.3424 |  | 0.0008 | 160 | 100 | 50 |  | 3245060395117
39512 | Vik. Марк.пл.5мм 201-300 гор. | Листы с этикетками для клеммных блоков Viking 3 - горизонтальный формат - шаг 5 мм - цифры от 201 до | 1000 | ШТ | 4.3424 |  | 0.0008 | 160 | 100 | 50 |  | 3245060395124
39515 | Viking Марк.пласт.1-10 гор. | Листы с этикетками для клеммных блоков Viking 3 - горизонтальный формат - шаг 6 мм - цифры от 1 до 1 | 1000 | ШТ | 4.3306 |  | 0.0008 | 160 | 100 | 50 |  | 3245060395155
39516 | Vik. Марк.пласт.6мм 11-20 гор. | Листы с этикетками для клеммных блоков Viking 3 - горизонтальный формат - шаг 6 мм - цифры от 11 до | 1000 | ШТ | 4.3306 |  | 0.0008 | 160 | 100 | 50 |  | 3245060395162
39517 | Vik. Марк.пласт.6мм 21-30 гор. | Листы с этикетками для клеммных блоков Viking 3 - горизонтальный формат - шаг 6 мм - цифры от 21 до | 1000 | ШТ | 4.4132 |  | 0.0008 | 160 | 100 | 50 |  | 3245060395179
39518 | Vik. Марк.пласт.6мм 31-40 гор. | Листы с этикетками для клеммных блоков Viking 3 - горизонтальный формат - шаг 6 мм - цифры от 31 до | 1000 | ШТ | 4.4132 |  | 0.0008 | 160 | 100 | 50 |  | 3245060395186
39519 | VikingМарк.пласт.6мм1-50 гор. | Листы с этикетками для клеммных блоков Viking 3 - горизонтальный формат - шаг 6 мм - цифры от 1 до 5 | 1000 | ШТ | 4.3306 |  | 0.0008 | 160 | 100 | 50 |  | 3245060395193
39520 | VikingМарк.пласт.6мм1-100 гор. | Листы с этикетками для клеммных блоков Viking 3 - горизонтальный формат - шаг 6 мм - цифры от 1 до 1 | 1000 | ШТ | 4.3306 |  | 0.0008 | 160 | 100 | 50 |  | 3245060395209
39521 | Марк.пласт.гор."101-200" 6мм | Листы с этикетками для клеммных блоков Viking 3 - горизонтальный формат - шаг 6 мм - цифры от 101 до | 1000 | ШТ | 5.7702 |  | 0.0008 | 160 | 100 | 50 |  | 3245060395216
39522 | Viking Маркировка 6мм201-300 | Листы с этикетками для клеммных блоков Viking 3 - горизонтальный формат - шаг 6 мм - цифры от 201 до | 1000 | ШТ | 4.13 |  | 0.0008 | 160 | 100 | 50 |  | 3245060395223
39523 | Марк.пласт.гор."301-400" 6мм | Листы с этикетками для клеммных блоков Viking 3 - горизонтальный формат - шаг 6 мм - цифры от 301 до | 1000 | ШТ | 4.13 |  | 0.0008 | 160 | 100 | 50 |  | 3245060395230
39524 | Viking Маркировка 6мм401-500 | Листы с этикетками для клеммных блоков Viking 3 - горизонтальный формат - шаг 6 мм - цифры от 401 до | 1000 | ШТ | 4.13 |  | 0.0008 | 160 | 100 | 50 |  | 3245060395247
39525 | Vik. Марк.пласт.8мм 1-10 гор. | Листы с этикетками для клеммных блоков Viking 3 - горизонтальный формат - шаг 8 мм - цифры от 1 до 1 | 1000 | ШТ | 4.4368 |  | 0.00090854 | 168 | 104 | 52 |  | 3245060395254
39526 | Пластина маркиров.симв.11-20 | Листы с этикетками для клеммных блоков Viking 3 - горизонтальный формат - шаг 8 мм - цифры от 11 до | 1000 | ШТ | 3.186 |  | 0.00090854 | 168 | 104 | 52 |  | 3245060395261
39527 | Пластина маркиров.симв.21-30 | Листы с этикетками для клеммных блоков Viking 3 - горизонтальный формат - шаг 8 мм - цифры от 21 до | 1000 | ШТ | 3.186 |  | 0.00090854 | 168 | 104 | 52 |  | 3245060395278
39528 | Vik. Марк.пласт.8мм 31-40 гор. | Листы с этикетками для клеммных блоков Viking 3 - горизонтальный формат - шаг 8 мм - цифры от 31 до | 1000 | ШТ | 3.8114 |  | 0.00090854 | 168 | 104 | 52 |  | 3245060395285
39529 | Viking Маркировка 8мм1-50 | Листы с этикетками для клеммных блоков Viking 3 - горизонтальный формат - шаг 8 мм - цифры от 1 до 5 | 1000 | ШТ | 4.13 |  | 0.00090854 | 168 | 104 | 52 |  | 3245060395292
39530 | Марк.пласт.гор."1-100" 8мм | Листы с этикетками для клеммных блоков Viking 3 - горизонтальный формат - шаг 8 мм - цифры от 1 до 1 | 1000 | ШТ | 4.13 |  | 0.00090854 | 168 | 104 | 52 |  | 3245060395308
39531 | Viking Маркировка 8мм101-200 | Листы с этикетками для клеммных блоков Viking 3 - горизонтальный формат - шаг 8 мм - цифры от 101 до | 1000 | ШТ | 4.13 |  | 0.00090854 | 168 | 104 | 52 |  | 3245060395315
39555 | VikingМарк.пласт.6мм1-10 верт. | Листы с этикетками для клеммных блоков Viking 3 - вертикальный формат - шаг 5 мм - цифры от 1 до 10 | 1000 | ШТ | 4.2598 |  | 0.0008 | 160 | 100 | 50 |  | 3245060395551
39556 | Vik. Марк.пласт.5мм 11-20 верт | Листы с этикетками для клеммных блоков Viking 3 - вертикальный формат - шаг 5 мм - цифры от 10 до 20 | 1000 | ШТ | 4.4604 |  | 0.0008 | 160 | 100 | 50 |  | 3245060395568
39557 | Vik. Марк.пласт.5мм 21-30 верт | Листы с этикетками для клеммных блоков Viking 3 - вертикальный формат - шаг 5 мм - цифры от 21 до 20 | 1000 | ШТ | 4.484 |  | 0.0008 | 160 | 100 | 50 |  | 3245060395575
39558 | Vik. Марк.пласт.5мм 31-40 верт | Листы с этикетками для клеммных блоков Viking 3 - вертикальный формат - шаг 5 мм - цифры от 31 до 40 | 1000 | ШТ | 4.484 |  | 0.0008 | 160 | 100 | 50 |  | 3245060395582
39559 | Vik. Марк.пласт.5мм 1-50 верт. | Листы с этикетками для клеммных блоков Viking 3 - вертикальный формат - шаг 5 мм - цифры от 1 до 50 | 1000 | ШТ | 3.7052 |  | 0.0008 | 160 | 100 | 50 |  | 3245060395599
39560 | Vik. Марк.пласт.5мм 1-100 верт | Листы с этикетками для клеммных блоков Viking 3 - вертикальный формат - шаг 5 мм - цифры от 1 до 10 | 1000 | ШТ | 4.3424 |  | 0.0008 | 160 | 100 | 50 |  | 3245060395605
39561 | Vik. Марк.пл.5мм 101-200 верт | Листы с этикетками для клеммных блоков Viking 3 - вертикальный формат - шаг 5 мм - цифры от 101 до 2 | 1000 | ШТ | 4.3424 |  | 0.0008 | 160 | 100 | 50 |  | 3245060395612
39565 | Viking Маркировка 6мм1-10 | Листы с этикетками для клеммных блоков Viking 3 - вертикальный формат - шаг 6 мм - цифры от 1 до 10 | 1000 | ШТ | 4.13 |  | 0.0008 | 160 | 100 | 50 |  | 3245060395650
39566 | Viking Маркировка 6мм11-20 | Листы с этикетками для клеммных блоков Viking 3 - вертикальный формат - шаг 6 мм - цифры от 11 до 20 | 1000 | ШТ | 4.13 |  | 0.0008 | 160 | 100 | 50 |  | 3245060395667
39567 | Viking Маркировка 6мм21-30 | Листы с этикетками для клеммных блоков Viking 3 - вертикальный формат - шаг 6 мм - цифры от 21 до 30 | 1000 | ШТ | 4.13 |  | 0.0008 | 160 | 100 | 50 |  | 3245060395674
39568 | Viking Маркировка 6мм31-40 | Листы с этикетками для клеммных блоков Viking 3 - вертикальный формат - шаг 6 мм - цифры от 31 до 40 | 1000 | ШТ | 4.13 |  | 0.0008 | 160 | 100 | 50 |  | 3245060395681
39569 | VikingМарк.пласт.6мм1-50 верт. | Листы с этикетками для клеммных блоков Viking 3 - вертикальный формат - шаг 6 мм - цифры от 1 до 50 | 1000 | ШТ | 4.3306 |  | 0.0008 | 160 | 100 | 50 |  | 3245060395698
39570 | VikingМарк.пласт.6мм1-100 верт | Листы с этикетками для клеммных блоков Viking 3 - вертикальный формат - шаг 6 мм - цифры от 1 до 100 | 1000 | ШТ | 4.3306 |  | 0.0008 | 160 | 100 | 50 |  | 3245060395704
39571 | Viking Маркировка 6мм101-200 | Листы с этикетками для клеммных блоков Viking 3 - вертикальный формат - шаг 6 мм - цифры от 101 до 2 | 1000 | ШТ | 4.13 |  | 0.0008 | 160 | 100 | 50 |  | 3245060395711
39596 | Viking Держатель этикеток | Держатель маркировочного элемента - для винтовых клемм Viking 3 | 20 | ШТ | 303.3662 | 0.003 | 0.00052136 | 101 | 58 | 89 |  | 3245060395964
39597 | Viking Этикетки с гравировкой | Табличка под гравировку - для держателя Кат. № 0 395 96 | 20 | ШТ | 134.9566 | 0.0006 | 0.0001007 | 50 | 38 | 53 |  | 3245060395971
39598 | Фломастер несмываемый ЧЕРН | Черный фломастер - несмываемый для маркировки | 10 | ШТ | 446.3114 | 0.0092 | 0.00028594 | 145 | 68 | 29 |  | 3245060395988
39599 | Tra-FixФломастер Стираемый | Ручка с удаляемыми водой чернилами - для нанесения временных надписей | 10 | ШТ | 508.167 | 0.0104 | 0.00061146 | 179 | 56 | 61 |  | 3245060395995
39930 | ATLANTIC E ЩИТОК300X200X150 | Металлический щит Atlantic-E - IP 66 - IK 10 - RAL 7035 - 300x200x150 | 1 | ШТ | 5441.3812 | 4.41 | 0.011968 | 220 | 170 | 320 |  | 3245060399306
39931 | ATLANTIC E ЩИТОК 300X300X150 | Металлический щит Atlantic-E - IP 66 - IK 10 - RAL 7035 - 300x300x150 | 1 | ШТ | 6455.2726 | 5.696 | 0.01792 | 320 | 175 | 320 |  | 3245060399313
39932 | ATLANTIC E ЩИТОК 300X300X200 | Металлический щит Atlantic-E - IP 66 - IK 10 - RAL 7035 - 300x300x200 | 1 | ШТ | 7164.7712 | 6.291 | 0.023184 | 315 | 230 | 320 |  | 3245060399320
39933 | ATLANTIC E ЩИТОК 300X400x200 | Металлический щит Atlantic-E - IP 66 - IK 10 - RAL 7035 - 300x400x200 | 1 | ШТ | 7665.1502 | 7.955 | 0.029216 | 320 | 220 | 415 |  | 3245060399337
39934 | ATLANTIC E ЩИТОК 400X300X150 | Металлический щит Atlantic-E - IP 66 - IK 10 - RAL 7035 - 400x300x150 | 1 | ШТ | 6885.1938 | 7.111 | 0.022848 | 320 | 170 | 420 |  | 3245060399344
39935 | ATLANTIC E ЩИТОК 400X300X200 | Металлический щит Atlantic-E - IP 66 - IK 10 - RAL 7035 - 400x300x200 | 1 | ШТ | 7309.0262 | 7.9 | 0.028303 | 310 | 220 | 415 |  | 3245060399351
39936 | ATLANTIC E ЩИТОК 400X400X200 | Металлический щит Atlantic-E - IP 66 - IK 10 - RAL 7035 - 400x400x200 | 1 | ШТ | 7746.6056 | 9.83 | 0.038751 | 415 | 225 | 415 |  | 3245060399368
39937 | ATLANTIC E ЩИТОК 400X600X250 | Металлический щит Atlantic-E - IP 66 - IK 10 - RAL 7035 - 400x600x250 | 1 | ШТ | 11146.2564 | 15 | 0.070308 | 420 | 270 | 620 |  | 3245060399375
39938 | ATLANTIC E ЩИТОК 500X400X150 | Металлический щит Atlantic-E - IP 66 - IK 10 - RAL 7035 - 500x400x150 | 1 | ШТ | 8703.503 | 11.25 | 0.037852 | 420 | 175 | 515 |  | 3245060399382
39939 | ATLANTIC E ЩИТОК 500X400X200 | Металлический щит Atlantic-E - IP 66 - IK 10 - RAL 7035 - 500x400x200 | 1 | ШТ | 8799.6848 | 11.9 | 0.046453 | 410 | 220 | 515 |  | 3245060399399
39940 | ATLANTIC E ЩИТОК 500X400X250 | Металлический щит Atlantic-E - IP 66 - IK 10 - RAL 7035 - 500x400x250 | 1 | ШТ | 9246.8812 | 13 | 0.057706 | 415 | 270 | 515 |  | 3245060399405
39941 | ATLANTIC E ЩИТОК 500X500X250 | Металлический щит Atlantic-E - IP 66 - IK 10 - RAL 7035 - 500x500x150 | 1 | ШТ | 11239.6534 | 15.38 | 0.073008 | 520 | 270 | 520 |  | 3245060399412
39942 | ATLANTIC E ЩИТОК 600X400X200 | Металлический щит Atlantic-E - IP 66 - IK 10 - RAL 7035 - 600x400x200 | 1 | ШТ | 10165.3106 | 13.85 | 0.059179 | 415 | 230 | 620 |  | 3245060399429
39943 | ATLANTIC E ЩИТОК 600X400X250 | Металлический щит Atlantic-E - IP 66 - IK 10 - RAL 7035 - 600x400x250 | 1 | ШТ | 10749.4696 | 14.8 | 0.069741 | 420 | 270 | 615 |  | 3245060399436
39944 | ATLANTIC E ЩИТОК 600X500X200 | Металлический щит Atlantic-E - IP 66 - IK 10 - RAL 7035 - 600x500x200 | 1 | ШТ | 11499.6782 | 16 | 0.070813 | 625 | 220 | 515 |  | 3245060399443
39945 | ATLANTIC E ЩИТОК 600X500X250 | Металлический щит Atlantic-E - IP 66 - IK 10 - RAL 7035 - 600x500x250 | 1 | ШТ | 12848.6424 | 17.39 | 0.087945 | 520 | 275 | 615 |  | 3245060399450
39946 | ATLANTIC E ЩИТОК 600X600X250 | Металлический щит Atlantic-E - IP 66 - IK 10 - RAL 7035 - 600x600x250 | 1 | ШТ | 14034.566 | 20.5 | 0.10486 | 620 | 275 | 615 |  | 3245060399467
39951 | ATLANTIC E ЩИТОК 700X500X200 | Металлический щит Atlantic-E - IP 66 - IK 10 - RAL 7035 - 700x500x200 | 1 | ШТ | 13007.1754 | 18.58 | 0.16394 | 720 | 220 | 1035 |  | 3245060399511
39952 | ATLANTIC E ЩИТОК 700X500X250 | Металлический щит Atlantic-E - IP 66 - IK 10 - RAL 7035 - 700x500x250 | 1 | ШТ | 13387.0292 | 20 | 0.10039 | 520 | 270 | 715 |  | 3245060399528
39954 | ATLANTIC E ЩИТОК 800X600X200 | Металлический щит Atlantic-E - IP 66 - IK 10 - RAL 7035 - 800x600x200 | 1 | ШТ | 16097.7134 | 24.2 | 0.11391 | 625 | 225 | 810 |  | 3245060399542
39955 | ATLANTIC E ЩИТОК 800X600X250 | Металлический щит Atlantic-E - IP 66 - IK 10 - RAL 7035 - 800x600x250 | 1 | ШТ | 17203.8454 | 26.2 | 0.13643 | 620 | 270 | 815 |  | 3245060399559
39956 | ATLANTIC E ЩИТОК 800X600X300 | Металлический щит Atlantic-E - IP 66 - IK 10 - RAL 7035 - 800x600x300 | 1 | ШТ | 17368.5498 | 27.1 | 0.16523 | 620 | 325 | 820 |  | 3245060399566
39959 | ATLANTIC E ЩИТОК 800X800X300 | Металлический щит Atlantic-E - IP 66 - IK 10 - RAL 7035 - 800x800x300 | 1 | ШТ | 22000.2504 | 34.5 | 0.21779 | 820 | 320 | 830 |  | 3245060399597
39963 | ATLANTIC E ЩИТОК 1000X600X300 | Металлический щит Atlantic-E - IP 66 - IK 10 - RAL 7035 - 1000x600x300 | 1 | ШТ | 20724.93 | 32.9 | 0.19975 | 1015 | 615 | 320 |  | 3245060399634
39964 | ATLANTIC E ЩИТОК 1000X800X250 | Металлический щит Atlantic-E - IP 66 - IK 10 - RAL 7035 - 1000x800x250 | 1 | ШТ | 22696.4386 | 39.5 | 0.22115 | 815 | 270 | 1005 |  | 3245060399641
39965 | ATLANTIC E ЩИТОК 1000X800X300 | Металлический щит Atlantic-E - IP 66 - IK 10 - RAL 7035 - 1000x800x300 | 1 | ШТ | 24523.704 | 41.7 | 0.26179 | 810 | 320 | 1010 |  | 3245060399658
39969 | ATLANTIC E ЩИТОК 1200X800X300 | Металлический щит Atlantic-E - IP 66 - IK 10 - RAL 7035 - 1200x800x300 | 1 | ШТ | 28572.5082 | 48 | 0.15876 | 405 | 320 | 1225 |  | 3245060399696
39980 | КЛЮЧ КВАДР 6 MM ATL E | Металлическая вставка замков - с квадратным углублением 6 мм | 10 | ШТ | 235.8702 | 0.022 | 0.0011704 | 175 | 88 | 76 |  | 3245060399801
39981 | КЛЮЧ ТРЕУГ 8 MM ATL E | Металлическая вставка замков - с треугольным выступом 8 мм | 10 | ШТ | 151.9604 | 0.0085 | 0.0011704 | 175 | 88 | 76 |  | 3245060399818
39986 | ЗАМОК 405 ATL E | Цилиндрическая вставка - под ключ № 405 | 10 | ШТ | 890.192 | 0.0975 | 0.0011704 | 175 | 88 | 76 |  | 3245060399863
39987 | ЗАМОК 455 ATL E | Цилиндрическая вставка - под ключ № 455 | 10 | ШТ | 890.192 | 0.098 | 0.0011704 | 175 | 88 | 76 |  | 3245060399870
39988 | ЗАМОК 2433 A ATL E | Цилиндрическая вставка - под ключ № 2433 А | 10 | ШТ | 890.192 | 0.1035 | 0.0011704 | 175 | 88 | 76 |  | 3245060399887
40081 | Светорегулятор 2500Вт с ДУ | Дистанционный светорегулятор - мощность 2500 ВА | 1 | ШТ | 131737.0762 | 3.262 | 0.018547 | 328 | 263 | 215 |  | 3245060400811
40083 | Светорегулятор 5000Вт с ДУ | Дистанционный светорегулятор - мощность 5000 ВА | 1 | ШТ | 136168.637 | 3.325 | 0.018547 | 328 | 263 | 215 |  | 3245060400835
40139 | Компенсатор реакт.мощности | Компенсатор | 1 | ШТ | 1806.4266 | 0.019 | 8.064e-05 | 35 | 36 | 64 |  | 3245060401399
40749 | Батарея АКБ сирены внешн | Свинцовая сменная батарея - My Home - SCS - 12 В - 7 А/ч | 1 | ШТ | 11930.5316 | 2.462 | 0.0015372 | 183 | 120 | 70 |  | 3245060407490
40898 | Электропривод замка 6-12Вт | Электрическая защелка | 1 | ШТ | 8326.9296 | 0.25 | 0.00075763 | 145 | 95 | 55 |  | 3245060408985
41646 | Кнопка д/зв.электр.24В IP30 | Кнопка Д/Зв.Электр.24v Ip30 | 5 | ШТ | 1209.5708 | 0.0146 | 0.0002937 | 89 | 66 | 50 |  | 3245060416461
41647 | Кнопка д/зв.электр.24В IP44 | Кнопка Д/Зв.Электр.24v Ip44 | 10 | ШТ | 2829.9586 | 0.058 | 0.001386 | 250 | 72 | 77 |  | 3245060416478
42015 | Трансф-р д/звонков 230/8В 4ВA | Трансформатор для звонков 230/8В 4ВA Leg 42015 | 1 | ШТ | 3417.4216 | 0.308 | 0.0002622 | 95 | 60 | 46 |  | 3245060420154
42198 | Трансформ 3Ф 0,63k 400-230 авт | Автотрансформатор - трехфазный - в защитном кожухе - 0,63 кВА | 1 | ШТ | 99713.8586 | 8.296 | 0.018329 | 310 | 215 | 275 |  | 3245060421984
42199 | Трансформат 3Ф 1k 400-230 авто | Автотрансформатор - трехфазный - в защитном кожухе - 1 кВА | 1 | ШТ | 106485.1942 | 9.1 | 0.028475 | 335 | 250 | 340 |  | 3245060421991
42200 | Трансформ 3Ф 1,6k 400-230 авто | Автотрансформатор - трехфазный - в защитном кожухе - 1,6 кВА | 1 | ШТ | 116150.2202 | 13.025 | 0.027853 | 329 | 249 | 340 |  | 3245060422004
42201 | Трансформ 3Ф 2,5k 400-230 авто | Автотрансформатор - трехфазный - в защитном кожухе - 2,5 кВА | 1 | ШТ | 121019.266 | 21 | 0.028663 | 335 | 248 | 345 |  | 3245060422011
42202 | Трансформ 3Ф 4k 400-230 авто | Автотрансформатор - трехфазный - в защитном кожухе - 4 кВА | 1 | ШТ | 156713.2748 | 26.5 | 0.055371 | 410 | 365 | 370 |  | 3245060422028
42203 | Трансформ 3Ф 6,3k 400-230 авто | Автотрансформатор - трехфазный - в защитном кожухе - 6,3 кВА | 1 | ШТ | 133455.8288 | 32.2 | 0.075594 | 455 | 355 | 468 |  | 3245060422035
42204 | Трансформ 3Ф 10k 400-230 авто | Автотрансформатор - трехфазный - в защитном кожухе - 10 кВА | 1 | ШТ | 173475.3282 | 42 | 0.075594 | 455 | 355 | 468 |  | 3245060422042
42210 | Трансформ 3Ф 1,6k 400-230 авто | Автотрансформатор - трехфазный - без кожуха - 1,6 кВА | 1 | ШТ | 102886.973 | 12.459 | 0.05396 | 400 | 380 | 355 |  | 3245060422103
42211 | Трансформ 3Ф 2,5k 400-230 авто | Автотрансформатор - трехфазный - без кожуха - 2,5 кВА | 1 | ШТ | 112063.8212 | 16.5 | 0.05396 | 400 | 380 | 355 |  | 3245060422110
42212 | Трансформ 3Ф 4k 400-230 авто | Автотрансформатор - трехфазный - без кожуха - 4 кВА | 1 | ШТ | 144630.7238 | 24.5 | 0.056867 | 410 | 365 | 380 |  | 3245060422127
42213 | Трансформ 3Ф 6,3k 400-230 авто | Автотрансформатор - трехфазный - без кожуха - 6,3 кВА | 1 | ШТ | 121410.8372 | 27.1 | 0.072571 | 440 | 357 | 462 |  | 3245060422134
42214 | Трансформ 3Ф 10k 400-230 авто | Автотрансформатор - трехфазный - без кожуха - 10 кВА | 1 | ШТ | 162116.3886 | 37 | 0.075594 | 455 | 355 | 468 |  | 3245060422141
42517 | Трансформ 1,6k,230-400/115-230 | Разделительный трансформатор - однофазный - первичная обмотка 230 В - 400 В / вторичная обмотка 115 | 1 | ШТ | 92880.7736 | 27.943 | 0.056867 | 410 | 365 | 380 |  | 3245060425173
42518 | Трансформ 2,5k,230-400/115-230 | Разделительный трансформатор - однофазный - первичная обмотка 230 В - 400 В / вторичная обмотка 115 | 1 | ШТ | 112311.515 | 37.5 | 0.055371 | 410 | 365 | 370 |  | 3245060425180
42540 | Трансформатор 3Ф 630,400/230+N | Разделительный трансформатор - трехфазный - первичная обмотка 400 В / вторичная обмотка 230 В + N - | 1 | ШТ | 118809.5154 | 17.197 | 0.027213 | 325 | 247 | 339 |  | 3245060425401
42541 | Трансформатор 3Ф 1k,400/230+N | Разделительный трансформатор - трехфазный - первичная обмотка 400 В / вторичная обмотка 230 В + N - | 1 | ШТ | 157250.4816 | 27.4 | 0.056867 | 410 | 365 | 380 |  | 3245060425418
42542 | Трансформат 3Ф 1,6k,400/230+N | Разделительный трансформатор - трехфазный - первичная обмотка 400 В / вторичная обмотка 230 В + N - | 1 | ШТ | 139118.873 | 33.2 | 0.075594 | 455 | 355 | 468 |  | 3245060425425
42543 | Трансформат 3Ф 2,5k,400/230+N | Разделительный трансформатор - трехфазный - первичная обмотка 400 В / вторичная обмотка 230 В + N - | 1 | ШТ | 150334.0296 | 35 | 0.075594 | 455 | 355 | 468 |  | 3245060425432
42544 | Трансформатор 3Ф 4k,400/230+N | Разделительный трансформатор - трехфазный - первичная обмотка 400 В / вторичная обмотка 230 В + N - | 1 | ШТ | 174487.662 | 51.2 | 0.075594 | 455 | 355 | 468 |  | 3245060425449
42555 | Трансформ 4k,230-400/115-230 | Разделительный трансформатор - однофазный - первичная обмотка 230 В - 400 В / вторичная обмотка 115 | 1 | ШТ | 183774.8992 | 51 | 0.075594 | 455 | 355 | 468 |  | 3245060425555
42556 | Трансформ 5k,230-400/115-230 | Разделительный трансформатор - однофазный - первичная обмотка 230 В - 400 В / вторичная обмотка 115 | 1 | ШТ | 199824.3624 | 65 | 0.073872 | 360 | 360 | 570 |  | 3245060425562
42557 | Трансформ 6,3k,230-400/115-230 | Разделительный трансформатор - однофазный - первичная обмотка 230 В - 400 В / вторичная обмотка 115 | 1 | ШТ | 220374.9002 | 73.4 | 0.21472 | 640 | 550 | 610 |  | 3245060425579
42558 | Трансформ 8k,230-400/115-230 | Разделительный трансформатор - однофазный - первичная обмотка 230 В - 400 В / вторичная обмотка 115 | 1 | ШТ | 261100.0514 | 87.6 | 0.10254 | 410 | 410 | 610 |  | 3245060425586
42561 | Трансформ 16k,230-400/115-230 | Разделительный трансформатор - однофазный - первичная обмотка 230 В - 400 В / вторичная обмотка 115 | 1 | ШТ | 430913.816 | 110.9 | 0.13416 | 430 | 390 | 800 |  | 3245060425616
42563 | Трансформ 25k,230-400/115-230 | Разделительный трансформатор - однофазный - первичная обмотка 230 В - 400 В / вторичная обмотка 115 | 1 | ШТ | 568583.8968 | 133 | 0.1506 | 491 | 432 | 710 |  | 3245060425630
42571 | Трансформатор 2,5k,230/230 эк | Разделительный трансформатор для медицинских учреждений - однофазный - первичная обмотка 230 В / вто | 1 | ШТ | 148736.4748 | 36.4 | 0.056867 | 410 | 365 | 380 |  | 3245060425715
42572 | Трансформатор 4k,230/230 эк | Разделительный трансформатор для медицинских учреждений - однофазный - первичная обмотка 230 В / вто | 1 | ШТ | 214193.954 | 53.5 | 0.075594 | 455 | 355 | 468 |  | 3245060425722
42573 | Трансформатор 5k,230/230 эк | Разделительный трансформатор для медицинских учреждений - однофазный - первичная обмотка 230 В / вто | 1 | ШТ | 279102.7922 | 69.5 | 0.19762 | 635 | 546 | 570 |  | 3245060425739
42574 | Трансформатор 6,3k,230/230 эк | Разделительный трансформатор для медицинских учреждений - однофазный - первичная обмотка 230 В / вто | 1 | ШТ | 279216.2964 | 70.5 | 0.20064 | 640 | 550 | 570 |  | 3245060425746
42575 | Трансформатор 8k,230/230 эк | Разделительный трансформатор для медицинских учреждений - однофазный - первичная обмотка 230 В / вто | 1 | ШТ | 330255.3438 | 80.3 | 0.0624 | 355 | 395 | 445 |  | 3245060425753
42576 | Трансформатор 10k,230/230 эк | Разделительный трансформатор для медицинских учреждений - однофазный - первичная обмотка 230 В / вто | 1 | ШТ | 314113.817 | 83.5 | 0.20064 | 640 | 550 | 570 |  | 3245060425760
42581 | Трансформ-3Ф 4k,400+N/230+N эк | Разделительный трансформатор для медицинских учреждений - трехфазный - первичная обмотка 400 В + N / | 1 | ШТ | 264338.1602 | 61 | 0.19838 | 650 | 545 | 560 |  | 3245060425814
42583 | Трансфор-3Ф 6,3k,400+N/230+N эк | Разделительный трансформатор для медицинских учреждений - трехфазный - первичная обмотка 400 В + N / | 1 | ШТ | 329991.248 | 84.6 | 0.11628 | 510 | 400 | 570 |  | 3245060425838
42584 | Трансформ-3Ф 8k,400+N/230+N эк | Разделительный трансформатор для медицинских учреждений - трехфазный - первичная обмотка 400 В + N / | 1 | ШТ | 390208.7484 | 113.9 | 0.2023 | 640 | 545 | 580 |  | 3245060425845
42585 | Трансфор-3Ф 10k,400+N/230+N эк | Разделительный трансформатор для медицинских учреждений - трехфазный - первичная обмотка 400 В + N / | 1 | ШТ | 374890.72 | 114.4 | 0.20064 | 640 | 550 | 570 |  | 3245060425852
42785 | Тр-р обор. 2X115В 40ВA | Однофазный разделительный трансформатор - первичная обмотка 230/400 В / вторичная обмотка 115/230 В | 1 | ШТ | 9464.6856 | 1.093 | 0.004318 | 187 | 179 | 129 |  | 3245060427856
42786 | Тр-р обор. 2X115В 63ВA | Однофазный разделительный трансформатор - первичная обмотка 230/400 В / вторичная обмотка 115/230 В | 1 | ШТ | 9615.584 | 1.359 | 0.0038214 | 177 | 170 | 127 |  | 3245060427863
42787 | Тр-р обор. 2X115В 100ВA | Однофазный разделительный трансформатор - первичная обмотка 230/400 В / вторичная обмотка 115/230 В | 1 | ШТ | 10585.7564 | 1.75 | 0.004381 | 183 | 180 | 133 |  | 3245060427870
42788 | Тр-р обор. 2X115В 160ВA | Однофазный разделительный трансформатор - первичная обмотка 230/400 В / вторичная обмотка 115/230 В | 1 | ШТ | 12935.7736 | 2.446 | 0.004381 | 183 | 180 | 133 |  | 3245060427887
42789 | Тр-р обор. 2X115В 220ВA | Однофазный разделительный трансформатор - первичная обмотка 230/400 В / вторичная обмотка 115/230 В | 1 | ШТ | 18886.2068 | 3.458 | 0.0049701 | 148 | 174 | 193 |  | 3245060427894
42790 | Тр-р обор. 2X115В 310ВA | Однофазный разделительный трансформатор - первичная обмотка 230/400 В / вторичная обмотка 115/230 В | 1 | ШТ | 23666.3042 | 3.972 | 0.0079464 | 220 | 210 | 172 |  | 3245060427900
42791 | Тр-р обор. 2X115В 450ВA | Однофазный разделительный трансформатор - первичная обмотка 230/400 В / вторичная обмотка 115/230 В | 1 | ШТ | 28889.8574 | 6.5 | 0.0073954 | 205 | 195 | 185 |  | 3245060427917
42792 | Тр-р обор. 2X115В 630ВA | Однофазный разделительный трансформатор - первичная обмотка 230/400 В / вторичная обмотка 115/230 В | 1 | ШТ | 32770.6414 | 7.975 | 0.0073954 | 205 | 195 | 185 |  | 3245060427924
42806 | Трансфор-3Ф 6300,230-400/24-42 | Трансформатор безопасности напряжения - трехфазный - первичная обмотка 230 В - 400 В / вторичная обм | 1 | ШТ | 292204.285 | 72.2 | 0.19712 | 640 | 550 | 560 |  | 3245060428068
42820 | Трансф-тор 3Ф 630,400/400+N эк | Разделительный трансформатор - трехфазный - первичная обмотка 400 В / вторичная обмотка 400 В + N - | 1 | ШТ | 116895.6852 | 16.348 | 0.028663 | 335 | 248 | 345 |  | 3245060428204
42821 | Трансф-тор 3Ф 1k,400/400+N эк | Разделительный трансформатор - трехфазный - первичная обмотка 400 В / вторичная обмотка 400 В + N - | 1 | ШТ | 154911.4974 | 26.5 | 0.054112 | 400 | 356 | 380 |  | 3245060428211
42822 | Трансф-тр 3Ф 1,6k,400/400+N эк | Разделительный трансформатор - трехфазный - первичная обмотка 400 В / вторичная обмотка 400 В + N - | 1 | ШТ | 164979.045 | 30.385 | 0.075594 | 455 | 355 | 468 |  | 3245060428228
42823 | Трансф-тр 3Ф 2,5k,400/400+N эк | Разделительный трансформатор - трехфазный - первичная обмотка 400 В / вторичная обмотка 400 В + N - | 1 | ШТ | 190362.8864 | 44.8 | 0.075594 | 455 | 355 | 468 |  | 3245060428235
42824 | Трансф-тор 3Ф 4k,400/400+N эк | Разделительный трансформатор - трехфазный - первичная обмотка 400 В / вторичная обмотка 400 В + N - | 1 | ШТ | 203356.7986 | 51.7 | 0.075294 | 445 | 360 | 470 |  | 3245060428242
42840 | Тр-Р Обор. 2x12В 40ВА | Однофазный трансформатор обеспечения безопасности - первичная обмотка 230/400 В / вторичная обмотка | 1 | ШТ | 11350.4908 | 1.016 | 0.0040081 | 181 | 173 | 128 |  | 3245060428402
42841 | Тр-р обор. 2X12В 63ВA | Однофазный трансформатор обеспечения безопасности - первичная обмотка 230/400 В / вторичная обмотка | 1 | ШТ | 12235.2666 | 1.346 | 0.0038462 | 181 | 170 | 125 |  | 3245060428419
42842 | Трансформатор разделит. 100ВА | Однофазный трансформатор обеспечения безопасности - первичная обмотка 230/400 В / вторичная обмотка | 1 | ШТ | 13519.7556 | 1.764 | 0.004381 | 183 | 180 | 133 |  | 3245060428426
42843 | Тр-р обор. 2X12В 160ВA | Однофазный трансформатор обеспечения безопасности - первичная обмотка 230/400 В / вторичная обмотка | 1 | ШТ | 15803.1972 | 2.46 | 0.004381 | 183 | 180 | 133 |  | 3245060428433
42844 | Тр-р обор. 2X12В 220ВA | Однофазный трансформатор обеспечения безопасности - первичная обмотка 230/400 В / вторичная обмотка | 1 | ШТ | 19541.6142 | 3.5 | 0.0041969 | 180 | 174 | 134 |  | 3245060428440
42845 | Тр-р обор. 2X12В 310ВA | Однофазный трансформатор обеспечения безопасности - первичная обмотка 230/400 В / вторичная обмотка | 1 | ШТ | 23931.1788 | 4.015 | 0.0078725 | 224 | 213 | 165 |  | 3245060428457
42846 | Тр-р обор. 2X12В 450ВA | Однофазный трансформатор обеспечения безопасности - первичная обмотка 230/400 В / вторичная обмотка | 1 | ШТ | 30914.7964 | 6.318 | 0.0073954 | 205 | 195 | 185 |  | 3245060428464
42847 | Тр-р обор. 2X12В 630ВA | Однофазный трансформатор обеспечения безопасности - первичная обмотка 230/400 В / вторичная обмотка | 1 | ШТ | 39840.871 | 8.205 | 0.0073954 | 205 | 195 | 185 |  | 3245060428471
42849 | Тр-Р Обор. 2x12В 1000ВА | Однофазный трансформатор обеспечения безопасности - первичная обмотка 230/400 В / вторичная обмотка | 1 | ШТ | 61539.0886 | 16.897 | 0.018329 | 310 | 215 | 275 |  | 3245060428495
42855 | Тр-р обор. 24В 40ВA | Однофазный трансформатор обеспечения безопасности - первичная обмотка 230/400 В / вторичная обмотка | 1 | ШТ | 10014.5892 | 1.008 | 0.0039244 | 179 | 174 | 126 |  | 3245060428556
42856 | Тр-р обор. 24В 63ВA | Однофазный трансформатор обеспечения безопасности - первичная обмотка 230/400 В / вторичная обмотка | 1 | ШТ | 10537.1758 | 1.341 | 0.00357 | 170 | 175 | 120 |  | 3245060428563
42857 | Тр-р обор. 24В 100ВA | Однофазный трансформатор обеспечения безопасности - первичная обмотка 230/400 В / вторичная обмотка | 1 | ШТ | 11016.1142 | 1.7 | 0.004381 | 183 | 180 | 133 |  | 3245060428570
42858 | Тр-р обо. 24В 160ВA | Однофазный трансформатор обеспечения безопасности - первичная обмотка 230/400 В / вторичная обмотка | 1 | ШТ | 13040.8644 | 2.443 | 0.0039867 | 179 | 174 | 128 |  | 3245060428587
42859 | Тр-р обор. 24В 220ВA | Однофазный трансформатор обеспечения безопасности - первичная обмотка 230/400 В / вторичная обмотка | 1 | ШТ | 15087.303 | 3.522 | 0.0041969 | 180 | 174 | 134 |  | 3245060428594
42860 | Тр-р обор. 24В 310ВA | Однофазный трансформатор обеспечения безопасности - первичная обмотка 230/400 В / вторичная обмотка | 1 | ШТ | 18527.0974 | 4.014 | 0.009234 | 180 | 225 | 228 |  | 3245060428600
42861 | Тр-р обор. 24В 450ВA | Однофазный трансформатор обеспечения безопасности - первичная обмотка 230/400 В / вторичная обмотка | 1 | ШТ | 22641.8046 | 6.112 | 0.0073954 | 205 | 195 | 185 |  | 3245060428617
42862 | Tр-р обор. 24В 630ВA | Однофазный трансформатор обеспечения безопасности - первичная обмотка 230/400 В / вторичная обмотка | 1 | ШТ | 30577.6468 | 8.017 | 0.0065148 | 183 | 178 | 200 |  | 3245060428624
42870 | Тр-р обор. 2X24В 40ВA | Однофазный трансформатор безопасности или раздел. - первичная обмотка 230/400 В / вторичная обмотка | 1 | ШТ | 11577.511 | 1.002 | 0.0038214 | 177 | 170 | 127 |  | 3245060428709
42871 | Тр-р обор. 2X24В 63ВA | Однофазный трансформатор безопасности или раздел. - первичная обмотка 230/400 В / вторичная обмотка | 1 | ШТ | 11770.3584 | 1.354 | 0.0038462 | 181 | 170 | 125 |  | 3245060428716
42872 | Тр-р обор. 2X24В 100ВA | Однофазный трансформатор безопасности или раздел. - первичная обмотка 230/400 В / вторичная обмотка | 1 | ШТ | 13005.9482 | 1.759 | 0.004381 | 183 | 180 | 133 |  | 3245060428723
42873 | Тр-р обор. 2X24В 160ВА | Однофазный трансформатор безопасности или раздел. - первичная обмотка 230/400 В / вторичная обмотка | 1 | ШТ | 15502.191 | 2.444 | 0.004381 | 183 | 180 | 133 |  | 3245060428730
42874 | Тр-р обор. 2X24В 220ВA | Однофазный трансформатор безопасности или раздел. - первичная обмотка 230/400 В / вторичная обмотка | 1 | ШТ | 19351.8938 | 3.53 | 0.0041969 | 180 | 174 | 134 |  | 3245060428747
42875 | Тр-р обор. 2X24В 310ВA | Однофазный трансформатор безопасности или раздел. - первичная обмотка 230/400 В / вторичная обмотка | 1 | ШТ | 23247.4278 | 4.246 | 0.008415 | 225 | 220 | 170 |  | 3245060428754
42876 | Тр-р обор. 2X24В 450вA | Однофазный трансформатор безопасности или раздел. - первичная обмотка 230/400 В / вторичная обмотка | 1 | ШТ | 29739.9412 | 5.695 | 0.0098587 | 188 | 230 | 228 |  | 3245060428761
42877 | Тр-р обор. 2X24В 630ВA | Однофазный трансформатор безопасности или раздел. - первичная обмотка 230/400 В / вторичная обмотка | 1 | ШТ | 39164.5186 | 8.136 | 0.0064935 | 185 | 180 | 195 |  | 3245060428778
42899 | Пластина Защелкиваемая Компакт | Плата для монтажа на рейке DIN трансформаторов до 160 ВА | 5 | ШТ | 771.1064 | 0.0634 | 0.00047275 | 126 | 67 | 56 |  | 3245060428990
43100 | Датчик магнитоконт накладной | Магнитный датчик открытия - My Home - SCS - с Н.З. контактом | 10 | ШТ | 4319.0124 | 0.0543 | 0.0016192 | 184 | 100 | 88 |  | 3245060431006
43101 | Датчик магнитоконт врезной | Магнитный датчик открытия - My Home - SCS - встраиваемый | 10 | ШТ | 2173.1824 | 0.0184 | 0.0012441 | 145 | 110 | 78 |  | 3245060431013
43108 | Датчик магнитоконт гаражный | Магнитный датчик для гаражных дверей - My Home - SCS | 1 | ШТ | 10194.9876 | 0.346 | 0.0012327 | 206 | 88 | 68 |  | 3245060431082
43110 | Датчик разбития стекла | Датчик повреждения стекла - My Home - SCS | 1 | ШТ | 10194.9876 | 0.037 | 0.00036383 | 82 | 51 | 87 |  | 3245060431105
43112 | Датчик давления (напольный мат) | Контактный коврик - My Home - SCS | 1 | ШТ | 14570.5102 | 0.34 | 0.010049 | 385 | 145 | 180 |  | 3245060431129
44201 | Транс.Одноф.230/400-24V 40Ва | Однофазный трансформатор упр. и обеспеч. безопасности - первичная обмотка 230/400 В / вторичная обмо | 1 | ШТ | 9070.9432 | 1.367 | 0.0035743 | 170 | 145 | 145 |  | 3245060442019
44202 | Транс.Одноф.230/400-24V 63Ва | Однофазный трансформатор упр. и обеспеч. безопасности - первичная обмотка 230/400 В / вторичная обмо | 1 | ШТ | 9088.0414 | 1.62 | 0.0035736 | 170 | 147 | 143 |  | 3245060442026
44203 | Транс.Одноф.230/400-24V 100Ва | Однофазный трансформатор упр. и обеспеч. безопасности - первичная обмотка 230/400 В / вторичная обмо | 1 | ШТ | 9590.4382 | 2.019 | 0.0035743 | 170 | 145 | 145 |  | 3245060442033
44204 | Транс.Одноф.230/400-24V 160Ва | Однофазный трансформатор упр. и обеспеч. безопасности - первичная обмотка 160/140 В / вторичная обмо | 1 | ШТ | 10796.0914 | 2.789 | 0.0045603 | 185 | 170 | 145 |  | 3245060442040
44205 | Транс.Одноф.230/400-24V 250Ва | Однофазный трансформатор упр. и обеспеч. безопасности - первичная обмотка 250/210 В / вторичная обмо | 1 | ШТ | 13721.1816 | 4.03 | 0.0080586 | 222 | 220 | 165 |  | 3245060442057
44206 | Транс.Одноф.230/400-24V 400Ва | Однофазный трансформатор упр. и обеспеч. безопасности - первичная обмотка 230/400 В / вторичная обмо | 1 | ШТ | 17397.1176 | 5.705 | 0.008514 | 220 | 215 | 180 |  | 3245060442064
44211 | Трансф.1ф.230/24В 40ВА | Трансформатор упр. и обеспеч. безопасности - первичная обмотка 230 В / вторичная обмотка 24 В - 40 В | 1 | ШТ | 6283.5472 | 1.307 | 0.00378 | 180 | 140 | 150 |  | 3245060442118
44212 | Трансформатор 63ВА 230В/24В | Трансформатор упр. и обеспеч. безопасности - первичная обмотка 230 В / вторичная обмотка 24 В - 63 В | 1 | ШТ | 4877.0108 | 1.586 | 0.0038063 | 175 | 145 | 150 |  | 3245060442125
44213 | Трансформатор 100ВА 230В/24В | Трансформатор упр. и обеспеч. безопасности - первичная обмотка 230 В / вторичная обмотка 24 В - 100 | 1 | ШТ | 7073.8522 | 1.972 | 0.003451 | 170 | 140 | 145 |  | 3245060442132
44214 | Трансформатор 160ВА 230В/24В | Трансформатор упр. и обеспеч. безопасности - первичная обмотка 230 В / вторичная обмотка 24 В - 160 | 1 | ШТ | 8368.4538 | 2.704 | 0.0044659 | 185 | 170 | 142 |  | 3245060442149
44215 | Трансформатор 2500ВА 230В/24В | Трансформатор упр. и обеспеч. безопасности - первичная обмотка 230 В / вторичная обмотка 24 В - 250 | 1 | ШТ | 11568.3188 | 3.892 | 0.007986 | 220 | 220 | 165 |  | 3245060442156
44216 | Трансф.1ф.230/24В 400ВА | Трансформатор упр. и обеспеч. безопасности - первичная обмотка 230 В / вторичная обмотка 24 В - 400 | 1 | ШТ | 15965.8012 | 5.588 | 0.008514 | 215 | 220 | 180 |  | 3245060442163
44217 | Трансф.1ф.230/24В 630ВА | Трансформатор упр. и обеспеч. безопасности - первичная обмотка 230 В / вторичная обмотка 24 В - 630 | 1 | ШТ | 42470.5246 | 9.34 | 0.014708 | 256 | 212 | 271 |  | 3245060442170
44218 | Трансф.1ф.230/24В 1000ВА | Трансформатор упр. и обеспеч. безопасности - первичная обмотка 230 В / вторичная обмотка 24 В - 1 00 | 1 | ШТ | 52180.8744 | 14.325 | 0.014803 | 255 | 215 | 270 |  | 3245060442187
44231 | Трансф.1ф.230-400/24-48В 40ВА | Трансформатор упр. и обеспеч. безопасности - первичная обмотка 230/400 В / вторичная обмотка 24/48 В | 1 | ШТ | 7297.6628 | 1.38 | 0.0041625 | 185 | 150 | 150 |  | 3245060442316
44232 | Трансф.1ф.230-400/24-48В 63ВА | Трансформатор упр. и обеспеч. безопасности - первичная обмотка 230/400 В / вторичная обмотка 24/48 В | 1 | ШТ | 7191.8876 | 1.638 | 0.0035989 | 170 | 146 | 145 |  | 3245060442323
44233 | Транс.1ф.230-400/24-48В 100ВА | Трансформатор упр. и обеспеч. безопасности - первичная обмотка 230/400 В / вторичная обмотка 24/48 В | 1 | ШТ | 6930.907 | 2.022 | 0.003451 | 170 | 140 | 145 |  | 3245060442330
44234 | Трансф.1ф.230-400/24-48В 160ВА | Трансформатор упр. и обеспеч. безопасности - первичная обмотка 230/400 В / вторичная обмотка 24/48 В | 1 | ШТ | 8914.3454 | 2.758 | 0.0048213 | 175 | 145 | 190 |  | 3245060442347
44235 | Трансф.1ф.230-400/24-48В 250ВА | Трансформатор упр. и обеспеч. безопасности - первичная обмотка 230/400 В / вторичная обмотка 24/48 В | 1 | ШТ | 12337.4664 | 3.961 | 0.007986 | 220 | 220 | 165 |  | 3245060442354
44236 | Трансф.1ф.230-400/24-48В 400ВА | Трансформатор упр. и обеспеч. безопасности - первичная обмотка 230/400 В / вторичная обмотка 24/48 В | 1 | ШТ | 17671.326 | 5.699 | 0.008514 | 215 | 220 | 180 |  | 3245060442361
44237 | Трансф.1ф.230-400/24-48В 630ВА | Трансформатор упр. и обеспеч. безопасности - первичная обмотка 230/400 В / вторичная обмотка 24/48 В | 1 | ШТ | 49089.3806 | 6.443 | 0.01316 | 280 | 235 | 200 |  | 3245060442378
44238 | Тр-Р.1ф.230-400/24-48В 1000ВА | Трансформатор упр. и обеспеч. безопасности - первичная обмотка 230/400 В / вторичная обмотка 24/48 В | 1 | ШТ | 56430.8096 | 14.628 | 0.014656 | 257 | 212 | 269 |  | 3245060442385
44239 | Тр-р 1ф.230-400/24-48В 1600ВА | Трансформатор упр. и обеспеч. безопасности - первичная обмотка 230/400 В / вторичная обмотка 24/48 В | 1 | ШТ | 89617.46 | 26.158 | 0.05396 | 400 | 380 | 355 |  | 3245060442392
44240 | Тр-р.1ф.230-400/24-48В 2500ВА | Трансформатор упр. и обеспеч. безопасности - первичная обмотка 230/400 В / вторичная обмотка 24/48 В | 1 | ШТ | 134275.0202 | 32.9 | 0.050184 | 410 | 360 | 340 |  | 3245060442408
44251 | Трансф.1ф 230-400/230В 40ВА | Однофазный трансформатор упр. и обеспеч. безопасности - первичная обмотка 250/210 В / вторичная обмо | 1 | ШТ | 10659.1642 | 1.377 | 0.003451 | 170 | 140 | 145 |  | 3245060442514
44252 | Транс. Одн. 230-400/230V 63Ва | Однофазный трансформатор упр. и обеспеч. безопасности - первичная обмотка 250/210 В / вторичная обмо | 1 | ШТ | 10931.9566 | 1.65 | 0.0036975 | 170 | 150 | 145 |  | 3245060442521
44253 | Транс. Одн. 230-400/230V 100Ва | Однофазный трансформатор упр. и обеспеч. безопасности - первичная обмотка 250/210 В / вторичная обмо | 1 | ШТ | 11472.0662 | 2.041 | 0.003723 | 170 | 150 | 146 |  | 3245060442538
44254 | Транс. Одн. 230-400/230V 160Ва | Однофазный трансформатор упр. и обеспеч. безопасности - первичная обмотка 250/210 В / вторичная обмо | 1 | ШТ | 12487.1848 | 2.793 | 0.0045603 | 185 | 170 | 145 |  | 3245060442545
44255 | Транс. Одн. 230-400/230V 250Ва | Однофазный трансформатор упр. и обеспеч. безопасности - первичная обмотка 250/210 В / вторичная обмо | 1 | ШТ | 15229.1154 | 4.02 | 0.0083028 | 222 | 220 | 170 |  | 3245060442552
44256 | Транс. Одн. 230-400/230V 400Ва | Однофазный трансформатор упр. и обеспеч. безопасности - первичная обмотка 250/210 В / вторичная обмо | 1 | ШТ | 17367.5822 | 5.727 | 0.0088556 | 223 | 217 | 183 |  | 3245060442569
44261 | Тр-р 1ф.230-400/115-230В 40ВА | Однофазный трансформатор упр. и разд. цепей - первичная обмотка 230/400 В / вторичная обмотка 115/23 | 1 | ШТ | 7373.7138 | 1.362 | 0.003915 | 180 | 145 | 150 |  | 3245060442613
44262 | Тр-р 1ф.230-400/115-230В 63ВА | Однофазный трансформатор упр. и разд. цепей - первичная обмотка 230/400 В / вторичная обмотка 115/23 | 1 | ШТ | 7497.4958 | 1.646 | 0.0035249 | 170 | 145 | 143 |  | 3245060442620
44263 | Тр-Р.1ф.230-400/115-230В 100ВА | Однофазный трансформатор упр. и разд. цепей - первичная обмотка 230/400 В / вторичная обмотка 115/23 | 1 | ШТ | 7836.38 | 2.01 | 0.003654 | 180 | 140 | 145 |  | 3245060442637
44264 | Тр-Р.1ф.230-400/115-230В 160ВА | Однофазный трансформатор упр. и разд. цепей - первичная обмотка 230/400 В / вторичная обмотка 115/23 | 1 | ШТ | 9328.8322 | 2.775 | 0.0046944 | 175 | 145 | 185 |  | 3245060442644
44265 | Трансформатор разделит. 250ВА | Однофазный трансформатор упр. и разд. цепей - первичная обмотка 230/400 В / вторичная обмотка 115/23 | 1 | ШТ | 12342.8236 | 3.938 | 0.008415 | 225 | 220 | 170 |  | 3245060442651
44266 | Тр-Р.1ф.230-400/115-230В 400ВА | Однофазный трансформатор упр. и разд. цепей - первичная обмотка 230/400 В / вторичная обмотка 115/23 | 1 | ШТ | 18079.7122 | 5.756 | 0.008514 | 215 | 220 | 180 |  | 3245060442668
44267 | Трансформатор разделит. 630ВА | Однофазный трансформатор упр. и разд. цепей - первичная обмотка 230/400 В / вторичная обмотка 115/23 | 1 | ШТ | 45340.5796 | 8.345 | 0.012768 | 280 | 240 | 190 |  | 3245060442675
44268 | Трансформатор разделит. 1000ВА | Однофазный трансформатор упр. и разд. цепей - первичная обмотка 230/400 В / вторичная обмотка 115/23 | 1 | ШТ | 54455.7846 | 14.834 | 0.01365 | 250 | 210 | 260 |  | 3245060442682
44269 | Трансформатор разделит. 1600ВА | Однофазный трансформатор упр. и разд. цепей - первичная обмотка 230/400 В / вторичная обмотка 115/23 | 1 | ШТ | 84789.313 | 25.959 | 0.05396 | 400 | 380 | 355 |  | 3245060442699
44270 | Тр-р 1ф.230-400/115-230В2500ВА | Однофазный трансформатор упр. и разд. цепей - первичная обмотка 230/400 В / вторичная обмотка 115/23 | 1 | ШТ | 108172.9246 | 32 | 0.04896 | 400 | 360 | 340 |  | 3245060442705
44271 | Т-р 1ф.230-400/115-230В 4000ВА | Однофазный трансформатор упр. и разд. цепей - первичная обмотка 230/400 В / вторичная обмотка 115/23 | 1 | ШТ | 175312.6826 | 33.5 | 0.075294 | 445 | 360 | 470 |  | 3245060442712
44272 | Т-р 1ф.230-400/115-230В 5000ВА | Однофазный трансформатор упр. и разд. цепей - первичная обмотка 230/400 В / вторичная обмотка 115/23 | 1 | ШТ | 180828.8758 | 42.5 | 0.075294 | 445 | 360 | 470 |  | 3245060442729
44273 | Т-р 1ф.230-400/115-230В 6300ВА | Однофазный трансформатор упр. и разд. цепей - первичная обмотка 230/400 В / вторичная обмотка 115/23 | 1 | ШТ | 219725.6878 | 49 | 0.2049 | 640 | 552 | 580 |  | 3245060442736
44274 | Т-р 1ф.230-400/115-230В 8000ВА | Однофазный трансформатор упр. и разд. цепей - первичная обмотка 230/400 В / вторичная обмотка 115/23 | 1 | ШТ | 243130.327 | 67.2 | 0.073485 | 450 | 355 | 460 |  | 3245060442743
46200 | XL VDIШкаф19" 6U 350х600х400 | Настенный шкаф LCS² 19'' - IP20 - IK08 - 6 U - 350x600x400 мм | 1 | ШТ | 51556.914 | 15.9 | 0.11387 | 647 | 440 | 400 |  | 3245060462000
46201 | XL VDIШкаф19" 9U 500х600х400 | Настенный шкаф LCS² 19'' - IP20 - IK08 - 9 U - 500x600x400 мм | 1 | ШТ | 54828.464 | 19.8 | 0.16359 | 555 | 450 | 655 |  | 3245060462017
46202 | XL VDIШкаф19" 12U 600х600х400 | Настенный шкаф LCS² 19'' - IP20 - IK08 - 12 U - 600x600x400 мм | 1 | ШТ | 59650.9824 | 22.39 | 0.18307 | 655 | 430 | 650 |  | 3245060462024
46203 | XL VDIШкаф19" 16U 800х600х400 | Настенный шкаф LCS² 19'' - IP20 - IK08 - 16 U - 800x600x400 мм | 1 | ШТ | 60632.8014 | 27.5 | 0.33678 | 860 | 445 | 880 |  | 3245060462031
46206 | XL VDIШкаф19" 9U 500х600х580 | Настенный шкаф LCS² 19'' - IP20 - IK08 - 9 U - 500x600x580 мм | 1 | ШТ | 65497.965 | 26.643 | 0.23266 | 640 | 555 | 655 |  | 3245060462062
46207 | XL VDIШкаф19" 12U 600х600х580 | Настенный шкаф LCS² 19'' - IP20 - IK08 - 12 U - 600x600x580 мм | 1 | ШТ | 70605.3944 | 29.695 | 0.28738 | 670 | 645 | 665 |  | 3245060462079
46208 | XL VDIШкаф19" 16U 800х600х580 | Настенный шкаф LCS² 19'' - IP20 - IK08 - 16 U - 800x600x580 мм | 1 | ШТ | 79780.1776 | 44.5 | 0.45995 | 690 | 660 | 1010 |  | 3245060462086
46209 | XL VDIШкаф19" 21U 1000х600х580 | Настенный шкаф LCS² 19'' - IP20 - IK08 - 21 U - 1000x600x580 мм | 1 | ШТ | 94029.48 | 51.2 | 0.52722 | 670 | 645 | 1220 |  | 3245060462093
46211 | XL VDIШкаф19" 9U 500х600х600 | Настенный шкаф LCS² 19'' с задней стенкой на петлях - IP20 - IK08 - 9 U - 500x600x600 мм | 1 | ШТ | 83213.1516 | 31.3 | 0.23266 | 640 | 555 | 655 |  | 3245060462116
46212 | XL VDIШкаф19" 12U 600х600х600 | Настенный шкаф LCS² 19'' с задней стенкой на петлях - IP20 - IK08 - 12 U - 600x600x600 мм | 1 | ШТ | 89707.2816 | 34.8 | 0.32585 | 700 | 700 | 665 |  | 3245060462123
46213 | XL VDIШкаф19" 16U 800х600х600 | Настенный шкаф LCS² 19'' с задней стенкой на петлях - IP20 - IK08 - 16 U - 800x600x600 мм | 1 | ШТ | 104487.0884 | 45.64 | 0.5145 | 700 | 700 | 1050 |  | 3245060462130
46214 | XL VDIШкаф19" 21U 1000х600х600 | Настенный шкаф LCS² 19'' с задней стенкой на петлях - IP20 - IK08 - 21 U - 1000x600x600 мм | 1 | ШТ | 111341.1892 | 52.9 | 0.46376 | 675 | 650 | 1057 |  | 3245060462147
46220 | Мини XL VDIШкаф 6U 340x350x300 | Мини шкаф LCS² 10'' - IP20 - IK08 - 6 U - 350X340X300 мм | 1 | ШТ | 38099.2972 | 7.995 | 0.059163 | 390 | 370 | 410 |  | 3245060462208
46223 | Мини XL VDI Полка 10'' 1U, 120 | Неподвижная полка - 1 U - глубина 120 мм - для шкафов LCS² 10'' | 1 | ШТ | 4432.5638 | 0.446 | 0.0033768 | 300 | 168 | 67 |  | 3245060462239
46225 | 10"Бл.Mosaic 16 мод. б/розеток | Блок розеток электропитания - оснащен розетками 2К+3 Mosaic - 8 модулей - для шкафов LCS² 1 | 1 | ШТ | 7503.4076 | 0.298 | 0.0015813 | 286 | 97 | 57 |  | 3245060462253
46226 | 10"Бл. 4 роз. 2К+З | Блок розеток электропитания - 4 розетки 2К+3 Schuko - черный - для шкафов LCS² 10'' | 1 | ШТ | 6557.8382 | 0.433 | 0.0015813 | 286 | 97 | 57 |  | 3245060462260
46227 | Шасси VDI 6U | Настенное шасси VDI для шкафов - 6 U | 1 | ШТ | 20817.0644 | 2.584 | 0.010226 | 505 | 150 | 135 |  | 3245060462277
46228 | Шасси VDI д/шкафов 12U | Настенное шасси VDI для шкафов - 12 U | 1 | ШТ | 22108.4328 | 3.349 | 0.00874 | 575 | 160 | 95 |  | 3245060462284
46229 | Шасси VDI д/шкафов 18U | Настенное шасси VDI для шкафов - 16 U | 1 | ШТ | 23741.3168 | 4.101 | 0.0096 | 750 | 160 | 80 |  | 3245060462291
46255 | Щеточ.ввод д/шкафа 400х600 | Кабельный ввод со щеткой - для настенных шкафов с задней стенкой на петлях LCS² 19'' | 1 | ШТ | 4891.4422 | 0.498 | 0.0011424 | 640 | 85 | 21 |  | 3245060462550
46260 | Вентилятор с кабелем 2,5м 230В | Вентилятор - 230 В~ - встроенный термостат - для шкафов LCS² 19'' | 1 | ШТ | 12684.5516 | 0.821 | 0.0020936 | 194 | 152 | 71 |  | 3245060462604
46264 | Набор из 4 роликов до150кг | Комплект из 4 роликов - для настенных шкафов с задней стенкой на петлях LCS² 19'' | 1 | ШТ | 8267.8116 | 4.324 | 0.0035438 | 210 | 135 | 125 |  | 3245060462642
46270 | Вентилятор для базов.шкаф 230В | Вентилятор Для Базов.Шкаф 230в | 1 | ШТ | 22963.8502 | 2.169 | 0.0080316 | 388 | 225 | 92 |  | 3245060462703
46290 | Шкаф оптич распределительный | Шкаф Оптич Распределительный | 1 | ШТ | 9671.28 | 3.241 | 0.01054 | 340 | 310 | 100 |  | 3245060462901
46291 | Шкаф оптич распределительныйSC | Шкаф Оптич Распределительныйsc | 1 | ШТ | 27391.9064 | 3.351 | 0.01054 | 340 | 310 | 100 |  | 3245060462918
46300 | XL VDIШкаф19" 24U 600х600 | Шкаф 19'' LCS² - металлический - 24 U - 1226x600x600 мм | 1 | ШТ | 144297.8222 | 65.3 | 0.6664 | 700 | 700 | 1360 |  | 3245060463007
46306 | XL VDIШкаф19" 29U 600х600 | Шкаф 19'' LCS² - металлический - 29 U - 1448x600x600 мм | 1 | ШТ | 153475.6852 | 76.66 | 0.65728 | 650 | 640 | 1580 |  | 3245060463069
46312 | XL VDIШкаф19" 33U 600х600 | Шкаф 19'' LCS² - металлический - 33 U - 1626x600x600 мм | 1 | ШТ | 150790.9256 | 84.1 | 0.73933 | 655 | 645 | 1750 |  | 3245060463120
46318 | XL VDIШкаф19" 42U 600х600 | Шкаф 19'' LCS² - металлический - 42 U - 2026x600x600 мм | 1 | ШТ | 167869.7264 | 98.4 | 0.8573 | 630 | 630 | 2160 |  | 3245060463182
46319 | XL VDIШкаф19" 42U 600х800 | Шкаф 19'' LCS² - металлический - 42 U - 2026x600x800 мм | 1 | ШТ | 181245.6164 | 109.8 | 1.3797 | 900 | 700 | 2190 |  | 3245060463199
46321 | XL VDIШкаф19" 42U 800x600 | Шкаф 19'' LCS² - металлический - 42 U - 2026x800x600 мм | 1 | ШТ | 183562.8886 | 122 | 1.3539 | 900 | 700 | 2149 |  | 3245060463212
46322 | XL VDIШкаф19" 42U 800х800 | Шкаф 19'' LCS² - металлический - 42 U - 2026x800x800 мм | 1 | ШТ | 201198.2482 | 127.4 | 1.4701 | 830 | 820 | 2160 |  | 3245060463229
46323 | XL VDIШкаф19" 42U 800х1000 | Шкаф 19'' LCS² - металлический - 42 U - 2026x800x1000 мм | 1 | ШТ | 226664.7368 | 161 | 1.8555 | 1035 | 830 | 2160 |  | 3245060463236
46328 | XL VDIШкаф19" 47U 800х800 | Шкаф 19'' LCS² - металлический - 47 U - 2248x800x800 мм | 1 | ШТ | 197156.4296 | 147 | 1.6198 | 820 | 830 | 2380 |  | 3245060463281
46329 | XL VDIШкаф19" 47U 800х1000 | Шкаф 19'' LCS² - металлический - 47 U - 2248x800x1000 мм | 1 | ШТ | 231212.4214 | 152.6 | 2.3431 | 1100 | 895 | 2380 |  | 3245060463298
46330 | XL VDIШкаф 42U 600х600 б/бк.ст | Шкаф без боковых стенок 19'' LCS² - металлический - 42 U - 2026x600x600 мм | 1 | ШТ | 151250.0164 | 79 | 1.5192 | 1098 | 637 | 2172 |  | 3245060463304
46333 | XL VDIШкаф 42U 800х800 б/бк.ст | Шкаф без боковых стенок 19'' LCS² - металлический - 42 U - 2026x800x800 мм | 1 | ШТ | 186109.187 | 99 | 1.5671 | 858 | 844 | 2164 |  | 3245060463335
46334 | Кабельная секция для шкафа 600 | Кабельная секция для шкафов 19'' LCS² - глубина 600 мм | 1 | ШТ | 56073.4938 | 18.5 | 0.12712 | 1895 | 312 | 215 |  | 3245060463342
46335 | Кабельная секция для шкафа 800 | Кабельная секция для шкафов 19'' LCS² - глубина 800 мм - LCS² | 1 | ШТ | 57904.665 | 23.9 | 0.14987 | 2005 | 325 | 230 |  | 3245060463359
46337 | Комп. для объедин.шкафов 600 | Комплект для соединения 2 шкафов - глубина 600 мм -LCS² | 1 | ШТ | 7473.8722 | 1.488 | 0.0045766 | 572 | 127 | 63 |  | 3245060463373
46338 | Комп. для объедин.шкафов 800 | Комплект для соединения 2 шкафов - глубина 800 мм - LCS² | 1 | ШТ | 8733.7228 | 1.843 | 0.0034624 | 732 | 86 | 55 |  | 3245060463380
46339 | Комп. для объедин.шкафов 1000 | Комплект для соединения 2 шкафов - глубина 1000 мм - LCS² | 1 | ШТ | 10110.0512 | 2.189 | 0.0053777 | 970 | 77 | 72 |  | 3245060463397
46341 | Шкаф19" 42U 800х600, 2 двери | Шкаф19" 42u 800х600, 2 Двери | 1 | ШТ | 220275.4616 | 112.4 | 1.2492 | 690 | 850 | 2130 |  | 3245060463410
46342 | Шкаф19" 42U 800х800, 2 двери | Шкаф19" 42u 800х800, 2 Двери | 1 | ШТ | 241437.9002 | 126.9 | 1.6113 | 890 | 850 | 2130 |  | 3245060463427
46343 | Шкаф19" 42U 800х1000, 2 двери | Шкаф19" 42u 800х1000, 2 Двери | 1 | ШТ | 271997.6818 | 141.5 | 1.9734 | 1090 | 850 | 2130 |  | 3245060463434
46385 | Серверный шкаф 42U 600x1000мм | Серверный шкаф 19'' LCS² - металлический - 42 U - 2026x600x1000 мм | 1 | ШТ | 272331.2088 | 119 | 1.5192 | 1098 | 637 | 2172 |  | 3245060463854
46386 | Серверный шкаф 42U 800x1000мм | Серверный шкаф 19'' LCS² - металлический - 42 U - 2026x800x1000 мм | 1 | ШТ | 287991.7322 | 141.8 | 1.9821 | 1100 | 844 | 2135 |  | 3245060463861
46406 | 19" стойка 45U 2185высХ521глуб | 19" Стойка 45u 2185высх521глуб | 1 | ШТ | 80437.7208 | 22.5 | 0.08729 | 2150 | 290 | 140 |  | 3245060464066
46407 | 19" стойка 45U 2185высХ667глуб | 19" Стойка 45u 2185высх667глуб | 1 | ШТ | 96046.9024 | 28.1 | 0.13093 | 2150 | 435 | 140 |  | 3245060464073
46415 | Пыл.крышка для осн.стойки46406 | Пыл.Крышка Для Осн.Стойки46406 | 1 | ШТ | 24240.6928 | 2.455 | 0.025368 | 608 | 366 | 114 |  | 3245060464158
46416 | Пыл.крышка для осн.стойки46407 | Пыл.Крышка Для Осн.Стойки46407 | 1 | ШТ | 19180.0504 | 3.296 | 0.030862 | 605 | 468 | 109 |  | 3245060464165
46418 | Кронштейн для каб.лотков 46406 | Кронштейн Для Каб.Лотков 46406 | 1 | ШТ | 23499.4404 | 0.676 | 0.015987 | 613 | 160 | 163 |  | 3245060464189
46419 | Кронштейн для каб.лотков 46407 | Кронштейн Для Каб.Лотков 46407 | 1 | ШТ | 15595.7532 | 0.717 | 0.016675 | 620 | 163 | 165 |  | 3245060464196
46423 | 19” набор винтов с заземлением | 19” Набор Винтов С Заземлением | 1 | ШТ | 2985.8012 | 0.201 | 0.00010584 | 84 | 63 | 20 |  | 3245060464233
46425 | Вертикальный каб.органайзер | Органайзер каб. верт. Leg 46425 | 1 | ШТ | 111416.7564 | 5.2 | 0.056661 | 2020 | 165 | 170 |  | 3245060464257
46426 | Верт.каб.орг с дв.1970Х165Х204 | Органайзер каб. верт. с дверью 1970х165х204 Leg 46426 | 1 | ШТ | 169326.0588 | 14 | 0.11275 | 2050 | 220 | 250 |  | 3245060464264
46427 | Верт.каб.орг с дв.1970Х267Х331 | Органайзер каб. верт. с дверью 1970х267х331 Leg 46427 | 1 | ШТ | 208940.5586 | 21.1 | 0.26954 | 2067 | 400 | 326 |  | 3245060464271
46430 | Опора шк. в фальшпол 600х600 | Опора Шк. В Фальшпол 600х600 | 1 | ШТ | 14628.7786 | 8.74 | 0.072555 | 605 | 615 | 195 |  | 3245060464301
46431 | Опора шк. в фальшпол 600х800 | Опора Шк. В Фальшпол 600х800 | 1 | ШТ | 15360.2252 | 9.471 | 0.095328 | 805 | 620 | 191 |  | 3245060464318
46432 | Опора шк. в фальшпол 600х1000 | Опора Шк. В Фальшпол 600х1000 | 1 | ШТ | 16128.24 | 10.2 | 0.12297 | 1003 | 613 | 200 |  | 3245060464325
46434 | Опора шк. в фальшпол 800х600 | Опора Шк. В Фальшпол 800х600 | 1 | ШТ | 15821.027 | 9.976 | 0.10314 | 800 | 611 | 211 |  | 3245060464349
46435 | Опора шк. в фальшпол 800х800 | Опора Шк. В Фальшпол 600х800 | 1 | ШТ | 15360.2252 | 10.87 | 0.12631 | 808 | 810 | 193 |  | 3245060464356
46436 | Опора шк. в фальшпол 800х1000 | Опора Шк. В Фальшпол 600х1000 | 1 | ШТ | 16128.24 | 11.7 | 0.15972 | 1005 | 815 | 195 |  | 3245060464363
46438 | Набор изменен высоты опор 600 | Набор Изменен Высоты Опор 600 | 1 | ШТ | 1986.294 | 0.786 | 0.001105 | 442 | 50 | 50 |  | 3245060464387
46439 | Набор изменен высоты опор 800 | Набор Изменен Высоты Опор 800 | 1 | ШТ | 2085.6028 | 1.167 | 0.0016074 | 644 | 48 | 52 |  | 3245060464394
46440 | Набор изменен высоты опор1000 | Набор Изменен Высоты Опор1000 | 1 | ШТ | 2252.4548 | 1.541 | 0.0017829 | 843 | 45 | 47 |  | 3245060464400
46450 | Цоколь, высота 100, ширина 600 | Комплект цоколя - высота 100 мм - для шкафов шириной 600 мм - 4 угловых блока - LCS² | 1 | ШТ | 18124.4696 | 3.886 | 0.01782 | 660 | 270 | 100 |  | 3245060464509
46451 | Цоколь, высота 100, ширина 800 | Комплект цоколя - высота 100 мм - для шкафов шириной 800 мм - 4 угловых блока - LCS² | 1 | ШТ | 18933.5956 | 4.643 | 0.022829 | 855 | 267 | 100 |  | 3245060464516
46452 | Цоколь, высота 200, ширина 600 | Комплект цоколя - высота 200 мм - для шкафов шириной 600 мм - 4 угловых блока - LCS² | 1 | ШТ | 26053.9162 | 7.02 | 0.035475 | 645 | 250 | 220 |  | 3245060464523
46453 | Цоколь, высота 200, ширина 800 | Комплект цоколя - высота 200 мм - для шкафов шириной 800 мм - 4 угловых блока - LCS² | 1 | ШТ | 29452.2572 | 8.258 | 0.04557 | 840 | 250 | 217 |  | 3245060464530
46454 | Наб. из 2 загл.цоколя, гл.600 | Комплект из 2 глухих боковых панелей - высота 100 мм - для шкафов глубиной 600 мм - LCS² | 1 | ШТ | 8011.8342 | 2.22 | 0.002756 | 530 | 100 | 52 |  | 3245060464547
46456 | Наб. из 2 загл.цоколя, гл.800 | Комплект из 2 глухих боковых панелей - высота 100 мм - для шкафов глубиной 800 мм - LCS² | 1 | ШТ | 8532.6154 | 2.856 | 0.003942 | 730 | 100 | 54 |  | 3245060464561
46458 | Наб. из 2 загл.цоколя, гл.1000 | Комплект из 2 глухих боковых панелей - высота 100 мм - для шкафов глубиной 1000 мм - LCS² | 1 | ШТ | 10047.9006 | 3.683 | 0.0050875 | 925 | 100 | 55 |  | 3245060464585
46460 | Вент.панель для цоколя, гл.600 | Вентилируемая панель - высота 100 мм - для шкафов шириной/глубиной 600 мм - LCS² | 1 | ШТ | 5001.8784 | 1.013 | 0.0026112 | 512 | 100 | 51 |  | 3245060464608
46461 | Вент.панель для цоколя, гл.800 | Вентилируемая панель - высота 100 мм - для шкафов шириной/глубиной 800 мм - LCS² | 1 | ШТ | 5380.7056 | 1.475 | 0.003763 | 710 | 100 | 53 |  | 3245060464615
46462 | Щеточн. пан. для цоколя гл.600 | Щёточная панель - высота 100 мм - для шкафов шириной/глубиной 600 мм - LCS² | 1 | ШТ | 8275.1748 | 0.91 | 0.002805 | 510 | 100 | 55 |  | 3245060464622
46463 | Щеточн. пан. для цоколя гл.800 | Щёточная панель - высота 100 мм - для шкафов шириной/глубиной 800 мм - LCS² | 1 | ШТ | 9634.5112 | 1.225 | 0.003905 | 710 | 100 | 55 |  | 3245060464639
46464 | Цоколь для кабельной секции | Угловая секция для ввода кабелей - LCS² | 1 | ШТ | 3740.3758 | 0.578 | 0.0006526 | 251 | 100 | 26 |  | 3245060464646
46466 | Ввод в цоколь со стены 200мм | Угловая секция для ввода кабелей - для шкафов LCS² 19'' глубиной 600 мм - высота 200 мм | 1 | ШТ | 38585.6342 | 9.509 | 0.12 | 625 | 300 | 640 |  | 3245060464660
46469 | Лоток 3000x200x54 | U-образные направляющие для кабелей - 3000x200x54 мм | 1 | ШТ | 9454.278 | 4.3 | 0.032918 | 3020 | 218 | 50 |  | 3245060464691
46470 | Лоток 3000x400x54 | U-образные направляющие для кабелей - 3000x400x54 мм | 1 | ШТ | 16726.795 | 9.3 | 0.08925 | 3000 | 425 | 70 |  | 3245060464707
46472 | Набор из 2 фикс. для каб. 600 | Комплект из 3 опор для кабельных направляющих - для шкафа шириной/глубиной 600 мм - LCS² | 1 | ШТ | 4828.7606 | 1.045 | 0.00106 | 530 | 50 | 40 |  | 3245060464721
46473 | Набор из 2 фикс. для каб. 800 | Комплект из 3 опор для кабельных направляющих - для шкафа шириной/глубиной 800 мм - LCS² | 1 | ШТ | 5457.2168 | 1.565 | 0.001305 | 725 | 45 | 40 |  | 3245060464738
46474 | Набор из 2 фикс. для каб. 1000 | Комплект из 3 опор для кабельных направляющих - для шкафа шириной/глубиной 1000 мм - LCS² | 1 | ШТ | 6288.5976 | 2.025 | 0.00185 | 925 | 40 | 50 |  | 3245060464745
46476 | Сетчатый кабелепровод 33U | Прямые направляющие для кабелей - ширина 250 мм - для шкафа высотой 33 U - LCS² | 1 | ШТ | 9053.432 | 1.858 | 0.00849 | 1415 | 300 | 20 |  | 3245060464769
46477 | Сетчатый кабелепровод 42U | Прямые направляющие для кабелей - ширина 250 мм - для шкафа высотой 42 U - LCS² | 1 | ШТ | 8059.459 | 2.556 | 0.011077 | 1810 | 306 | 20 |  | 3245060464776
46478 | Направл.для каб.лотка на кр.шк | Направляющие для кабелей - для шкафов шириной 600/800 мм - LCS² | 1 | ШТ | 7988.836 | 1.107 | 0.001325 | 530 | 50 | 50 |  | 3245060464783
46479 | Кронш.для каб.лотка на крыше | Направляющие для кабелей - для шкафов шириной 1000 мм - LCS² | 1 | ШТ | 8606.2002 | 6.076 | 0.017454 | 1025 | 198 | 86 |  | 3245060464790
46480 | 2Верт.орг. 42U 800мм щет | Комплект из 2 панелей со щетками для пропуска кабелей - для шкафов высотой 42 U, шириной 800 мм - ве | 1 | ШТ | 43218.8216 | 7.4 | 0.012019 | 1457 | 113 | 73 |  | 3245060464806
46481 | 2Верт.орг. 42U 800мм 3x19''2U | Органайзер коммутационных шнуров - для шкафов высотой 42 U, шириной 800 мм - вертикальный - LCS& | 1 | ШТ | 23235.2148 | 5 | 0.012019 | 1457 | 113 | 73 |  | 3245060464813
46482 | Набор роликов для шкафа | Комплект из 4 роликов - для серверного шкафа LCS² - макс 500 кг | 1 | ШТ | 15057.1658 | 2.122 | 0.0029212 | 205 | 150 | 95 |  | 3245060464820
46483 | Набор из 4 роликов до 380кг | Комплект из 4 роликов - для шкафов LCS² - макс 380 кг | 1 | ШТ | 8600.2294 | 1.669 | 0.0027913 | 205 | 148 | 92 |  | 3245060464837
46484 | Набор для сохран наклона шкафа | Комплект повышения устойчивости шкафа - для шкафов LCS² | 1 | ШТ | 27672.1682 | 8.2 | 0.00392 | 1400 | 70 | 40 |  | 3245060464844
46485 | Лампа накаливания IP20 230В | Светильник - 230 В~ - для шкафов LCS² | 1 | ШТ | 14612.6008 | 1.086 | 0.0027989 | 595 | 84 | 56 |  | 3245060464851
46486 | Набор фикс. к полу | Комплект фиксации к полу - для шкафов LCS² | 1 | ШТ | 6149.3694 | 0.994 | 0.001166 | 212 | 100 | 55 |  | 3245060464868
46487 | Пластина с 2 вентиляторами 3U | Пластина - 3 U - с 2 вентиляторами на 230 В~ - для терморегулирования - LCS² | 1 | ШТ | 25552.4988 | 2.063 | 0.0039 | 520 | 150 | 50 |  | 3245060464875
46488 | Пластина с 3 вентиляторами 3U | Пластина - 3 U - с 3 вентиляторами на 230 В~ - для терморегулирования - LCS² | 1 | ШТ | 27546.6988 | 2.622 | 0.0039 | 520 | 150 | 50 |  | 3245060464882
46489 | Полка с 2 вентиляторами 600мм | Полка с вентиляторами - для шкафов LCS² 19'' - 1 U - 2 вентилятора - глубина 150 мм | 1 | ШТ | 35926.693 | 3.254 | 0.00612 | 510 | 200 | 60 |  | 3245060464899
46490 | Полка с 4 вентиляторами 800мм | Полка с вентиляторами - для шкафов LCS² 19'' - 1 U - 4 вентилятора - глубина 300 мм | 1 | ШТ | 39313.3992 | 5.727 | 0.0099577 | 502 | 342 | 58 |  | 3245060464905
46500 | Полка фикс. кр. сп. 1U 120мм | Полка фиксированная - высота 2 U - глубина 115 мм - для шкафов LCS² | 1 | ШТ | 7811.8714 | 0.997 | 0.0060762 | 520 | 123 | 95 |  | 3245060465001
46501 | Полка фикс. кр. сп. 1U 200мм | Полка фиксированная - высота 2 U - глубина 200 мм - для шкафов LCS² | 1 | ШТ | 7603.094 | 1.584 | 0.010254 | 516 | 207 | 96 |  | 3245060465018
46502 | Полка фикс. кр. сп. 1U 360мм | Полка фиксированная - высота 2 U - глубина 360 мм - для шкафов LCS² | 1 | ШТ | 6401.0634 | 2.049 | 0.017927 | 510 | 370 | 95 |  | 3245060465025
46505 | Полка фикс. кр. 4 т. 1U 600мм | Полка фиксированная - глубина 450 мм - 4 монтажные стойки - для шкафов LCS² глубиной 600 мм | 1 | ШТ | 9385.2598 | 3.005 | 0.0055451 | 477 | 465 | 25 |  | 3245060465056
46506 | Полка фикс. кр. 4 т. 1U 800мм | Полка фиксированная - глубина 650 мм - 4 монтажные стойки - для шкафов LCS² глубиной 800 мм | 1 | ШТ | 10401.346 | 4.007 | 0.007425 | 660 | 450 | 25 |  | 3245060465063
46507 | Полка фикс. кр. 4 т. 1U 1000мм | Полка фиксированная - глубина 850 мм - 4 монтажные стойки - для шкафов LCS² глубиной 1000 м | 1 | ШТ | 18715.5906 | 5.139 | 0.0097875 | 870 | 450 | 25 |  | 3245060465070
46508 | Полка выдвижн. 1U 600мм | Полка телескопическая - глубина 450 мм - 4 монтажные стойки - для шкафов LCS² глубиной 600 | 1 | ШТ | 19607.1632 | 4.222 | 0.01164 | 485 | 480 | 50 |  | 3245060465087
46509 | Полка выдвижн. 1U 800мм | Полка телескопическая - глубина 650 мм - 4 монтажные стойки - для шкафов LCS² глубиной 800 | 1 | ШТ | 33065.5352 | 4.493 | 0.017098 | 685 | 480 | 52 |  | 3245060465094
46510 | Полка выдвижн. 1U 1000мм | Полка телескопическая - глубина 650 мм - 4 монтажные стойки - для шкафов LCS² глубиной 1000 | 1 | ШТ | 40062.77 | 5.938 | 0.01649 | 680 | 485 | 50 |  | 3245060465100
46511 | Компл.из 2 неп.напр. 600мм | Набор из 2 кулис - 4 монтажные стойки - для шкафов LCS² глубиной 600 мм | 1 | ШТ | 2831.8702 | 0.898 | 0.000766 | 383 | 80 | 25 |  | 3245060465117
46512 | Компл.из 2 неп.напр. 800мм | Набор из 2 кулис - 4 монтажные стойки - для шкафов LCS² глубиной 800 мм | 1 | ШТ | 3548.6966 | 1.361 | 0.0011505 | 590 | 78 | 25 |  | 3245060465124
46513 | Компл.из 2 неп.напр. 1000мм | Набор из 2 кулис - 4 монтажные стойки - для шкафов LCS² глубиной 1000 мм | 1 | ШТ | 6200.782 | 1.86 | 0.0015249 | 782 | 78 | 25 |  | 3245060465131
46517 | Полка фикс. Гл.1000мм, 100 кг | Полка фиксированная - глубина 850 мм - крепление на 4 вертикальные опоры - для шкафов LCS² | 1 | ШТ | 22544.8204 | 7.368 | 0.023375 | 850 | 500 | 55 |  | 3245060465179
46518 | Полка телеск Гл.1000мм, 100 кг | Полка телескопическая - глубина 850 мм - крепление на 4 вертикальные опоры - для шкафов LCS² | 1 | ШТ | 42907.8798 | 15.28 | 0.055019 | 855 | 585 | 110 |  | 3245060465186
46519 | Полка телескоп. для клав. | Полка для клавиатуры - 4 монтажные стойки - для шкафов LCS² глубиной ≥ 800 мм | 1 | ШТ | 55271.1646 | 13.253 | 0.05429 | 890 | 610 | 100 |  | 3245060465193
46520 | Каб. органайзер 2-ос 1U (мет) | Органайзер каб. 2-осевой 1U Leg 46520 | 1 | ШТ | 6274.8034 | 0.52 | 0.004646 | 505 | 115 | 80 |  | 3245060465209
46522 | Каб.орган.с пласт.кольц. 1U | Кабельный органайзер - 1 U - 2-осевой - металлический - LCS² | 1 | ШТ | 7698.9454 | 0.563 | 0.004646 | 505 | 115 | 80 |  | 3245060465223
46523 | Каб.орган.с пласт.кольц. 2U | Кабельный органайзер - 2 U - 2-осевой - металлический - LCS² | 1 | ШТ | 8246.3356 | 0.817 | 0.005712 | 510 | 112 | 100 |  | 3245060465230
46528 | Каб.орг-зер щеточный 1U | Щеточный ввод - 1 U - на защелках - для шкафов LCS² - пластмассовый | 1 | ШТ | 2950.0472 | 0.103 | 0.0003695 | 483 | 45 | 17 |  | 3245060465285
46529 | Каб.орг-зер щеточный 2U | Щеточный ввод - 2 U - на защелках - для шкафов LCS² - пластмассовый | 1 | ШТ | 5522.2466 | 0.188 | 0.00074205 | 485 | 90 | 17 |  | 3245060465292
46530 | Щет.ввод метал. 1U | Щеточный кабельный ввод - 1 U - для шкафов LCS² - металлический | 1 | ШТ | 5759.8396 | 0.379 | 0.00054225 | 482 | 45 | 25 |  | 3245060465308
46531 | Щет.ввод метал. 2U | Щеточный кабельный ввод - 2 U - для шкафов LCS² - металлический | 1 | ШТ | 6661.631 | 0.44 | 0.00062901 | 482 | 87 | 15 |  | 3245060465315
46532 | Заглушка пластик. 1U | Заглушка - 1 U - на защелках - для шкафов LCS² - пластмассовая | 1 | ШТ | 3108.0492 | 0.092 | 0.00037102 | 485 | 45 | 17 |  | 3245060465322
46533 | Заглушка пластик. 2U | Заглушка - 2 U - на защелках - для шкафов LCS² - пластмассовая | 1 | ШТ | 3659.2272 | 0.163 | 0.00073381 | 485 | 89 | 17 |  | 3245060465339
46538 | Загл.метал. 1U | Заглушка - 1 U - для шкафов LCS² - металлическая | 1 | ШТ | 3534.4422 | 0.371 | 0.0010185 | 485 | 70 | 30 |  | 3245060465384
46539 | Загл.метал. 2U | Заглушка - 2 U - для шкафов LCS² - металлическая | 1 | ШТ | 3738.0748 | 0.621 | 0.00062901 | 482 | 87 | 15 |  | 3245060465391
46540 | Загл.метал. 3U | Заглушка - 3 U - для шкафов LCS² - металлическая | 1 | ШТ | 3927.158 | 0.88 | 0.0018061 | 485 | 133 | 28 |  | 3245060465407
46541 | Кольца для укладки каб. 1U | Кольцевой фиксатор кабелей и шнуров для направляющих - 1 U - рабочее сечение 1890 мм² - пла | 4 | ШТ | 1010.0682 | 0.025 | 0.00072675 | 170 | 95 | 45 |  | 3245060465414
46542 | Кольца для укладки каб. 2U | Кольцевой фиксатор кабелей и шнуров для направляющих - 2 U - рабочее сечение 4070 мм² - пла | 4 | ШТ | 1190.0536 | 0.035 | 0.001316 | 235 | 140 | 40 |  | 3245060465421
46546 | Профиль DIN 24мод. | Профиль DIN 24мод. | 1 | ШТ | 11113.9362 | 2.159 | 0.011147 | 587 | 211 | 90 |  | 3414970330352
46547 | Задняя крышка для 46546 | Задняя крышка для 46546 | 1 | ШТ | 7542.2532 | 1.568 | 0.012142 | 590 | 210 | 98 |  | 3414970330369
46550 | 19"Бл. 9 роз. 2К+З франц.стд. | Блок розеток формата 19'' - 230 В~ - 9х2К+3 - черный - LCS² | 1 | ШТ | 14285.8352 | 0.814 | 0.0025395 | 485 | 77 | 68 |  | 3245060465506
46551 | Блок розеток 19" 12XC13 | БЛОК РОЗЕТОК 19" 12XC13 | 1 | ШТ | 16910.3322 | 0.813 | 0.002893 | 490 | 82 | 72 |  | 3245060465513
46552 | Блок розеток 19" 9XC19 | БЛОК РОЗЕТОК 19" 9XC19 | 1 | ШТ | 20292.401 | 0.817 | 0.0029331 | 490 | 73 | 82 |  | 3245060465520
46554 | 19"Бл. 6 роз. 2К+З франц.стд. | Блок розеток формата 19'' - 230 В~ - 6х2К+3 - черный - LCS² | 1 | ШТ | 11907.3092 | 0.746 | 0.0029988 | 490 | 85 | 72 |  | 3245060465544
46560 | 19" Блок розеток 9 розеток 2К+З | Блок розеток формата 19'' - 230 В~ - 9х2К+3 - Schuko - черный - LCS² | 1 | ШТ | 12108.4874 | 0.1875 | 0.003541 |  |  |  |  | 3245060465605
46562 | 19"Бл. 6 роз. 2К+З | Блок розеток формата 19'' - 230 В~ - 6х2К+3 - Schuko - черный - LCS² | 1 | ШТ | 15181.2664 | 0.783 | 0.0025395 | 485 | 77 | 68 |  | 3245060465629
46570 | Кабельный органайзер 1U | Органайзер каб. 1U Leg 46570 | 1 | ШТ | 17375.2994 | 0.751 | 0.0055364 | 507 | 182 | 60 |  | 3245060465704
46571 | Кабельный органайзер 2U | Органайзер каб. 2U Leg 46571 | 1 | ШТ | 17652.6938 | 1.058 | 0.010556 | 516 | 193 | 106 |  | 3245060465711
46575 | Кронштейн для PDU 42U | Кронштейн для крепления PDU 42U | 1 | ШТ | 5933.7244
46576 | Кронштейн для PDU 47U | Кронштейн для крепления PDU 47U | 1 | ШТ | 11012.704
46581 | Панель PDU верт.2X12 C13 | ПАНЕЛЬ PDU ВЕРТ.2X12 C13 | 1 | ШТ | 50731.0084 | 3.2 | 0.018339 | 1999 | 139 | 66 |  | 3245060465810
46584 | Панель PDU вертик.24хC13+6хC19 | ПАНЕЛЬ PDU ВЕРТИК.24ХC13+6ХC19 | 1 | ШТ | 69501.4926 | 4.4 | 0.018339 | 1999 | 139 | 66 |  | 3245060465841
46585 | Панель PDU вертик.24хC13+3хC19 | ПАНЕЛЬ PDU ВЕРТИК.24ХC13+3ХC19 | 1 | ШТ | 76451.6336 | 5 | 0.012019 | 1457 | 113 | 73 |  | 3245060465858
46588 | PDU вертик.2X12 2P+E нем.ст. | PDU ВЕРТИК.2X12 2P+E НЕМ.СТ. | 1 | ШТ | 47828.5152 | 4.425 | 0.018339 | 1999 | 139 | 66 |  | 3245060465889
46590 | Гор. блок.PDU 6хС13, 1U | ГОР. БЛОК.PDU 6ХС13, 1U | 1 | ШТ | 20089.4764 | 1.079 | 0.004914 | 540 | 140 | 65 |  | 3245060465902
46593 | Верт.PDU 20хС13 + 4хС19 | ВЕРТ.PDU 20ХС13 + 4ХС19 | 1 | ШТ | 46436.3276 | 3.3 | 0.0176 | 2000 | 110 | 80 |  | 3245060465933
46594 | Верт.PDU 20хС13 + 4хС19 + шнур | ВЕРТ.PDU 20ХС13 + 4ХС19 + ШНУР | 1 | ШТ | 49686.8618 | 4.4 | 0.0176 | 2000 | 110 | 80 |  | 3245060465940
46595 | Верт.PDU 20хС13,4хС19,шнур,С20 | ВЕРТ.PDU 20ХС13,4ХС19,ШНУР,С20 | 1 | ШТ | 44578.866 | 3.7 | 0.0176 | 2000 | 110 | 80 |  | 3245060465957
46596 | Верт.PDU 15хС13,3хС19,шнур,3P | ВЕРТ.PDU 15ХС13,3ХС19,ШНУР,3P | 1 | ШТ | 64592.9286 | 5.8833 | 0.035475 |  |  |  |  | 3245060465964
46623 | Блок питания 5А | Блок Питания 5а | 1 | ШТ | 41865.3026 | 0.839 | 0.0018306 | 148 | 133 | 93 |  | 3245060466237
47001 | Блок питания стаб 12В 12В 1A | Однофазный источник питания= с фильтром помех - первичная обмотка 230/400 В - 12 В= - 12 Вт - 1 А | 1 | ШТ | 14645.6408 | 1.051 | 0.0040716 | 180 | 174 | 130 |  | 3245060470012
47002 | Блок питания стаб 12В 30В 2.5A | Однофазный источник питания= с фильтром помех - первичная обмотка 230/400 В - 12 В= - 30 Вт - 2.5 А | 1 | ШТ | 15536.3874 | 2.484 | 0.0047787 | 189 | 172 | 147 |  | 3245060470029
47003 | Блок питания стаб 12В 60В 5A | Однофазный источник питания= с фильтром помех - первичная обмотка 230/400 В - 12 В= - 60 Вт - 5 А | 1 | ШТ | 22950.8466 | 3.702 | 0.0082026 | 225 | 217 | 168 |  | 3245060470036
47004 | Блок питания стаб 12В 120В 10A | Однофазный источник питания= с фильтром помех - первичная обмотка 230/400 В - 12 В= - 120 Вт - 10 А | 1 | ШТ | 36502.4976 | 6.594 | 0.013062 | 282 | 240 | 193 |  | 3245060470043
47006 | Блок питания стаб 12В 300В 25A | Однофазный источник питания= с фильтром помех - первичная обмотка 230/400 В - 12 В= - 300 Вт - 25 А | 1 | ШТ | 98294.7316 | 12.3 | 0.05396 | 400 | 380 | 355 |  | 3245060470067
47021 | Источник питания DC24В 24 Вт | Однофазный источник питания= с фильтром помех - первичная обмотка 230/400 В - 24 В= - 24 Вт - 1 A | 1 | ШТ | 14648.992 | 1.085 | 0.004049 | 179 | 174 | 130 |  | 3245060470210
47022 | Источник питания DC24В 60 Вт | Однофазный источник питания= с фильтром помех - первичная обмотка 230/400 В - 24 В= - 60 Вт - 2,5 A | 1 | ШТ | 15544.8598 | 2.49 | 0.0048877 | 190 | 175 | 147 |  | 3245060470227
47023 | Источник питания DC24В 120 Вт | Однофазный источник питания= с фильтром помех - первичная обмотка 230/400 В - 24 В= - 120 Вт - 5 A | 1 | ШТ | 22975.2962 | 3.705 | 0.0082651 | 222 | 219 | 170 |  | 3245060470234
47024 | Источник питания DC24В 240 Вт | Однофазный источник питания= с фильтром помех - первичная обмотка 230/400 В - 24 В= - 240 Вт - 10 A | 1 | ШТ | 36558.2054 | 6.656 | 0.013062 | 282 | 240 | 193 |  | 3245060470241
47025 | Источник питания DC24В 360 Вт | Однофазный источник питания= с фильтром помех - первичная обмотка 230/400 В - 24 В= - 360 Вт - 15 A | 1 | ШТ | 48491.1324 | 7.82 | 0.012687 | 280 | 236 | 192 |  | 3245060470258
47026 | Источник питания DC24В 600 Вт | Однофазный источник питания= с фильтром помех - первичная обмотка 230/400 В - 24 В= - 600 Вт - 25 A | 1 | ШТ | 105260.6256 | 17.892 | 0.05396 | 400 | 380 | 355 |  | 3245060470265
47028 | Источник питания DC24В 960 Вт | Однофазный источник= с фильтром помех - первичная обмотка 230/400 В - 24 В= - 960 Вт - 40 A | 1 | ШТ | 305012.2528 | 46.4 | 0.15275 | 650 | 470 | 500 |  | 3245060470289
47029 | Источник питания DC24В 1200 Вт | Однофазный источник= с фильтром помех - первичная обмотка 230/400 В - 24 В= - 1200 Вт - 50 A | 1 | ШТ | 395428.5492 | 73.3 | 0.1584 | 660 | 480 | 500 |  | 3245060470296
47041 | Блок питания стаб 48В 48В 1A | Однофазный источник питания= с фильтром помех - первичная обмотка 230/400 В - 48 В= - 48 Вт - 1 А | 1 | ШТ | 15987.3598 | 2.426 | 0.0047787 | 189 | 172 | 147 |  | 3245060470418
47042 | Блок питан стаб 48В 120В 2,5A | Однофазный источник питания= с фильтром помех - первичная обмотка 230/400 В - 48 В= - 120 Вт - 2.5 А | 1 | ШТ | 19050.3094 | 3.637 | 0.0082414 | 224 | 219 | 168 |  | 3245060470425
47043 | Блок питания стаб 48В 240В 5A | Однофазный источник питания= с фильтром помех - первичная обмотка 230/400 В - 48 В= - 240 Вт - 5 А | 1 | ШТ | 34747.6252 | 6.465 | 0.013062 | 282 | 240 | 193 |  | 3245060470432
47044 | Блок питания стаб 48В 480В 10A | Однофазный источник питания= с фильтром помех - первичная обмотка 230/400 В - 48 В= - 480 Вт - 10 А | 1 | ШТ | 73262.2824 | 10.66 | 0.021144 | 342 | 276 | 224 |  | 3245060470449
47045 | Блок питания стаб 48В 720В 15A | Однофазный источник питания= с фильтром помех - первичная обмотка 230/400 В - 48 В= - 720 Вт - 15 А | 1 | ШТ | 77352.6934 | 17.174 | 0.021144 | 342 | 276 | 224 |  | 3245060470456
47046 | Блок питан стаб 48В 1200В 25A | Однофазный источник питания= с фильтром помех - первичная обмотка 230/400 В - 48 В= - 1200 Вт - 25 А | 1 | ШТ | 125592.0728 | 24.38 | 0.05396 | 400 | 380 | 355 |  | 3245060470463
47101 | шкафAltisМоно1600X800300 | Шкафaltisмоно1600x800300 | 1 | ШТ | 104875.1078 | 72 | 0.5289 | 820 | 375 | 1720 |  | 3245060471019
47102 | шкафAltisМоно1600X1000300 | Шкафaltisмоно1600x1000300 | 1 | ШТ | 132332.634 | 90.9 | 0.6456 | 365 | 1023 | 1729 |  | 3245060471026
47104 | шкафAltisМоно1600X1200300 | Шкафaltisмоно1600x1200300 | 1 | ШТ | 136198.7034 | 103.7 | 0.82173 | 1225 | 390 | 1720 |  | 3245060471040
47106 | шкафAltisМоно1800X800300 | Шкафaltisмоно1800x800300 | 1 | ШТ | 106125.1172 | 79.1 | 0.58536 | 813 | 375 | 1920 |  | 3245060471064
47108 | шкафAltisМоно2000X800300 | Шкаф Altis IP55 (2000х800х300) моноболчный Leg 47108 | 1 | ШТ | 102877.061 | 87.8 | 0.62111 | 810 | 360 | 2130 |  | 3245060471088
47120 | шкафAltisМоно1600X 600Х400 | Шкаф Altis моноблочный металлический - IP 55 - IK 10 - RAL 7035 - 1600x600x400 мм - 1 дверь | 1 | ШТ | 92643.1924 | 68 | 0.49428 | 605 | 475 | 1720 |  | 3245060471200
47121 | шкафAltisМоно1600X800400 | Шкаф Altis моноблочный металлический - IP 55 - IK 10 - RAL 7035 - 1600x800x400 мм - 1 дверь | 1 | ШТ | 93476.9096 | 84 | 0.74996 | 850 | 510 | 1730 |  | 3245060471217
47122 | шкафAltisМоно1600X1000Х400 | Шкаф Altis моноблочный металлический - IP 55 - IK 10 - RAL 7035 - 1600x1000x400 мм - 1 дверь | 1 | ШТ | 114218.5602 | 90 | 0.92641 | 1050 | 510 | 1730 |  | 3245060471224
47123 | Шкаф Мон.(2 Дв.)1600X1000Х400 | Шкаф Altis моноблочный металлический - IP 55 - IK 10 - RAL 7035 - 1600x1000x400 мм - 2 двери | 1 | ШТ | 134694.3922 | 95.9 | 0.85618 | 1010 | 490 | 1730 |  | 3245060471231
47124 | шкафAltisМоно1600X1200400 | Шкаф Altis моноблочный металлический - IP 55 - IK 10 - RAL 7035 - 1600x1200x400 мм - 2 двери | 1 | ШТ | 151937.331 | 109.8 | 0.98625 | 1220 | 470 | 1720 |  | 3245060471248
47125 | шкафAltisМоно1800X 600Х400 | Шкаф Altis моноблочный металлический - IP 55 - IK 10 - RAL 7035 - 1800x600x400 мм - 1 дверь | 1 | ШТ | 106262.5164 | 73.1 | 0.55949 | 620 | 470 | 1920 |  | 3245060471255
47126 | шкафAltisМоно1800X800400 | Шкаф Altis моноблочный металлический - IP 55 - IK 10 - RAL 7035 - 1800x800x400 мм - 1 дверь | 1 | ШТ | 107673.8318 | 86 | 0.73475 | 810 | 470 | 1930 |  | 3245060471262
47127 | шкафAltisМоно1800X1000Х400 | Шкаф Altis моноблочный металлический - IP 55 - IK 10 - RAL 7035 - 1800x1000x400 мм - 1 дверь | 1 | ШТ | 118626.1316 | 96 | 1.0062 | 1115 | 470 | 1920 |  | 3245060471279
47128 | Шкаф Мон.(2 Дв.)1800X1000Х400 | Шкаф Altis моноблочный металлический - IP 55 - IK 10 - RAL 7035 - 1800x1000x400 мм - 2 двери | 1 | ШТ | 139548.6408 | 105.2 | 0.97213 | 1010 | 500 | 1925 |  | 3245060471286
47129 | шкафAltisМоно1800X1200400 | Шкаф Altis моноблочный металлический - IP 55 - IK 10 - RAL 7035 - 1800x1200x400 мм - 2 двери | 1 | ШТ | 144801.4462 | 118.3 | 1.2304 | 1250 | 510 | 1930 |  | 3245060471293
47130 | шкафAltisМоно1800X1600400 | Шкаф Altis моноблочный металлический - IP 55 - IK 10 - RAL 7035 - 1800x1600x400 мм - 2 двери | 1 | ШТ | 181017.8764 | 151.3 | 1.6459 | 1640 | 520 | 1930 |  | 3245060471309
47131 | шкафAltisМоно2000X 600Х400 | Шкаф Altis моноблочный металлический - IP 55 - IK 10 - RAL 7035 - 2000x600x400 мм - 1 дверь | 1 | ШТ | 97790.966 | 79.4 | 0.63389 | 620 | 480 | 2130 |  | 3245060471316
47132 | шкафAltisМоно2000X800X400 | Шкаф Altis моноблочный металлический - IP 55 - IK 10 - RAL 7035 - 2000x800x400 мм - 1 дверь | 1 | ШТ | 104597.7724 | 94.6 | 0.81516 | 816 | 473 | 2112 |  | 3245060471323
47133 | шкафAltisМоно2000X1000Х400 | Шкаф Altis моноблочный металлический - IP 55 - IK 10 - RAL 7035 - 2000x1000x400 мм - 1 дверь | 1 | ШТ | 112168.0624 | 104 | 1.111 | 1115 | 495 | 2013 |  | 3245060471330
47134 | Шкаф Мон.(2 Дв.)2000X1000Х400 | Шкаф Altis моноблочный металлический - IP 55 - IK 10 - RAL 7035 - 2000x1000x400 мм - 2 двери | 1 | ШТ | 153588.8826 | 113.8 | 1.0818 | 1015 | 530 | 2011 |  | 3245060471347
47135 | шкафAltisМоно2000X1200400 | Шкаф Altis моноблочный металлический - IP 55 - IK 10 - RAL 7035 - 2000x1200x400 мм - 2 двери | 1 | ШТ | 146581.311 | 129 | 1.3515 | 1250 | 510 | 2120 |  | 3245060471354
47136 | шкафAltisМоно2000X1600400 | Шкаф Altis моноблочный металлический - IP 55 - IK 10 - RAL 7035 - 2000x1600x400 мм - 2 двери | 1 | ШТ | 190064.9482 | 162.7 | 1.6312 | 476 | 1618 | 2118 |  | 3245060471361
47140 | шкафAltisМоно1800X600500 | Шкаф Altis моноблочный металлический - IP 55 - IK 10 - RAL 7035 - 1800x600x500 мм - 1 дверь | 1 | ШТ | 108433.681 | 82 | 0.71654 | 615 | 610 | 1910 |  | 3245060471408
47141 | шкафAltisМоно1800X800X500 | Шкаф Altis моноблочный металлический - IP 55 - IK 10 - RAL 7035 - 1800x800x500 мм - 1 дверь | 1 | ШТ | 122650.3328 | 91 | 0.9173 | 842 | 568 | 1918 |  | 3245060471415
47142 | шкафAltisМоно1800X1000500 | Шкаф Altis моноблочный металлический - IP 55 - IK 10 - RAL 7035 - 1800x1000x500 мм - 2 двери | 1 | ШТ | 152129.317 | 113 | 1.1359 | 1020 | 580 | 1920 |  | 3245060471422
47143 | шкафAltisМоно1800X1200500 | Шкаф Altis моноблочный металлический - IP 55 - IK 10 - RAL 7035 - 1800x1200x500 мм - 2 двери | 1 | ШТ | 149994.7442 | 129.9 | 1.4716 | 1250 | 610 | 1930 |  | 3245060471439
47144 | шкафAltisМоно1800X1600500 | Шкаф Altis моноблочный металлический - IP 55 - IK 10 - RAL 7035 - 1800x1600x500 мм - 2 двери | 1 | ШТ | 198635.3354 | 159.3 | 1.8597 | 1670 | 580 | 1920 |  | 3245060471446
47145 | шкафAltisМоно2000X800X500 | Шкаф Altis моноблочный металлический - IP 55 - IK 10 - RAL 7035 - 2000x800x500 мм - 1 дверь | 1 | ШТ | 116846.786 | 102 | 1.0194 | 815 | 590 | 2120 |  | 3245060471453
47146 | шкафAltisМоно2000X1000X500 | Шкаф Altis моноблочный металлический - IP 55 - IK 10 - RAL 7035 - 2000x1000x500 мм - 2 двери | 1 | ШТ | 146667.7932 | 122 | 1.3643 | 1050 | 610 | 2130 |  | 3245060471460
47147 | шкафAltisМоно2000X1200500 | Шкаф Altis моноблочный металлический - IP 55 - IK 10 - RAL 7035 - 2000x1200x500 мм - 2 двери | 1 | ШТ | 162787.1596 | 140.7 | 1.6165 | 1250 | 610 | 2120 |  | 3245060471477
47148 | шкафAltisМоно2000X1600500 | Шкаф Altis моноблочный металлический - IP 55 - IK 10 - RAL 7035 - 2000x1600x500 мм - 2 двери | 1 | ШТ | 201678.2014 | 176 | 1.9939 | 1650 | 570 | 2120 |  | 3245060471484
47170 | шкафAltisМоно1800X800X600 | Шкаф Altis моноблочный металлический - IP 55 - IK 10 - RAL 7035 - 1800x800x600 мм - 1 дверь | 1 | ШТ | 126019.5868 | 92.1 | 0.87091 | 810 | 560 | 1920 |  | 3245060471705
47171 | шкафAltisМоно2000X800X600 | Шкаф Altis моноблочный металлический - IP 55 - IK 10 - RAL 7035 - 2000x800x600 мм - 1 дверь | 1 | ШТ | 142171.6864 | 110 | 1.2073 | 850 | 670 | 2120 |  | 3245060471712
47172 | шкафAltisМоно2000X1200600 | Шкаф Altis моноблочный металлический - IP 55 - IK 10 - RAL 7035 - 2000x1200x600 мм - 2 двери | 1 | ШТ | 177034.4324 | 149.3 | 1.7187 | 1210 | 670 | 2120 |  | 3245060471729
47200 | ШкафAltisСб.1200X 600Х400 | Шкаф Altis сборный металлический - IP 55 - IK 10 - RAL 7035 - 1200x600x400 мм - 1 дверь | 1 | ШТ | 101993.4652 | 56 | 0.37101 | 620 | 440 | 1360 |  | 3245060472009
47201 | ШкафAltisСб.1200X800400 | Шкаф Altis сборный металлический - IP 55 - IK 10 - RAL 7035 - 1200x800x400 мм - 1 дверь | 1 | ШТ | 113213.094 | 69 | 0.48039 | 807 | 439 | 1356 |  | 3245060472016
47202 | ШкафAltisСб.1800X400 400 | Шкаф Altis сборный металлический - IP 55 - IK 10 - RAL 7035 - 1800x400x400 мм - 1 дверь | 1 | ШТ | 106225.5588 | 44.8 | 0.3744 | 480 | 400 | 1950 |  | 3245060472023
47203 | ШкафAltisСб.1800X 600Х400 | Шкаф Altis сборный металлический - IP 55 - IK 10 - RAL 7035 - 1800x600x400 мм - 1 дверь | 1 | ШТ | 106969.5016 | 70 | 0.5207 | 610 | 440 | 1940 |  | 3245060472030
47204 | ШкафAltisСб.1800X800400 | Шкаф Altis сборный металлический - IP 55 - IK 10 - RAL 7035 - 1800x800x400 мм - 1 дверь | 1 | ШТ | 122573.2434 | 84.4 | 0.78087 | 795 | 505 | 1945 |  | 3245060472047
47205 | ШкафAltisСб.1800X1000Х400 | Шкаф Altis сборный металлический - IP 55 - IK 10 - RAL 7035 - 1800x1000x400 мм - 1 дверь | 1 | ШТ | 128670.7282 | 97 | 0.85369 | 1009 | 435 | 1945 |  | 3245060472054
47206 | ШкафAltisСб(2Дв)1800X1000Х400 | Шкаф Altis сборный металлический - IP 55 - IK 10 - RAL 7035 - 1800x1000x400 мм - 2 двери | 1 | ШТ | 165525.2198 | 109.2 | 1.0241 | 1010 | 520 | 1950 |  | 3245060472061
47207 | ШкафAltisСб(2Дв)1800X1200400 | Шкаф Altis сборный металлический - IP 55 - IK 10 - RAL 7035 - 1800x1200x400 мм - 2 двери | 1 | ШТ | 175493.8834 | 124 | 0.936 | 1200 | 400 | 1950 |  | 3245060472078
47208 | ШкафAltisСб.2000X 400Х400 | Шкаф Altis сборный металлический - IP 55 - IK 10 - RAL 7035 - 2000x400x400 мм - 1 дверь | 1 | ШТ | 139718.5372 | 66 | 0.41609 | 456 | 425 | 2147 |  | 3245060472085
47209 | ШкафAltisСб.2000X 600Х400 | Шкаф Altis сборный металлический - IP 55 - IK 10 - RAL 7035 - 2000x600x400 мм - 1 дверь | 1 | ШТ | 119672.7208 | 89 | 0.58589 | 616 | 443 | 2147 |  | 3245060472092
47210 | ШкафAltisСб.2000X800Х400 | Шкаф Altis сборный металлический - IP 55 - IK 10 - RAL 7035 - 2000x800x400 мм - 1 дверь | 1 | ШТ | 126545.7134 | 87.2 | 0.81698 | 795 | 510 | 2015 |  | 3245060472108
47211 | ШкафAltisСб.2000X1000Х400 | Шкаф Altis сборный металлический - IP 55 - IK 10 - RAL 7035 - 2000x1000x400 мм - 1 дверь | 1 | ШТ | 125070.6072 | 104 | 0.953 | 438 | 1012 | 2150 |  | 3245060472115
47212 | Шкаф Altis(2Дв.)2000X1000Х400 | Шкаф Altis сборный металлический - IP 55 - IK 10 - RAL 7035 - 2000x1000x400 мм - 2 двери | 1 | ШТ | 163441.5994 | 116.6 | 0.95126 | 1015 | 440 | 2130 |  | 3245060472122
47213 | ШкафAltisСб(2Дв)2000х1200х400 | Шкаф Altis сборный металлический - IP 55 - IK 10 - RAL 7035 - 2000x1200x400 мм - 2 двери | 1 | ШТ | 181829.386 | 135 | 1.032 | 1200 | 400 | 2150 |  | 3245060472139
47220 | ШкафAltisСб.1600X600500 | Шкаф Altis сборный металлический - IP 55 - IK 10 - RAL 7035 - 1600x600x500 мм - 1 дверь | 1 | ШТ | 114687.74 | 70 | 0.56578 | 610 | 530 | 1750 |  | 3245060472207
47221 | ШкафAltisСб.1600X800X500 | Шкаф Altis сборный металлический - IP 55 - IK 10 - RAL 7035 - 1600x800x500 мм - 1 дверь | 1 | ШТ | 121196.0654 | 80.8 | 0.76734 | 812 | 540 | 1750 |  | 3245060472214
47222 | ШкафAltisСб(2Дв)1600х1200х500 | Шкаф Altis сборный металлический - IP 55 - IK 10 - RAL 7035 - 1600x1200x500 мм - 2 двери | 1 | ШТ | 180421.2212 | 117.4 | 1.21 | 1220 | 570 | 1740 |  | 3245060472221
47223 | ШкафAltisСб.1800х400х500 | Шкаф Altis сборный металлический - IP 55 - IK 10 - RAL 7035 - 1800x400x500 мм - 1 дверь | 1 | ШТ | 137166.3624 | 55 | 0.44144 | 538 | 421 | 1949 |  | 3245060472238
47224 | ШкафAltisСб.1800х600х500 | Шкаф Altis сборный металлический - IP 55 - IK 10 - RAL 7035 - 1800x600x500 мм - 1 дверь | 1 | ШТ | 147764.8628 | 74 | 0.64652 | 616 | 541 | 1940 |  | 3245060472245
47225 | ШкафAltisСб.1800х800х500 | Шкаф Altis сборный металлический - IP 55 - IK 10 - RAL 7035 - 1800x800x500 мм - 1 дверь | 1 | ШТ | 148506.304 | 84.2 | 0.84503 | 810 | 535 | 1950 |  | 3245060472252
47226 | ШкафAltisСб.1800х1000х500 | Шкаф Altis сборный металлический - IP 55 - IK 10 - RAL 7035 - 1800x1000x500 мм - 1 дверь | 1 | ШТ | 132852.1998 | 99.6 | 1.1213 | 1000 | 575 | 1950 |  | 3245060472269
47227 | ШкафAltisСб(2Дв)1800х1200х500 | Шкаф Altis сборный металлический - IP 55 - IK 10 - RAL 7035 - 1800x1200x500 мм - 2 двери | 1 | ШТ | 204315.8672 | 125 | 1.2662 | 1220 | 535 | 1940 |  | 3245060472276
47228 | ШкафAltisСб.2000х400х500 | Шкаф Altis сборный металлический - IP 55 - IK 10 - RAL 7035 - 2000x400x500 мм - 1 дверь | 1 | ШТ | 112124.6502 | 58 | 0.49863 | 548 | 424 | 2146 |  | 3245060472283
47229 | ШкафAltisСб.2000х600х500 | Шкаф Altis сборный металлический - IP 55 - IK 10 - RAL 7035 - 2000x600x500 мм - 1 дверь | 1 | ШТ | 117533.0032 | 77.4 | 0.73386 | 595 | 575 | 2145 |  | 3245060472290
47230 | ШкафAltisСб.2000х800х500 | Шкаф Altis сборный металлический - IP 55 - IK 10 - RAL 7035 - 2000x800x500 мм - 1 дверь | 1 | ШТ | 128298.6388 | 94.2 | 0.96228 | 810 | 550 | 2160 |  | 3245060472306
47231 | ШкафAltisСб.2000х1000х500 | Шкаф Altis сборный металлический - IP 55 - IK 10 - RAL 7035 - 2000x1000x500 мм - 1 дверь | 1 | ШТ | 126248.3652 | 106 | 1.075 | 1000 | 500 | 2150 |  | 3245060472313
47232 | Шкаф Altis (2Дв)2000х1000х500 | Шкаф Altis сборный металлический - IP 55 - IK 10 - RAL 7035 - 2000x1000x500 мм - 2 двери | 1 | ШТ | 172957.4852 | 119.6 | 1.1974 | 995 | 565 | 2130 |  | 3245060472320
47233 | ШкафAltisСб(2Дв)2000х1200х500 | Шкаф Altis сборный металлический - IP 55 - IK 10 - RAL 7035 - 2000x1200x500 мм - 2 двери | 1 | ШТ | 185685.2012 | 142.8 | 1.3983 | 1210 | 540 | 2140 |  | 3245060472337
47234 | ШкафAltisСб(2Дв)2000х1600х500 | Шкаф Altis сборный металлический - IP 55 - IK 10 - RAL 7035 - 2000x1600x500 мм - 2 двери | 1 | ШТ | 215730.6208 | 173 | 1.9456 | 1595 | 570 | 2140 |  | 3245060472344
47235 | Монтаж.профиль 600мм | Монтажный профиль для крепления кабеля - для шкафов шириной и глубиной 600 мм | 1 | ШТ | 4991.1168 | 1.051 | 0.0017258 | 590 | 65 | 45 |  | 3245060472351
47236 | Монтаж.профиль 800мм | Монтажный профиль для крепления кабеля - для шкафов шириной и глубиной 800 мм | 1 | ШТ | 5044.5236 | 1.455 | 0.018186 | 778 | 425 | 55 |  | 3245060472368
47237 | Монтаж.профиль 1000мм | Монтажный профиль для крепления кабеля - для шкафов шириной и глубиной 1000 мм | 1 | ШТ | 5374.664 | 1.8 | 0.0022275 | 990 | 45 | 50 |  | 3245060472375
47238 | Монтаж.профиль 1200мм | Монтажный профиль для крепления кабеля - для шкафов шириной и глубиной 1200 мм | 1 | ШТ | 6422.9996 | 2.2 | 0.0026775 | 1190 | 50 | 45 |  | 3245060472382
47240 | ШкафAltisСб.1200х600х600 | Шкаф Altis сборный металлический - IP 55 - IK 10 - RAL 7035 - 1200x600x600 мм - 1 дверь | 1 | ШТ | 110346.8268 | 61.1 | 0.64736 | 700 | 680 | 1360 |  | 3245060472405
47241 | ШкафAltisСб.1200х800х600 | Шкаф Altis сборный металлический - IP 55 - IK 10 - RAL 7035 - 1200x800x600 мм - 1 дверь | 1 | ШТ | 117179.2392 | 78 | 0.69409 | 809 | 636 | 1349 |  | 3245060472412
47242 | ШкафAltisСб.1400х600х600 | Шкафaltisсб.1400х600х600 | 1 | ШТ | 113341.7966 | 72 | 0.60696 | 614 | 639 | 1547 |  | 3245060472429
47243 | ШкафAltisСб.1400х800х600 | Шкафaltisсб.1400х800х600 | 1 | ШТ | 117111.5072 | 83 | 0.74727 | 811 | 643 | 1433 |  | 3245060472436
47244 | ШкафAltisСб.1600х600х600 | Шкафaltisсб.1600х600х600 | 1 | ШТ | 115671.4706 | 75 | 0.68843 | 645 | 612 | 1744 |  | 3245060472443
47245 | ШкафAltisСб.1600х800х600 | Шкаф Altis сборный металлический - IP 55 - IK 10 - RAL 7035 - 1600x800x600 мм - 1 дверь | 1 | ШТ | 122289.9844 | 88 | 0.9184 | 820 | 640 | 1750 |  | 3245060472450
47247 | ШкафAltisСб.1800х600х600 | Шкаф Altis сборный металлический - IP 55 - IK 10 - RAL 7035 - 1800x600x600 мм - 1 дверь | 1 | ШТ | 118585.162 | 79 | 0.77228 | 622 | 640 | 1940 |  | 3245060472474
47248 | ШкафAltisСб.1800х800х600 | Шкаф Altis сборный металлический - IP 55 - IK 10 - RAL 7035 - 1800x800x600 мм - 1 дверь | 1 | ШТ | 119187.9296 | 87.7 | 1.004 | 815 | 635 | 1940 |  | 3245060472481
47249 | ШкафAltisСб.1800х1000х600 | Шкаф Altis сборный металлический - IP 55 - IK 10 - RAL 7035 - 1800x1000x600 мм - 1 дверь | 1 | ШТ | 135204.046 | 106 | 1.2726 | 1016 | 644 | 1945 |  | 3245060472498
47250 | ШкафAltisСб(2Дв)1800х1200х600 | Шкаф Altis сборный металлический - IP 55 - IK 10 - RAL 7035 - 1800x1200x600 мм - 2 двери | 1 | ШТ | 185642.2492 | 137 | 1.5141 | 1210 | 645 | 1940 |  | 3245060472504
47251 | ШкафAltisСб.2000х400х600 | Шкаф Altis сборный металлический - IP 55 - IK 10 - RAL 7035 - 2000x400x600 мм - 1 дверь | 1 | ШТ | 111299.4408 | 64.8 | 0.32546 | 630 | 410 | 1260 |  | 3245060472511
47252 | ШкафAltisСб.2000х600х600 | Шкаф Altis сборный металлический - IP 55 - IK 10 - RAL 7035 - 2000x600x600 мм - 1 дверь | 1 | ШТ | 92732.483 | 79.6 | 0.83393 | 610 | 630 | 2170 |  | 3245060472528
47253 | ШкафAltisСб.2000х800х600 | Шкаф Altis сборный металлический - IP 55 - IK 10 - RAL 7035 - 2000x800x600 мм - 1 дверь | 1 | ШТ | 103088.8474 | 95.6 | 1.0487 | 795 | 655 | 2014 |  | 3245060472535
47254 | ШкафAltisСб.2000х1000х600 | Шкаф Altis сборный металлический - IP 55 - IK 10 - RAL 7035 - 2000x1000x600 мм - 1 дверь | 1 | ШТ | 136900.9922 | 110 | 1.444 | 995 | 675 | 2150 |  | 3245060472542
47255 | ШкафAltisСб (2Дв)2000х1000х600 | Шкаф Altis сборный металлический - IP 55 - IK 10 - RAL 7035 - 2000x1000x600 мм - 2 двери | 1 | ШТ | 171671.9696 | 124.4 | 1.4071 | 1025 | 640 | 2145 |  | 3245060472559
47256 | ШкафAltisСб.(2Дв)2000х1200х600 | Шкаф Altis сборный металлический - IP 55 - IK 10 - RAL 7035 - 2000x1200x600 мм - 2 двери | 1 | ШТ | 188479.453 | 144 | 1.6512 | 1200 | 640 | 2150 |  | 3245060472566
47257 | ШкафAltisСб.(2Дв)2000х1600х600 | Шкаф Altis сборный металлический - IP 55 - IK 10 - RAL 7035 - 2000x1600x600 мм - 2 двери | 1 | ШТ | 220128.6342 | 176.5 | 2.2698 | 1595 | 665 | 2140 |  | 3245060472573
47258 | ШкафAltisСб.2200х600х600 | Шкафaltisсб.2200х600х600 | 1 | ШТ | 126310.2208 | 76 | 0.6467 | 815 | 460 | 1725 |  | 3245060472580
47259 | ШкафAltisСб.2200х800х600 | Шкафaltisсб.2200х800х600 | 1 | ШТ | 134561.3236 | 98.4 | 1.2829 | 850 | 645 | 2340 |  | 3245060472597
47260 | ШкафAltisСб.(2Дв)2200х1200х600 | Шкафaltisсб.(2дв)2200х1200х600 | 1 | ШТ | 198443.8804 | 151 | 1.8234 | 1216 | 637 | 2354 |  | 3245060472603
47261 | Компл. бок. панелей 1200х400мм | Комплект из 2 боковых панелей - для сборных шкафов Altis высотой 1200 мм и глубиной 400 мм | 1 | ШТ | 22029.538 | 12.42 | 0.040606 | 1285 | 395 | 80 |  | 3245060472610
47262 | Комплект бок.панелей1800х400мм | Комплект из 2 боковых панелей - для сборных шкафов Altis высотой 1800 мм и глубиной 400 мм | 1 | ШТ | 25813.5502 | 18.72 | 0.06704 | 2095 | 400 | 80 |  | 3245060472627
47263 | Компл. бок.панелей 2000х400мм | Комплект из 2 боковых панелей - для сборных шкафов Altis высотой 2000 мм и глубиной 400 мм | 1 | ШТ | 27474.943 | 18.3 | 0.065052 | 2085 | 390 | 80 |  | 3245060472634
47265 | Компл. бок. панел. 1600х500мм | Комплект из 2 боковых панелей - для сборных шкафов Altis высотой 1600 мм и глубиной 500 мм | 1 | ШТ | 25928.9306 | 21.4 | 0.037012 | 1575 | 470 | 50 |  | 3245060472658
47266 | Компл. бок.панелей 1800х500мм | Комплект из 2 боковых панелей - для сборных шкафов Altis высотой 1800 мм и глубиной 500 мм | 1 | ШТ | 29796.9352 | 24 | 0.076 | 1900 | 500 | 80 |  | 3245060472665
47267 | Компл. бок.панелей 2000х500мм | Комплект из 2 боковых панелей - для сборных шкафов Altis высотой 2000 мм и глубиной 500 мм | 1 | ШТ | 29974.4426 | 25 | 0.085272 | 2090 | 510 | 80 |  | 3245060472672
47268 | Компл. бок.панелей 1200х600мм | Комплект из 2 боковых панелей - для сборных шкафов Altis высотой 1200 мм и глубиной 600 мм | 1 | ШТ | 24942.84 | 21 | 0.074336 | 1700 | 599 | 73 |  | 3245060472689
47269 | Компл. бок.панелей 1400х600мм | Паннели Боковые 1400x600 | 1 | ШТ | 26120.3738 | 24.7 | 0.08296 | 1700 | 610 | 80 |  | 3245060472696
47270 | Компл. бок.панелей 1600х600мм | Комплект из 2 боковых панелей - для сборных шкафов Altis высотой 1600 мм и глубиной 600 мм | 1 | ШТ | 27786.4866 | 26.4 | 0.15262 | 1575 | 570 | 170 |  | 3245060472702
47271 | Компл. бок панелей 1800х600мм | Комплект из 2 боковых панелей - для сборных шкафов Altis высотой 1800 мм и глубиной 600 мм | 1 | ШТ | 36052.2096 | 43.8 | 0.14089 | 2085 | 795 | 85 |  | 3245060472719
47272 | Панели боковые 2000X600 | Комплект из 2 боковых панелей - для сборных шкафов Altis высотой 2000 мм и глубиной 600 мм | 1 | ШТ | 26510.4346 | 31.2 | 0.091204 | 2010 | 605 | 75 |  | 3245060472726
47273 | Компл. бок. панелей 2200х600мм | Панели Боковые 2200x600 | 1 | ШТ | 35071.6532 | 35.5 | 0.058255 | 2186 | 567 | 47 |  | 3245060472733
47275 | Комплект бок. панел.2000х800мм | Комплект из 2 боковых панелей - для сборных шкафов Altis высотой 2000 мм и глубиной 800 мм | 1 | ШТ | 48782.3328 | 43.4 | 0.1486 | 2090 | 790 | 90 |  | 3245060472757
47280 | ШкафAltisСб.2000х400х800 | Шкаф Altis сборный металлический - IP 55 - IK 10 - RAL 7035 - 2000x400x800 мм - 1 дверь | 1 | ШТ | 121476.6104 | 68.4 | 0.78561 | 870 | 420 | 2150 |  | 3245060472801
47281 | ШкафAltisСб.2000х600х800 | Шкаф Altis сборный металлический - IP 55 - IK 10 - RAL 7035 - 2000x600x800 мм - 1 дверь | 1 | ШТ | 125903.522 | 82.8 | 1.0965 | 840 | 610 | 2140 |  | 3245060472818
47282 | ШкафAltisСб.2000х800х800 | Шкаф Altis сборный металлический - IP 55 - IK 10 - RAL 7035 - 2000x800x800 мм - 1 дверь | 1 | ШТ | 132104.9766 | 98.8 | 1.4565 | 830 | 820 | 2140 |  | 3245060472825
47283 | ШкафAltisСб.2000х1000х800 | Шкаф Altis сборный металлический - IP 55 - IK 10 - RAL 7035 - 2000x1000x800 мм - 1 дверь | 1 | ШТ | 143727.9766 | 115.6 | 1.8355 | 995 | 860 | 2145 |  | 3245060472832
47284 | ШкафAltisСб(2Дв)2000х1200х800 | Шкафaltisсб(2дв)2000х1200х800 | 1 | ШТ | 187105.3548 | 150 | 2.1446 | 1210 | 840 | 2110 |  | 3245060472849
47287 | Шкафaltisсб(2дв)2200х1200х800 | Шкаф Altis сборный металлический - IP 55 - IK 10 - RAL 7035 - 2200x1200x800 мм - 2 двери | 1 | ШТ | 205721.6484 | 157 | 2.2717 | 1220 | 835 | 2230 |  | 3245060472870
47290 | Выдвижные шасси для принтера | Выдвижная рама - для щита PC - для принтера 12 U | 1 | ШТ | 51414.5706 | 20 | 0.25368 | 600 | 560 | 755 |  | 3245060472900
47302 | Стопор двери | Стопор двери - для шкафов Altis | 1 | ШТ | 3791.9772 | 0.324 | 0.0017248 | 320 | 98 | 55 |  | 3245060473020
47315 | Траверс Для Sjbxx600 | Траверс Для Sjbxx600 | 1 | ШТ | 3253.8028 | 0.773 | 0.0010045 | 574 | 50 | 35 |  | 3245060473150
47316 | Траверс Для Sjbxx800 | Траверс Для Sjbxx800 | 1 | ШТ | 3639.179 | 1.064 | 0.0016654 | 771 | 48 | 45 |  | 3245060473167
47319 | ШкафAltisСб.Стекл.2000X600X400 | Шкафaltisсб.Стекл.2000x600x400 | 1 | ШТ | 138086.0426 | 77.6 | 0.703 | 595 | 547 | 2160 |  | 3245060473198
47320 | ШкафAltisСб.Стекл.2000X800X400 | Шкафaltisсб.Стекл.2000x800x400 | 1 | ШТ | 148745.1832 | 92.4 | 0.83398 | 810 | 480 | 2145 |  | 3245060473204
47339 | ШкафAltisСб.Стекл.2000X600X500 | Шкафaltisсб.Стекл.2000x600x500 | 1 | ШТ | 139495.5172 | 80 | 0.69587 | 605 | 540 | 2130 |  | 3245060473396
47340 | ШкафAltisСб.Стекл.2000X800X500 | Шкафaltisсб.Стекл.2000x800x500 | 1 | ШТ | 145877.5708 | 96.8 | 0.94944 | 566 | 795 | 2110 |  | 3245060473402
47341 | Набор Антисейсмич. Д/Каркаса | Набор из 8 уголков жесткости | 1 | ШТ | 34867.7374 | 7.896 | 0.0076612 | 265 | 245 | 118 |  | 3245060473419
47342 | Цоколь Антисейсмич. 800х600 | Цоколь сейсмостойкий - для шкафов Altis шириной 800 мм и глубиной 600 мм | 1 | ШТ | 33489.58 | 21.403 | 0.063942 | 813 | 605 | 130 |  | 3245060473426
47343 | Цоколь Антисейсмич. 800х800 | Цоколь сейсмостойкий - для шкафов Altis шириной 800 мм и глубиной 800 мм | 1 | ШТ | 59602.744 | 24.483 | 0.087483 | 805 | 805 | 135 |  | 3245060473433
47360 | Шк.Сб.2000x800x600дв.Спл+Расп. | Шкаф Altis сборный металлический - IP 55 - IK 10 - 2000x800x600 мм - дверь спереди/сзади | 1 | ШТ | 117457.1528 | 109.6 | 1.1323 | 652 | 804 | 2160 |  | 3245060473600
47361 | Altis 2000Х800Х600 (Ст.+2 Расп. Двери) | Шкаф Altis сборный металлический - IP 55 - IK 10 - 2000x800x600 мм - остекленная дверь | 1 | ШТ | 133418.0452 | 111 | 1.092 | 810 | 630 | 2140 |  | 3245060473617
47362 | ШкафAltisСб.Стекл.2000х600х600 | Шкаф Altis сборный металлический - IP 55 - IK 10 - 2000x600x600 мм - остекленная дверь | 1 | ШТ | 129664.0522 | 82.6 | 0.86989 | 680 | 595 | 2150 |  | 3245060473624
47363 | ШкафAltisСб.Стекл.2000х800х600 | Шкаф Altis сборный металлический - IP 55 - IK 10 - 2000x800x600 мм - остекленная дверь | 1 | ШТ | 144353.0698 | 99 | 1.2504 | 860 | 670 | 2170 |  | 3245060473631
47366 | ШкафAltisСб.Дверь Пер./Зад.2Х6Х6 | Шк.Сб.2000х600х600 Двухдверн. | 1 | ШТ | 132789.0816 | 87 | 0.8665 | 614 | 661 | 2135 |  | 3245060473662
47367 | ШкафAltisСб.Дверь Пер./Зад.2Х8Х6 | Шк.Сб.2000х800х600 Двухдверн. | 1 | ШТ | 113579.9796 | 102 | 1.1473 | 815 | 656 | 2146 |  | 3245060473679
47368 | ШкафAltisСб.Дверь Пер./Зад.20 | Шкафaltisдверипер/Задн.20x6x8 | 1 | ШТ | 141115.6808 | 88.2 | 1.1411 | 865 | 615 | 2145 |  | 3245060473686
47369 | ШкафAltisСб.Дверь Пер./Зад.20 | Шкафaltisдверипер/Задн.20x8x8 | 1 | ШТ | 150051.9506 | 105.8 | 1.5245 | 870 | 815 | 2150 |  | 3245060473693
47370 | ШкафAltisСб.Дверь Пер./Зад.20 | Шкафaltisдверипер/Задн.20x10x8 | 1 | ШТ | 187873.0746 | 135.2 | 1.7576 | 955 | 860 | 2140 |  | 3245060473709
47371 | ШкафAltisСб.Дверь Пер./Зад.20 | Шкафaltisдверипер/Задн.20x12x8 | 1 | ШТ | 240514.444 | 162 | 2.2016 | 1219 | 842 | 2145 |  | 3245060473716
47373 | Подъем Крыши 13мм | Накладка для приподнятия крышки оболочки - IP 12B - для сборных шкафов Altis - высота 13 мм | 1 | ШТ | 3873.8456 | 0.617 | 0.00088578 | 148 | 95 | 63 |  | 3245060473730
47374 | Петли дверные, набор, 180 град | Набор Петель 180њ | 1 | ШТ | 19313.7562 | 0.834 | 0.001166 | 212 | 100 | 55 |  | 3245060473747
47391 | ШкафAltisСб.Стекл.2000х600х800 | Шкаф Altis сборный металлический - IP 55 - IK 10 - 2000x600x800 мм - остекленная дверь | 1 | ШТ | 134818.1152 | 86.6 | 1.1716 | 882 | 615 | 2160 |  | 3245060473914
47392 | ШкафAltisСб.Стекл.2000х800х800 | Шкаф Altis сборный металлический - IP 55 - IK 10 - 2000x800x800 мм - остекленная дверь | 1 | ШТ | 148161.1422 | 103.3 | 1.429 | 793 | 852 | 2115 |  | 3245060473921
47400 | Altis Д/Комп1600x600x600 | Шкаф PC - IP 55 - IK 10 - 1600x600x600 мм - RAL 7035 или 7021 | 1 | ШТ | 168247.3264 | 117.5 | 0.7623 | 660 | 660 | 1750 |  | 3245060474003
47401 | Altis Д/Комп1800x600x600 | Шкаф PC - IP 55 - IK 10 - 1800x600x600 мм - RAL 7035 или 7021 | 1 | ШТ | 189616.147 | 125 | 0.7978 | 620 | 665 | 1935 |  | 3245060474010
47402 | Altis Д/Комп1800x600x800 | Шкаф PC - IP 55 - IK 10 - 1800x600x800 мм - RAL 7035 или 7021 | 1 | ШТ | 269554.4092 | 106 | 1.0695 | 849 | 648 | 1944 |  | 3245060474027
47403 | Altis Д/Комп2000x600x600 | Шкаф PC - IP 55 - IK 10 - 2000x600x600 мм - RAL 7035 или 7021 | 1 | ШТ | 196349.5574 | 133 | 0.86645 | 650 | 620 | 2150 |  | 3245060474034
47416 | Фасад цоколя В 200мм | Комплект для цоколей для шкафов из нержавеющей стали - высота 200 мм - ширина 600 мм | 1 | ШТ | 44905.962 | 6.32 | 0.018 | 600 | 200 | 150 |  | 3245060474164
47417 | Фасад цоколя В 200мм | Комплект для цоколей для шкафов из нержавеющей стали - высота 200 мм - ширина 800 мм | 1 | ШТ | 51136.952 | 7.725 | 0.044717 | 845 | 216 | 245 |  | 3245060474171
47419 | Фасад цоколя В 200мм | Комплект для цоколей для шкафов из нержавеющей стали - высота 200 мм - ширина 1200 мм | 1 | ШТ | 55337.5278 | 10.5 | 0.06875 | 1250 | 250 | 220 |  | 3245060474195
47420 | Фасад цоколя В 200мм | Комплект для цоколей для шкафов из нержавеющей стали - высота 200 мм - ширина 1600 мм | 1 | ШТ | 66349.866 | 13.4 | 0.088665 | 1645 | 245 | 220 |  | 3245060474201
47424 | Фланец боковой В200мм | Комплект боковых неперфорированных цокольных пластин для шкафов из нержавеющей стали - высота 200 мм | 1 | ШТ | 6809.9334 | 2.2 | 0.0016931 | 315 | 215 | 25 |  | 3245060474249
47426 | Фланец боковой В200мм | Комплект боковых неперфорированных цокольных пластин для шкафов из нержавеющей стали - высота 200 мм | 1 | ШТ | 10823.845 | 3.516 | 0.0029988 | 510 | 210 | 28 |  | 3245060474263
47429 | Телескоп.полка 1U,50кг | Закрепляемая полка - для шкафа PC/Altis - закрепляется непосредственно на раме | 1 | ШТ | 21738.3022 | 7.205 | 0.012945 | 575 | 479 | 47 |  | 3245060474294
47434 | Комплект бок панел.1800х400мм | Комплект из 2 боковых панелей - высота 1800 мм - глубина - 400 мм | 1 | ШТ | 107153.204 | 18.95 | 0.053325 | 1800 | 395 | 75 |  | 3245060474348
47437 | Комплект бок.панелей 2000х400 | Комплект из 2 боковых панелей - высота 2000 мм - глубина - 400 мм | 1 | ШТ | 113841.8216 | 19.6 | 0.05925 | 2000 | 395 | 75 |  | 3245060474379
47438 | Комплект Бок Панел.2000х500мм | Комплект Бок Панел.2000x500 | 1 | ШТ | 154256.798 | 24.7 | 0.07425 | 2000 | 495 | 75 |  | 3245060474386
47439 | Комплект бок панел.2000х600мм | Комплект из 2 боковых панелей - высота 2000 мм - глубина - 600 мм | 1 | ШТ | 189836.512 | 29.75 | 0.089696 | 2010 | 595 | 75 |  | 3245060474393
47440 | Altis 1600x800x400 моно | Моноблочный шкаф Altis из нержавеющей стали - глубина 400 мм - высота 1600 мм - ширина - 800 мм - 1 | 1 | ШТ | 345398.6496 | 78 | 0.69527 | 827 | 484 | 1737 |  | 3245060474409
47443 | Altis 1800x800x400 моно | Моноблочный шкаф Altis из нержавеющей стали - глубина 400 мм - высота 1800 мм - ширина - 800 мм - 1 | 1 | ШТ | 360130.6782 | 88.6 | 0.74899 | 830 | 470 | 1920 |  | 3245060474430
47445 | Altis 1800x1200x400 моно | Моноблочный шкаф Altis из нержавеющей стали - глубина 400 мм - высота 1800 мм - ширина - 1200 мм - 2 | 1 | ШТ | 525720.5266 | 127.4 | 1.1354 | 1245 | 475 | 1920 |  | 3245060474454
47446 | Altis 1800x1600x400 моно | Моноблочный шкаф Altis из нержавеющей стали - глубина 400 мм - высота 1800 мм - ширина - 1600 мм - 2 | 1 | ШТ | 626446.896 | 161.1 | 1.4866 | 1630 | 475 | 1920 |  | 3245060474461
47475 | Комп.опор д/тяжел.оборуд.600мм | Комплект из 2 опор для тяжелого оборудования - для шкафов Altis шириной или глубиной 600 мм - макс. | 1 | ШТ | 10674.0912 | 1.581 | 0.0016425 | 450 | 50 | 73 |  | 3245060474751
47476 | Комп. опор д/тяжел.оборуд. 800мм | Комплект из 2 опор для тяжелого оборудования - для шкафов Altis шириной или глубиной 800 мм - макс. | 1 | ШТ | 11813.983 | 2.148 | 0.0027973 | 689 | 116 | 35 |  | 3245060474768
47477 | Комп.опор д/тяж.оборуд1000мм | Комплект из 2 опор для тяжелого оборудования - для шкафов Altis шириной или глубиной 1000 мм - макс. | 1 | ШТ | 16376.2996 | 2.739 | 0.0024725 | 860 | 115 | 25 |  | 3245060474775
47480 | Стойки Монтажные, Набор, 2 Шт. | Стойки Монтажные, Набор, 2 Шт. | 1 | ШТ | 32506.5928 | 12.4 | 0.018033 | 1895 | 122 | 78 |  | 3245060474805
47481 | Стойки Монтажные Компакт, 2 Шт | Стойки Монтажные Компакт, 2 Шт | 1 | ШТ | 19354.9146 | 6.9 | 0.0091907 | 1895 | 97 | 50 |  | 3245060474812
47482 | Рама Д/Крепления Лицев.Панелей | Рама Д/Крепления Лицев.Панелей | 1 | ШТ | 33047.493 | 14.4 | 0.012019 | 1457 | 113 | 73 |  | 3245060474829
47485 | Плата перф. Linа25,1200х600мм | Перфорированная монтажная плата Lina 25 - для шкафов Altis высотой 1200 мм и шириной 600 мм | 1 | ШТ | 20984.6244 | 5.3 | 0.030525 | 1110 | 550 | 50 |  | 3245060474850
47486 | Плата перф. Lin25,1200х600 | Перфорированная монтажная плата Lina 25 - для шкафов Altis высотой 1200 мм и шириной 800 мм | 1 | ШТ | 23504.8684 | 6.9 | 0.029792 | 1120 | 700 | 38 |  | 3245060474867
47487 | Плата перф. Lin25,1400х600мм | Пласт. Lin251400x600 | 1 | ШТ | 29782.1498 | 6.3 | 0.020966 | 1300 | 504 | 32 |  | 3245060474874
47488 | Плата перф. Linа 25,1400х800мм | Пласт. Lin251400x800 | 1 | ШТ | 30798.7316 | 8 | 0.027796 | 1305 | 710 | 30 |  | 3245060474881
47489 | Плата перф. Linа25 800х600мм | Перфорированная монтажная плата Lina 25 - для шкафов Altis шириной 600 мм и высотой 800 мм | 1 | ШТ | 11624.5694 | 3.9 | 0.011321 | 712 | 530 | 30 |  | 3245060474898
47490 | Плата перфор Lina 25 800х800 | Перфорированная монтажная плата Lina 25 - для шкафов Altis шириной 800 мм и высотой 800 мм | 1 | ШТ | 16555.9192 | 5.1 | 0.014115 | 710 | 710 | 28 |  | 3245060474904
47491 | Плата перф. Linа25,800х1000мм | Перфорированная монтажная плата Lina 25 - для шкафов Altis шириной 1000 мм и высотой 800 мм | 1 | ШТ | 17089.4562 | 6 | 0.022614 | 910 | 710 | 35 |  | 3245060474911
47492 | Плата перф. Lin25 800х1200 | Перфорированная монтажная плата Lina 25 - для шкафов Altis шириной 1200 мм и высотой 800 мм | 1 | ШТ | 19280.1616 | 7.2 | 0.0024975 | 1110 | 75 | 30 |  | 3245060474928
47493 | Плата перф. Linа25 800х1600мм | Перфорированная монтажная плата Lina 25 - для шкафов Altis шириной 1600 мм и высотой 800 мм | 1 | ШТ | 33924.9174 | 9.4 | 0.032035 | 1504 | 710 | 30 |  | 3245060474935
47494 | Плата перф. Linа25,1000х600мм | Перфорированная монтажная плата Lina 25 - для шкафов Altis шириной 600 мм и высотой 1000 мм | 1 | ШТ | 11847.3298 | 4.583 | 0.013846 | 905 | 510 | 30 |  | 3245060474942
47495 | Пластина перф. Linа25,1000х800мм | Перфорированная монтажная плата Lina 25 - для шкафов Altis шириной 800 мм и высотой 1000 мм | 1 | ШТ | 19265.9426 | 5.8 | 0.019383 | 910 | 710 | 30 |  | 3245060474959
47496 | Плата перф. Linа25,1000х1000мм | Перфорированная монтажная плата Lina 25 - для шкафов Altis шириной 1000 мм и высотой 1000 мм | 1 | ШТ | 21504.2256 | 0.7 | 0.02498 | 915 | 910 | 30 |  | 3245060474966
47497 | Плата перф.Linа25,1000X1200мм | Перфорированная монтажная плата Lina 25 - для шкафов Altis шириной 1200 мм и высотой 1000 мм | 1 | ШТ | 23015.6168 | 8.6 | 0.030636 | 1110 | 920 | 30 |  | 3245060474973
47498 | Плата част. Linа25,1000х1600мм | Перфорированная монтажная плата Lina 25 - для шкафов Altis шириной 1600 мм и высотой 1000 мм | 1 | ШТ | 37633.5984 | 11.5 | 0.04095 | 1500 | 910 | 30 |  | 3245060474980
47505 | Плата монтаж.широк.1600х800мм | Сплошная монтажная плата с расширенной базой - для шкафов Altis шириной 800 мм и высотой 1600 мм | 1 | ШТ | 11006.6388 | 29 | 0.088473 | 1532 | 825 | 70 |  | 3245060475055
47506 | Плата монтажная 1600х1000 | Сплошная монтажная плата с расширенной базой - для шкафов Altis шириной 1000 мм и высотой 1600 мм | 1 | ШТ | 27252.631 | 35.3 | 0.10992 | 1532 | 1025 | 70 |  | 3245060475062
47507 | Плата монтаж.широк.1600х1200мм | Сплошная монтажная плата с расширенной базой - для шкафов Altis шириной 1200 мм и высотой 1600 мм | 1 | ШТ | 11006.6388 | 31.4 | 0.13137 | 1532 | 1225 | 70 |  | 3245060475079
47508 | Плата монтаж.широк.1800х600мм | Сплошная монтажная плата с расширенной базой - для шкафов Altis шириной 600 мм и высотой 1800 мм | 1 | ШТ | 13792.5952 | 25.4 | 0.082002 | 1730 | 632 | 75 |  | 3245060475086
47509 | Плата монтаж.широк.1800х800мм | Сплошная монтажная плата с расширенной базой - для шкафов Altis шириной 800 мм и высотой 1800 мм | 1 | ШТ | 11474.615 | 34.5 | 0.10087 | 1732 | 832 | 70 |  | 3245060475093
47510 | Плата монтаж.широк.1800х1000мм | Сплошная монтажная плата с расширенной базой - для шкафов Altis шириной 1000 мм и высотой 1800 мм | 1 | ШТ | 11151.3894 | 43.1 | 0.14394 | 1730 | 1040 | 80 |  | 3245060475109
47511 | Плата монаж.широк.1800х1200мм | Сплошная монтажная плата с расширенной базой - для шкафов Altis шириной 1200 мм и высотой 1800 мм | 1 | ШТ | 11151.3894 | 45.8 | 0.085472 | 1932 | 632 | 70 |  | 3245060475116
47513 | Плата монтаж.широк.2000х600мм | Сплошная монтажная плата с расширенной базой - для шкафов Altis шириной 600 мм и высотой 2000 мм | 1 | ШТ | 13066.671 | 28.7 | 0.085472 | 1932 | 632 | 70 |  | 3245060475130
47514 | Плата монтаж.широк.2000х800мм | Сплошная монтажная плата с расширенной базой - для шкафов Altis шириной 800 мм и высотой 2000 мм | 1 | ШТ | 20325.9366 | 38.6 | 0.12118 | 1935 | 835 | 75 |  | 3245060475147
47515 | Плата монтаж.широк.2000х1000мм | Сплошная монтажная плата с расширенной базой - для шкафов Altis шириной 1000 мм и высотой 2000 мм | 1 | ШТ | 11296.7182 | 42 | 0.13957 | 1932 | 1032 | 70 |  | 3245060475154
47516 | Плата широкая 2000х1200мм | Сплошная монтажная плата с расширенной базой - для шкафов Altis шириной 1200 мм и высотой 2000 мм | 1 | ШТ | 11296.7182 | 50.4 | 0.16662 | 1932 | 1232 | 70 |  | 3245060475161
47525 | Плата Lina12,5,1600х800мм | Монтажная плата Lina 12,5 - для шкафов Altis шириной 800 мм и высотой 1600 мм | 1 | ШТ | 44648.3326 | 24.1 | 0.074511 | 1495 | 712 | 70 |  | 3245060475253
47526 | Плата Lina12,5,1600х1000мм | Монтажная плата Lina 12,5 - для шкафов Altis шириной 1000 мм и высотой 1600 мм | 1 | ШТ | 45695.3584 | 30.7 | 0.02983 | 1490 | 910 | 22 |  | 3245060475260
47527 | Плата Lina12,5,1600х1200мм | Монтажная плата Lina 12,5 - для шкафов Altis шириной 1200 мм и высотой 1600 мм | 1 | ШТ | 66228.4558 | 36.7 | 0.058537 | 1500 | 1115 | 35 |  | 3245060475277
47528 | Плата Lina12,5,1800х600мм | Монтажная плата Lina 12,5 - для шкафов Altis шириной 600 мм и высотой 1800 мм | 1 | ШТ | 44027.3458 | 20.6 | 0.052221 | 1690 | 515 | 60 |  | 3245060475284
47529 | Плата Lina12,5,1800х800мм | Монтажная плата Lina 12,5 - для шкафов Altis шириной 800 мм и высотой 1800 мм | 1 | ШТ | 45747.5026 | 27.3 | 0.08526 | 1680 | 725 | 70 |  | 3245060475291
47530 | Плата Lina12,5 1800х1000мм | Монтажная плата Lina 12,5 - для шкафов Altis шириной 1000 мм и высотой 1800 мм | 1 | ШТ | 45715.9612 | 34.3 | 0.10746 | 1687 | 910 | 70 |  | 3245060475307
47531 | Плата Lina12,5,1800х1200мм | Монтажная плата Lina 12,5 - для шкафов Altis шириной 1200 мм и высотой 1800 мм | 1 | ШТ | 61203.4612 | 41.4 | 0.044178 | 1715 | 1120 | 23 |  | 3245060475314
47532 | Плата Lina12,5 1800х1600мм | Монтажная плата Lina 12,5 - для шкафов Altis шириной 1600 мм и высотой 1800 мм | 1 | ШТ | 76330.6246 | 59.3 | 0.16001 | 1715 | 1555 | 60 |  | 3245060475321
47533 | Плата Lina12,5,2000х600мм | Монтажная плата Lina 12,5 - для шкафов Altis шириной 600 мм и высотой 2000 мм | 1 | ШТ | 45481.4716 | 22.6 | 0.068495 | 1900 | 515 | 70 |  | 3245060475338
47534 | Плата Lina12,5 2000х800мм | Монтажная плата Lina 12,5 - для шкафов Altis шириной 800 мм и высотой 2000 мм | 1 | ШТ | 46238.359 | 30.7 | 0.088535 | 1905 | 715 | 65 |  | 3245060475345
47535 | Плата Lina12,5,2000X1000мм | Монтажная плата Lina 12,5 - для шкафов Altis шириной 1000 мм и высотой 2000 мм | 1 | ШТ | 46752.6502 | 38.3 | 0.12039 | 1890 | 910 | 70 |  | 3245060475352
47536 | Плата Lina12,5, 2000х1200мм | Монтажная плата Lina 12,5 - для шкафов Altis шириной 1200 мм и высотой 2000 мм | 1 | ШТ | 67674.2272 | 45.9 | 0.11412 | 1909 | 1107 | 54 |  | 3245060475369
47537 | Плата Lina12,5 2000х1600 | Монтажная плата Lina 12,5 - для шкафов Altis шириной 1600 мм и высотой 2000 мм | 1 | ШТ | 78882.646 | 66.2 | 0.16293 | 1905 | 1555 | 55 |  | 3245060475376
47545 | Смотровое окно 300х400мм | Окно для дверей - IP 54 - 300x400x55 мм | 1 | ШТ | 20882.6488 | 1.985 | 0.017422 | 445 | 435 | 90 |  | 3245060475451
47546 | Смотровое окно 400х400мм | Окно для дверей - IP 54 - 400x400x55 мм | 1 | ШТ | 43173.8164 | 2.265 | 0.01703 | 435 | 435 | 90 |  | 3245060475468
47547 | Смотровое окно 500х500мм | Окно для дверей - IP 54 - 500x500x55 мм | 1 | ШТ | 27313.1886 | 2.5 | 0.027269 | 735 | 530 | 70 |  | 3245060475475
47548 | Смотровое окно 600х400мм | Окно для дверей - IP 54 - 600x400x55 мм | 1 | ШТ | 34141.4828 | 3 | 0.030384 | 640 | 633 | 75 |  | 3245060475482
47549 | Смотровое окно 600х600мм | Окно для дверей - IP 54 - 600x600x55 мм | 1 | ШТ | 67159.2516 | 4.001 | 0.034814 | 645 | 635 | 85 |  | 3245060475499
47550 | Профильн.вертик.стойки 1200мм | Профильная стойка - для шкафов Altis высотой 1200 мм - для рейки Lina 25 | 1 | ШТ | 4889.8728 | 2.9 | 0.0016744 | 1180 | 43 | 33 |  | 3245060475505
47551 | Профильн.вертик.стойки 1400мм | Комплект 2 Стойки Lina 251400 | 1 | ШТ | 7023.714 | 3.7 | 0.0016445 | 1375 | 46 | 26 |  | 3245060475512
47552 | Профильн.вертик.стойки 1600мм | Профильная стойка - для шкафов Altis высотой 1600 мм - для рейки Lina 25 | 1 | ШТ | 8551.4836 | 3.8 | 0.0017719 | 1575 | 45 | 25 |  | 3245060475529
47553 | Профильн.вертик.стойки 1800мм | Профильная стойка - для шкафов Altis высотой 1800 мм - для рейки Lina 25 | 1 | ШТ | 6763.6892 | 4 | 0.0021566 | 1775 | 45 | 27 |  | 3245060475536
47554 | Профильн.вертик.стойки 2000мм | Профильная стойка - для шкафов Altis высотой 2000 мм - для рейки Lina 25 | 1 | ШТ | 6834.5836 | 5.1 | 0.002293 | 1975 | 43 | 27 |  | 3245060475543
47555 | Профильн.вертик.стойки 2200мм | Комплект 2 Стойки Lina 252200 | 1 | ШТ | 8494.8554 | 5.3 | 0.0022563 | 2180 | 45 | 23 |  | 3245060475550
47600 | Плата монтаж.сплош.1200х600 | Сплошная монтажная плата - для шкафов Altis шириной 600 мм и высотой 1200 мм | 1 | ШТ | 13013.3704 | 14.9 | 0.038304 | 1140 | 560 | 60 |  | 3245060476007
47601 | Плата монтаж.сплош. 1200х800 | Сплошная монтажная плата - для шкафов Altis шириной 800 мм и высотой 1200 мм | 1 | ШТ | 13830.6384 | 19.827 | 0.046307 | 1140 | 677 | 60 |  | 3245060476014
47602 | Плата монтаж.сплош. 1400х600мм | Пласт. Передн. 1400x600 | 1 | ШТ | 13918.1472 | 16.9 | 0.049455 | 1328 | 532 | 70 |  | 3245060476021
47603 | Пластина монтаж.сплош.1400х800 | Пласт. Передн. 1400x800 | 1 | ШТ | 13918.1472 | 22.5 | 0.068047 | 1328 | 732 | 70 |  | 3245060476038
47604 | Плата монтаж.сплош.1600х600мм | Сплошная монтажная плата - для шкафов Altis шириной 600 мм и высотой 1600 мм | 1 | ШТ | 14007.3316 | 19.9 | 0.044709 | 1528 | 532 | 55 |  | 3245060476045
47605 | Плата монтаж.сплош.1600х800мм | Сплошная монтажная плата - для шкафов Altis шириной 800 мм и высотой 1600 мм | 1 | ШТ | 19835.8236 | 25.5 | 0.061517 | 1528 | 732 | 55 |  | 3245060476052
47606 | Плата монтаж.сплош.1600х1000мм | Сплошная монтажная плата - для шкафов Altis шириной 1000 мм и высотой 1600 мм | 1 | ШТ | 14007.3316 | 30.9 | 0.078325 | 1528 | 932 | 55 |  | 3245060476069
47607 | Плата монтаж.сплош.1600х1200мм | Сплошная монтажная плата - для шкафов Altis шириной 1200 мм и высотой 1600 мм | 1 | ШТ | 14552.6804 | 39.5 | 0.095133 | 1528 | 1132 | 55 |  | 3245060476076
47608 | Плата монтаж.сплош.1800х400 мм | Сплошная монтажная плата - для шкафов Altis шириной 400 мм и высотой 1800 мм | 1 | ШТ | 14138.7364 | 15.3 | 0.031553 | 1728 | 332 | 55 |  | 3245060476083
47609 | Плата монтаж.сплошн.1800х600мм | Сплошная монтажная плата - для шкафов Altis шириной 600 мм и высотой 1800 мм | 1 | ШТ | 18984.5244 | 22 | 0.050561 | 1728 | 532 | 55 |  | 3245060476090
47610 | Плата монтаж.сплош.1800х800мм | Сплошная монтажная плата - для шкафов Altis шириной 800 мм и высотой 1800 мм | 1 | ШТ | 20391.7688 | 29 | 0.069569 | 1728 | 732 | 55 |  | 3245060476106
47611 | Плата монтаж.сплош.1800х1000мм | Сплошная монтажная плата - для шкафов Altis шириной 1000 мм и высотой 1800 мм | 1 | ШТ | 25609.894 | 37.1 | 0.088577 | 1728 | 932 | 55 |  | 3245060476113
47612 | Плата монтаж.сплош.1800х1200мм | Сплошная монтажная плата - для шкафов Altis шириной 1200 мм и высотой 1800 мм | 1 | ШТ | 28712.1612 | 43.9 | 0.10759 | 1728 | 1132 | 55 |  | 3245060476120
47613 | Плата монтаж.сплош.1800х1600мм | Сплошная монтажная плата - для шкафов Altis шириной 1600 мм и высотой 1800 мм | 1 | ШТ | 55548.3466 | 60.7 | 0.1548 | 1720 | 1500 | 60 |  | 3245060476137
47614 | Плата монтаж.сплош.2000х400мм | Сплошная монтажная плата - для шкафов Altis шириной 400 мм и высотой 2000 мм | 1 | ШТ | 15744.858 | 16.8 | 0.044807 | 1928 | 332 | 70 |  | 3245060476144
47615 | Плата монтаж.сплош.2000х600мм | Сплошная монтажная плата - для шкафов Altis шириной 600 мм и высотой 2000 мм | 1 | ШТ | 12638.685 | 24.7 | 0.056413 | 1928 | 532 | 55 |  | 3245060476151
47616 | Плата сплошная 2000х800 | Сплошная монтажная плата - для шкафов Altis шириной 800 мм и высотой 2000 мм | 1 | ШТ | 13454.3128 | 33.2 | 0.077621 | 1928 | 732 | 55 |  | 3245060476168
47617 | Плата монтаж.сплош.2000х1000мм | Сплошная монтажная плата - для шкафов Altis шириной 1000 мм и высотой 2000 мм | 1 | ШТ | 23580.3766 | 40.2 | 0.098829 | 1928 | 932 | 55 |  | 3245060476175
47618 | Плата монтаж.сплош.2000х1200мм | Сплошная монтажная плата - для шкафов Altis шириной 1200 мм и высотой 2000 мм | 1 | ШТ | 27168.202 | 46 | 0.12334 | 1950 | 1150 | 55 |  | 3245060476182
47619 | Плата монтаж.сплош.2000х1600мм | Сплошная монтажная плата - для шкафов Altis шириной 1600 мм и высотой 2000 мм | 1 | ШТ | 62030.8182 | 57.9 | 0.11942 | 1920 | 1555 | 40 |  | 3245060476199
47621 | Плата монтаж.сплош. 2200х600мм | Пласт. Передн. 2200x600 | 1 | ШТ | 14273.398 | 28.6 | 0.0829 | 2130 | 556 | 70 |  | 3245060476212
47622 | Плата монтаж.сплош. 2200х800мм | Пласт. Передн. 2200x800 | 1 | ШТ | 14273.398 | 36.9 | 0.088599 | 2145 | 751 | 55 |  | 3245060476229
47624 | Плата монтаж.сплош.2200х1200мм | Пласт. Передн. 2200x1200 | 1 | ШТ | 15026.6746 | 54.2 | 0.16862 | 2128 | 1132 | 70 |  | 3245060476243
47628 | Концевой контакт | Дверной контакт - для шкафов Altis - 6 A - 250 В - 1 размыкающий контакт + 1 замыкающий | 1 | ШТ | 4982.019 | 0.203 | 0.0011615 | 144 | 109 | 74 |  | 3245060476281
47645 | Карман д/докум. 600/800/1000мм | Металлический карман для документации - для шкафов Altis с дверью шириной 600/800/1000 мм | 1 | ШТ | 8599.0848 | 1.748 | 0.0094172 | 465 | 332 | 61 |  | 3245060476458
47646 | Карман д/докум. 600мм | Металлический карман для документации - для шкафов Altis с дверью шириной 600 мм | 1 | ШТ | 9025.9144 | 2.05 | 0.019635 | 595 | 330 | 100 |  | 3245060476465
47647 | Карман д/докум. 800мм | Металлический карман для документации - для шкафов Altis с дверью шириной 800 мм | 1 | ШТ | 11215.9 | 2.75 | 0.048093 | 820 | 345 | 170 |  | 3245060476472
47648 | Карман Для Плана 1000мм | Карман для плана 1000мм Leg 47648 | 1 | ШТ | 9811.5348 | 5.165 | 0.03672 | 900 | 160 | 255 |  | 3245060476489
47649 | Плата промежут.1200мм | Промежуточная плата - для шкафов Altis высотой 1200 мм | 1 | ШТ | 6346.5592 | 3.1 | 0.010653 | 1180 | 122 | 74 |  | 3245060476496
47650 | Плата промежут. 1400мм | Пласт. Промеж.1400 | 1 | ШТ | 7795.8706 | 3.9 | 0.01719 | 1910 | 120 | 75 |  | 3245060476502
47651 | Плата промежут. 1600мм | Промежуточная плата - для шкафов Altis высотой 1600 мм | 1 | ШТ | 7867.3078 | 4.3 | 0.01719 | 1910 | 120 | 75 |  | 3245060476519
47652 | Плата промежут.1800мм | Промежуточная плата - для шкафов Altis высотой 1800 мм | 1 | ШТ | 6679.4726 | 4.8 | 0.01719 | 1910 | 120 | 75 |  | 3245060476526
47653 | Плата промеж. 2000 мм | Промежуточная плата - для шкафов Altis высотой 2000 мм | 1 | ШТ | 7599.672 | 5.3 | 0.01719 | 1910 | 120 | 75 |  | 3245060476533
47654 | Плата промежут.2200мм | Пласт. Промеж.2200 | 1 | ШТ | 8105.9746 | 5.57 | 0.01719 | 1910 | 120 | 75 |  | 3245060476540
47655 | Фланец цокол. 100мм,100м400мм | Комплект для цоколей - для шкафов Altis шириной 400 мм - высота 100 мм | 1 | ШТ | 10461.1484 | 2.966 | 0.012466 | 460 | 271 | 100 |  | 3245060476557
47656 | Фасад цоколя 100мм.100х600мм | Комплект для цоколей - для шкафов Altis шириной 600 мм - высота 100 мм | 1 | ШТ | 10234.73 | 3.855 | 0.017225 | 650 | 265 | 100 |  | 3245060476564
47657 | Фасад цоколя 100мм,100х800мм | Комплект для цоколей - для шкафов Altis шириной 800 мм - высота 100 мм | 1 | ШТ | 10461.6794 | 5.035 | 0.02322 | 860 | 270 | 100 |  | 3245060476571
47658 | Фасад цоколя 100мм,100х1000мм | Комплект для цоколей - для шкафов Altis шириной 1000 мм - высота 100 мм | 1 | ШТ | 11592.7684 | 5.995 | 0.031042 | 1053 | 268 | 110 |  | 3245060476588
47659 | Фасад цоколя 100мм,100х1200мм | Комплект для цоколей - для шкафов Altis шириной 1200 мм - высота 100 мм | 1 | ШТ | 12414.1192 | 5.9 | 0.0186 | 1200 | 155 | 100 |  | 3245060476595
47660 | Фасад цоколя 100мм,100х1600мм | Комплект для цоколей - для шкафов Altis шириной 1600 мм - высота 100 мм | 1 | ШТ | 14235.4256 | 7.9 | 0.04482 | 1660 | 270 | 100 |  | 3245060476601
47662 | Фланец вентил.100х600мм | Вентиляционная цокольная пластина - для шкафов Altis шириной/глубиной 600 мм - высота 100 мм | 1 | ШТ | 2279.6656 | 1.063 | 0.0038372 | 513 | 136 | 55 |  | 3245060476625
47665 | Фасад цоколя 200мм,400х600мм | Комплект для цоколей - для шкафов Altis шириной 400 мм - высота 200 мм | 1 | ШТ | 15489.742 | 5.41 | 0.02912 | 448 | 260 | 250 |  | 3245060476656
47666 | Фасад цоколя 200Мм,200х600мм | Комплект для цоколей - для шкафов Altis шириной 600 мм - высота 200 мм | 1 | ШТ | 15338.7846 | 7.28 | 0.031878 | 630 | 220 | 230 |  | 3245060476663
47667 | Фасад цоколя 200мм,200х800мм | Комплект для цоколей - для шкафов Altis шириной 800 мм - высота 200 мм | 1 | ШТ | 15473.1158 | 8.875 | 0.046289 | 845 | 220 | 249 |  | 3245060476670
47668 | Фасад цоколя 200мм,200х1000мм | Комплект для цоколей - для шкафов Altis шириной 1000 мм - высота 200 мм | 1 | ШТ | 19332.0108 | 10.04 | 0.05633 | 1048 | 215 | 250 |  | 3245060476687
47669 | Фасад цоколя 200мм,200х1200мм | Комплект для цоколей - для шкафов Altis шириной 1200 мм - высота 200 мм | 1 | ШТ | 23784.1154 | 12.575 | 0.063984 | 1240 | 215 | 240 |  | 3245060476694
47670 | Фасад цоколя 200мм 200х1600мм | Комплект для цоколей - для шкафов Altis шириной 1600 мм - высота 200 мм | 1 | ШТ | 22012.782 | 14.9 | 0.089389 | 1645 | 220 | 247 |  | 3245060476700
47672 | Фланец щеточн.100мм,100х500мм | Щеточная цокольная пластина - для шкафов Altis шириной/глубиной 500 мм - высота 100 мм | 1 | ШТ | 5270.9066 | 0.741 | 0.0027988 | 416 | 116 | 58 |  | 3245060476724
47673 | Фланец щеточн. 100мм 100х600мм | Щеточная цокольная пластина - для шкафов Altis шириной/глубиной 600 мм - высота 100 мм | 1 | ШТ | 5112.055 | 0.915 | 0.0033091 | 514 | 111 | 58 |  | 3245060476731
47674 | Фланец цокол. 100мм,100х800мм | Щеточная цокольная пластина - для шкафов Altis шириной/глубиной 800 мм - высота 100 мм | 1 | ШТ | 8081.8318 | 1.266 | 0.0044788 | 715 | 108 | 58 |  | 3245060476748
47675 | Фланец цокол. 100мм,100х300мм | Фланец Цоколя 100мм100х300 | 1 | ШТ | 3170.1762 | 0.775 | 0.0010972 | 211 | 100 | 52 |  | 3245060476755
47676 | Фланец цокол. 100мм,100х400мм | Комплект боковых неперфорированных цокольных пластин - для шкафов Altis глубиной 400 мм - высота 100 | 1 | ШТ | 3178.4716 | 1.191 | 0.0020724 | 314 | 110 | 60 |  | 3245060476762
47677 | Фланец цоколя 100мм,100х500мм | Комплект боковых неперфорированных цокольных пластин - для шкафов Altis глубиной 500 мм - высота 100 | 1 | ШТ | 3423.0148 | 1.608 | 0.0026832 | 430 | 120 | 52 |  | 3245060476779
47678 | Фланец цокол.100мм,100х600мм | Комплект боковых неперфорированных цокольных пластин - для шкафов Altis глубиной 600 мм - высота 100 | 1 | ШТ | 3720.8704 | 2.032 | 0.0032538 | 510 | 110 | 58 |  | 3245060476786
47679 | Фланец цокол.100мм,100Х800мм | Комплект боковых неперфорированных цокольных пластин - для шкафов Altis глубиной 800 мм - высота 100 | 1 | ШТ | 4233.4388 | 2.706 | 0.003763 | 710 | 100 | 53 |  | 3245060476793
47681 | Комплект внешн.сборки,500кг/м3 | Комплект для внешней стяжки шкафов - для шкафов Altis - нагрузка 500 кг/м³ | 1 | ШТ | 6273.6588 | 1.544 | 0.0076612 | 265 | 245 | 118 |  | 3245060476816
47682 | Комп. д/внутр.сборки | Комплект для внутренней стяжки шкафов - для шкафов Altis - нагрузка 500 кг/м³ | 1 | ШТ | 4032.2606 | 1.224 | 0.0064719 | 255 | 235 | 108 |  | 3245060476823
47683 | Компл. внутр.сборки 1000 кг/м3 | Комплект для внутренней стяжки шкафов - для шкафов Altis - нагрузка 1000 кг/м³ | 1 | ШТ | 4709.9936 | 1.62 | 0.0064719 | 255 | 235 | 108 |  | 3245060476830
47684 | Смотровое окно 700х500 | Смотровое окно 700х500 Leg 47684 | 1 | ШТ | 74228.6788 | 3.852 | 0.0324 | 750 | 540 | 80 |  | 3245060476847
47685 | Фланец цокол. 200мм,200х300мм | Фланец Цоколя 200мм200х300 | 1 | ШТ | 5206.5022 | 1.549 | 0.0026122 | 225 | 215 | 54 |  | 3245060476854
47686 | Фланец цокол.200мм,200х400мм | Фланец Цоколя 200мм200х400 | 1 | ШТ | 5399.8216 | 2.301 | 0.00384 | 320 | 200 | 60 |  | 3245060476861
47687 | Фланец цокол. 200мм 200х500мм | Комплект боковых неперфорированных цокольных пластин - для шкафов Altis глубиной 500 мм - высота 200 | 1 | ШТ | 17974.1966 | 3.185 | 0.0058212 | 420 | 210 | 66 |  | 3245060476878
47688 | Фланец цокол. 200мм 200х600мм | Комплект боковых неперфорированных цокольных пластин - для шкафов Altis глубиной 600 мм - высота 200 | 1 | ШТ | 6759.4766 | 4.051 | 0.005665 | 515 | 200 | 55 |  | 3245060476885
47689 | Фланец цокол.200мм,200х800мм | Комплект боковых неперфорированных цокольных пластин - для шкафов Altis глубиной 800 мм - высота 200 | 1 | ШТ | 7472.704 | 5.502 | 0.0078003 | 725 | 203 | 53 |  | 3245060476892
47691 | Траверс соединительный 400мм | Траверс цоколя - для шкафов Altis шириной/глубиной 400 мм | 1 | ШТ | 3308.4368 | 0.447 | 0.00090324 | 386 | 52 | 45 |  | 3245060476915
47692 | Траверс соединительный 500мм | Траверс цоколя - для шкафов Altis шириной/глубиной 500 мм | 1 | ШТ | 3262.9242 | 0.568 | 0.0013936 | 489 | 57 | 50 |  | 3245060476922
47693 | Траверс цоколя соединит. 600мм | Траверс цоколя - для шкафов Altis шириной/глубиной 600 мм | 1 | ШТ | 3509.0604 | 0.697 | 0.0016143 | 587 | 55 | 50 |  | 3245060476939
47694 | Траверс цоколя соединит. 800мм | Траверс цоколя - для шкафов Altis шириной/глубиной 800 мм | 1 | ШТ | 3838.1742 | 0.952 | 0.013556 | 715 | 395 | 48 |  | 3245060476946
47695 | Траверс цоколя соединит 1000мм | Соединительная пластина - для шкафов Altis - для шкафа глубиной 1000 мм | 1 | ШТ | 4451.4084 | 1.188 | 0.0012595 | 984 | 40 | 32 |  | 3245060476953
47696 | Рым-болты М14,1000кг/м3 | Комплект из 4 рым-болтов M14 - для шкафов Altis металлический | 1 | ШТ | 5164.86 | 0.994 | 0.00135 | 180 | 100 | 75 |  | 3245060476960
47697 | Рымболты | Комплект из 4 рым-болтов из нержавеющей стали - для нагрузок до 1000 кг/м³ | 1 | ШТ | 9205.3924 | 1.2 | 0.00135 | 180 | 100 | 75 |  | 3245060476977
47698 | Подъемные уголки,1000кг/м3 | Уголок для подъема - для сборных металлических шкафов Altis | 1 | ШТ | 6355.067 | 1.76 | 0.0052675 | 215 | 175 | 140 |  | 3245060476984
47699 | Подъемные Углы Inox | Комплект из 2 уголков из нержавеющей стали - - для нагрузок до 1000 кг/м³ | 1 | ШТ | 13307.037 | 3.166 | 0.0052675 | 215 | 175 | 140 |  | 3245060476991
47700 | Ролики с тормозом 4 шт | Комплект из 4 опорных роликов со встроенным тормозным устройством - для шкафов Altis | 1 | ШТ | 35698.776 | 3.802 | 0.0052675 | 215 | 175 | 140 |  | 3245060477004
47701 | ножки регул. для inox | Комплект из 4 регулируемых по высоте ножек из нержавеющей стали | 1 | ШТ | 28336.0716 | 1.462 | 0.0013461 | 179 | 94 | 80 |  | 3245060477011
47702 | Кронштейны настен.монтажа Inox | Комплект из 2 уголков для настенного крепления, из нержавеющей стали | 1 | ШТ | 10266.1062 | 1.008 | 0.002649 | 216 | 146 | 84 |  | 3245060477028
47704 | Цоколь сопряжен. 400х200мм | Устройство для бокового ввода - для шкафов Altis глубиной 400 мм - высота 200 мм | 1 | ШТ | 14839.5384 | 6.071 | 0.028262 | 533 | 525 | 101 |  | 3245060477042
47705 | Цоколь сопряжен. 500х200мм | Устройство для бокового ввода - для шкафов Altis глубиной 500 мм - высота 200 мм | 1 | ШТ | 15031.5244 | 7.8 | 0.1008 | 630 | 250 | 640 |  | 3245060477059
47706 | Цоколь сопряжен. 600х200мм | Кессон Цоколя 600мм200 | 1 | ШТ | 18351.7612 | 9.4 | 0.098766 | 625 | 245 | 645 |  | 3245060477066
47707 | Полка 600 мм | Полка - для шкафов Altis с дверью шириной 600 мм - 2 позиции | 1 | ШТ | 12733.0968 | 3.739 | 0.024087 | 703 | 423 | 81 |  | 3245060477073
47708 | Полка 800мм | Полка - для шкафов Altis с дверью шириной 800 мм - 2 позиции | 1 | ШТ | 17027.7304 | 4.826 | 0.024087 | 703 | 423 | 81 |  | 3245060477080
47709 | Полка 1000 мм | Полка - для шкафов Altis с дверью шириной 1000 мм - 2 позиции | 1 | ШТ | 15374.8572 | 6.3 | 0.05429 | 890 | 610 | 100 |  | 3245060477097
47711 | Клипса M5 | Клипса M5 | 50 | ШТ | 39.5064 | 0.00498 | 0.00057728 | 160 | 88 | 41 |  | 3245060477110
47712 | Клипса M6 | Клипса для самонарезающих винтов M6 - для рам шкафов Altis и перфорированных траверсов | 50 | ШТ | 53.69 | 0.00518 | 0.00029988 | 105 | 51 | 56 |  | 3245060477127
47713 | Клипса M8 | Клипса для самонарезающих винтов M8 - для рам шкафов Altis и перфорированных траверсов | 50 | ШТ | 62.3866 | 0.00544 | 0.00057728 | 160 | 88 | 41 |  | 3245060477134
47715 | Din-рейка на дверь 600мм | DIN-рейка на дверь - для шкафов Altis с дверью шириной 600 мм | 1 | ШТ | 946.2656 | 0.304 | 0.000322 | 460 | 35 | 20 |  | 3245060477158
47716 | Din-рейка на дверь,800мм | DIN-рейка на дверь - для шкафов Altis с дверью шириной 800 мм | 1 | ШТ | 1879.2326 | 0.443 | 0.000528 | 660 | 40 | 20 |  | 3245060477165
47717 | Din-рейка на дверь 1000 | DIN-рейка на дверь - для шкафов Altis с дверью шириной 1000 мм | 1 | ШТ | 2393.5002 | 0.577 | 0.000684 | 855 | 40 | 20 |  | 3245060477172
47718 | Уголки крепежн.д/рейки н/дверь | Набор из 2 крепежных уголокоы для рейки на дверь - для шкафов Altis | 10 | ШТ | 696.495 | 0.019 | 0.00018928 | 70 | 52 | 52 |  | 3245060477189
47719 | Профиль монтаж.дверной 600мм | Монтажный профиль - для шкафов Altis - длина 600 мм | 1 | ШТ | 3013.012 | 0.532 | 0.0007395 | 493 | 60 | 25 |  | 3245060477196
47720 | Профиль монтаж.дверной 800мм | Монтажный профиль - для шкафов Altis - длина 800 мм | 1 | ШТ | 4017.3218 | 1 | 0.00073425 | 890 | 55 | 15 |  | 3245060477202
47721 | Профиль монтаж.дверной 1000мм | Монтажный профиль - для шкафов Altis - длина 1000 мм | 1 | ШТ | 5021.6788 | 0.962 | 0.000979 | 890 | 55 | 20 |  | 3245060477219
47722 | Рейка симметр.разр. 2 м, 7,5мм | Нарезаемая рейка с продолговатыми отверстиями глубиной 7,5 мм - длина 2 м | 10 | ШТ | 676.3052 | 6.2 | 0.0040662 | 2009 | 44 | 46 |  | 3245060477226
47723 | Рейка симметр.разр. 2м, 15мм | Нарезаемая рейка с продолговатыми отверстиями глубиной 15 мм - длина 2 м | 10 | ШТ | 1193.4756 | 12.1 | 0.0068434 | 2011 | 83 | 41 |  | 3245060477233
47724 | Рейка симметр. д/шкафа 400мм | Рейка симметричная Lina 25 для рамы - для шкафов Altis шириной 400 мм | 5 | ШТ | 444.8364 | 0.2082 | 0.0016601 | 308 | 98 | 55 |  | 3245060477240
47726 | Рейка симметр. д/шкафа 600мм | Рейка симметричная Lina 25 для рамы - для шкафов Altis шириной 600 мм | 5 | ШТ | 541.6672 | 1.685 | 0.0009557 | 503 | 50 | 38 |  | 3245060477264
47728 | Рейка симметр. д/шкафа 800мм | Рейка симметричная Lina 25 для рамы - для шкафов Altis шириной 800 мм | 5 | ШТ | 964.6972 | 2.336 | 0.00133 | 700 | 50 | 38 |  | 3245060477288
47730 | Рейка симметр.д/шкафа 1000мм | Рейка симметричная Lina 25 для рамы - для шкафов Altis шириной 1000 мм | 5 | ШТ | 920.0578 | 3.028 | 0.0015352 | 902 | 46 | 37 |  | 3245060477301
47732 | Рейка симметр.д/шкафа 1200мм | Рейка симметричная Lina 25 для рамы - для шкафов Altis шириной 1200 мм | 5 | ШТ | 1046.306 | 3.458 | 0.0019764 | 1098 | 36 | 50 |  | 3245060477325
47736 | Рейка симметр.д/шкафа 1600мм | Рейка симметричная Lina 25 для рамы - для шкафов Altis шириной 1600 мм | 5 | ШТ | 1492.2752 | 4.7 | 0.0030005 | 1520 | 47 | 42 |  | 3245060477363
48014 | Траверс горизонт. 400мм | Траверс перфорированный горизонтальный - для шкафов Altis шириной/глубиной 400 мм | 1 | ШТ | 2579.8458 | 0.559 | 0.0025559 | 380 | 118 | 57 |  | 3245060480141
48015 | Траверс горизонт. 500мм | Траверс перфорированный горизонтальный - для шкафов Altis шириной/глубиной 500 мм | 1 | ШТ | 3461.4002 | 0.706 | 0.0027989 | 595 | 84 | 56 |  | 3245060480158
48016 | Траверс горизон.по глуб. 600мм | Траверс перфорированный горизонтальный - для шкафов Altis шириной/глубиной 600 мм | 1 | ШТ | 2834.2184 | 0.96 | 0.0013054 | 523 | 52 | 48 |  | 3245060480165
48017 | Траверс горизон. 800мм | Траверс перфорированный горизонтальный - для шкафов Altis шириной/глубиной 800 мм | 1 | ШТ | 2954.3778 | 1.02 | 0.0018 | 720 | 50 | 50 |  | 3245060480172
48018 | Траверс горизон 1000мм | Траверс перфорированный горизонтальный - для шкафов Altis шириной/глубиной 1000 мм | 1 | ШТ | 3525.7456 | 1.3 | 0.002184 | 910 | 48 | 50 |  | 3245060480189
48020 | Крепление для верт. стоек | Крепление для вертикальных стоек - для шкафов Altis | 1 | ШТ | 4317.6908 | 0.601 | 0.0008429 | 147 | 94 | 61 |  | 3245060480202
48021 | Уголки жесткости 2 шт. | Уголок жесткости - для шкафов Altis | 1 | ШТ | 2565.6858 | 0.241 | 0.00064541 | 96 | 83 | 81 |  | 3245060480219
48022 | Салазки | Направляющие - для шкафов Altis | 1 | ШТ | 2629.866 | 0.563 | 0.0006084 | 390 | 52 | 30 |  | 3245060480226
48024 | Траверс универсальный 400мм | Перфорированный траверс многофункциональный - для шкафов Altis шириной/высотой/глубиной 400 мм | 1 | ШТ | 3763.197 | 0.957 | 0.0025559 | 380 | 118 | 57 |  | 3245060480240
48025 | Траверс универсальный 500мм | Перфорированный траверс многофункциональный - для шкафов Altis шириной/высотой/глубиной 500 мм | 1 | ШТ | 4190.8762 | 1.257 | 0.0046985 | 565 | 132 | 63 |  | 3245060480257
48026 | Траверс многофунк. 600 мм | Перфорированный траверс многофункциональный - для шкафов Altis шириной/высотой/глубиной 600 мм | 1 | ШТ | 4396.5266 | 1.372 | 0.002558 | 523 | 67 | 73 |  | 3245060480264
48027 | Траверс универсальный 800мм | Перфорированный траверс многофункциональный - для шкафов Altis шириной/высотой/глубиной 800 мм | 1 | ШТ | 4705.0612 | 1.881 | 0.0034608 | 721 | 80 | 60 |  | 3245060480271
48028 | Траверс универсальный 1000мм | Перфорированный траверс многофункциональный - для шкафов Altis шириной/высотой/глубиной 1000 мм | 1 | ШТ | 5587.7248 | 2.385 | 0.003864 | 920 | 70 | 60 |  | 3245060480288
48029 | Траверс универсальный 1200мм | Перфорированный траверс многофункциональный - для шкафов Altis шириной/высотой/глубиной 1200 мм | 1 | ШТ | 5277.019 | 2.8 | 0.0055935 | 1130 | 90 | 55 |  | 3245060480295
48030 | Траверс универсальный 1400мм | Траверс :Стойки1400 | 1 | ШТ | 5966.4694 | 3.3 | 0.0077517 | 1305 | 90 | 66 |  | 3245060480301
48031 | Траверс универсальный 1600мм | Перфорированный траверс многофункциональный - для шкафов Altis шириной/высотой/глубиной 1600 мм | 1 | ШТ | 7292.3528 | 3.8 | 0.0067455 | 1503 | 88 | 51 |  | 3245060480318
48032 | Траверс универсальный 1800мм | Перфорированный траверс многофункциональный - для шкафов Altis шириной/высотой/глубиной 1800 мм | 1 | ШТ | 7321.4634 | 4.4 | 0.007656 | 1740 | 88 | 50 |  | 3245060480325
48033 | Траверс универсальный 2000мм | Перфорированный траверс многофункциональный - для шкафов Altis шириной/высотой/глубиной 2000 мм | 1 | ШТ | 8506.5138 | 4.8 | 0.0079511 | 1904 | 87 | 48 |  | 3245060480332
48035 | Пергородка разд.1800х400мм | Перегородка разделительная - для шкафов Altis шириной 400 мм и высотой 1800 мм | 1 | ШТ | 17674.9132 | 8 | 0.040159 | 1728 | 332 | 70 |  | 3245060480356
48036 | Пергородка разд.1800х500мм | Перегородка разделительная - для шкафов Altis шириной 500 мм и высотой 1800 мм | 1 | ШТ | 18734.624 | 10.4 | 0.052255 | 1728 | 432 | 70 |  | 3245060480363
48040 | Пергородка разд.2000х400мм | Перегородка разделительная - для шкафов Altis шириной 400 мм и высотой 2000 мм | 1 | ШТ | 18372.6 | 8.765 | 0.044807 | 1928 | 332 | 70 |  | 3245060480400
48041 | Пергородка разд 2000х500мм | Перегородка разделительная - для шкафов Altis шириной 500 мм и высотой 2000 мм | 1 | ШТ | 15693.9882 | 11 | 0.059969 | 1928 | 432 | 72 |  | 3245060480417
48042 | Пергородка раздел.2000х600мм | Перегородка разделительная - для шкафов Altis шириной 600 мм и высотой 2000 мм | 1 | ШТ | 21690.8544 | 13.8 | 0.056413 | 1928 | 532 | 55 |  | 3245060480424
48043 | Пергородка разд.2000Х800мм | Перегородка разделительная - для шкафов Altis шириной 800 мм и высотой 2000 мм | 1 | ШТ | 16242.0628 | 18.1 | 0.098791 | 1928 | 732 | 70 |  | 3245060480431
48140 | Плата перфор Lina 12,5 800х800 | Перфорированная монтажная плата Lina 12.5 малого размера - для шкафов Altis шириной 800 мм и высотой | 1 | ШТ | 20981.4974 | 6.9 | 0.015123 | 710 | 710 | 30 |  | 3245060481407
48141 | Плата перф Lina12,5 800х1000 | Перфорированная монтажная плата Lina 12.5 малого размера - для шкафов Altis шириной 1000 мм и высото | 1 | ШТ | 15500.7868 | 9 | 0.019246 | 910 | 705 | 30 |  | 3245060481414
48142 | Плата доборн. Lina 12,5 1200мм | Перфорированная монтажная плата Lina 12.5 малого размера - для шкафов Altis шириной 1200 мм и высото | 1 | ШТ | 16740.837 | 10.8 | 0.0020125 | 700 | 115 | 25 |  | 3245060481421
48143 | Плата перф Lina 12,5 1000х800 | Перфорированная монтажная плата Lina 12.5 малого размера - для шкафов Altis шириной 800 мм и высотой | 1 | ШТ | 23562.6294 | 8.6 | 0.019383 | 910 | 710 | 30 |  | 3245060481438
48144 | Пластина част. Lina12,5,1000мм | Перфорированная монтажная плата Lina 12.5 малого размера - для шкафов Altis шириной 1000 мм и высото | 1 | ШТ | 19599.682 | 11.1 | 0.025389 | 930 | 910 | 30 |  | 3245060481445
48145 | Плата част. Lina12,5 1200мм | Перфорированная монтажная плата Lina 12.5 малого размера - для шкафов Altis шириной 1200 мм и высото | 1 | ШТ | 20864.1582 | 13.5 | 0.035548 | 1110 | 915 | 35 |  | 3245060481452
48150 | Ввод кабеля щеточн.400х400мм | Щеточная пластина для защиты от пыли - IP 43 - для шкафов Altis шириной 400 мм и глубиной от 400 мм | 1 | ШТ | 5850.0506 | 1.083 | 0.0020218 | 234 | 192 | 45 |  | 3245060481506
48151 | Ввод кабеля щеточн. 600х300мм | Пласт. Щетина600х300 | 1 | ШТ | 7174.7304 | 1.409 | 0.001694 | 440 | 110 | 35 |  | 3245060481513
48152 | Ввод кабеля щеточн. 600х400мм | Щеточная пластина для защиты от пыли - IP 43 - для шкафов Altis шириной 600 мм и глубиной от 400 мм | 1 | ШТ | 5871.8924 | 1.954 | 0.0028829 | 429 | 192 | 35 |  | 3245060481520
48153 | Панель щеточн. 800х300мм | Пласт. Щетина800x300 | 1 | ШТ | 9284.948 | 2.106 | 0.013056 | 640 | 425 | 48 |  | 3245060481537
48154 | Панель щеточн. 800х400мм | Щеточная пластина для защиты от пыли - IP 43 - для шкафов Altis шириной 800 мм и глубиной от 400 мм | 1 | ШТ | 9190.2294 | 2.814 | 0.011586 | 634 | 425 | 43 |  | 3245060481544
48155 | Панель щеточн. 1000х300мм | Пласт. Щетина1000x300 | 1 | ШТ | 10229.7858 | 2.741 | 0.0024633 | 835 | 118 | 25 |  | 3245060481551
48156 | Ввод кабеля щеточн.1000х400мм | Щеточная пластина для защиты от пыли - IP 43 - для шкафов Altis шириной 1000 мм и глубиной от 400 мм | 1 | ШТ | 9162.7354 | 3.796 | 0.00569 | 838 | 194 | 35 |  | 3245060481568
48157 | Заглушка д/шкафа 500,400мм | Разборная пластина - для шкафов Altis шириной 400 мм и глубиной 500 мм | 1 | ШТ | 2382.1722 | 0.393 | 0.00088578 | 228 | 111 | 35 |  | 3245060481575
48158 | Заглушка д/шкафа 600,400мм | Разборная пластина - для шкафов Altis шириной 400 мм и глубиной 600 мм | 1 | ШТ | 2615.0806 | 0.73 | 0.0017066 | 230 | 212 | 35 |  | 3245060481582
48159 | Заглушка д/шкафа 800,400мм | Разборная пластина - для шкафов Altis шириной 400 мм и глубиной 800 мм | 1 | ШТ | 3954.4986 | 1.41 | 0.0019215 | 244 | 225 | 35 |  | 3245060481599
48160 | Ввод кабеля резин. 400х400мм | Пластина с губчатой резиной - IP 43 - для шкафов Altis шириной 400 мм и глубиной от 400 мм | 1 | ШТ | 4699.2674 | 1.179 | 0.00138 | 230 | 200 | 30 |  | 3245060481605
48161 | Ввод кабеля резин. 600х300мм | Ввод Каб. Резина600х300 | 1 | ШТ | 4047.5888 | 1.584 | 0.0023307 | 435 | 141 | 38 |  | 3245060481612
48162 | Ввод кабеля резин. 600х400мм | Пластина с губчатой резиной - IP 43 - для шкафов Altis шириной 600 мм и глубиной от 400 мм | 1 | ШТ | 4494.0536 | 2.14 | 0.0031298 | 432 | 207 | 35 |  | 3245060481629
48163 | Ввод кабеля резин. 800х300мм | Ввод Каб. Резина800x300 | 1 | ШТ | 4443.1366 | 2.433 | 0.0033095 | 634 | 116 | 45 |  | 3245060481636
48164 | Ввод кабеля резин. 800х400мм | Пластина с губчатой резиной - IP 43 - для шкафов Altis шириной 800 мм и глубиной от 400 мм | 1 | ШТ | 4403.9134 | 3.087 | 0.0013356 | 424 | 105 | 30 |  | 3245060481643
48165 | Ввод кабеля резин. 1000х300мм | Ввод Каб. Резина1000x300 | 1 | ШТ | 4255.729 | 3.043 | 0.0050551 | 826 | 136 | 45 |  | 3245060481650
48166 | Ввод кабеля резин. 1000X400мм | Пластина с губчатой резиной - IP 43 - для шкафов Altis шириной 1000 мм и глубиной от 400 мм | 1 | ШТ | 5857.6262 | 4 | 0.0050738 | 825 | 205 | 30 |  | 3245060481667
48167 | Заглушка д/шкафа 500,600мм | Разборная металлическая сплошная пластина для сальников - для шкафов Altis шириной 600 мм и глубиной | 1 | ШТ | 2246.4368 | 0.72 | 0.0013356 | 424 | 105 | 30 |  | 3245060481674
48168 | Заглушка д/шкафа 600мм | Панель для сальников IP55 600х300мм Altis Leg 48168 | 1 | ШТ | 2481.4102 | 1.326 | 0.0028959 | 448 | 202 | 32 |  | 3245060481681
48169 | Заглушка д/ввода каб.800/600мм | Разборная металлическая сплошная пластина для сальников - для шкафов Altis шириной 600 мм и глубиной | 1 | ШТ | 3570.4558 | 2.605 | 0.0035458 | 434 | 215 | 38 |  | 3245060481698
48170 | Панель Сabstop 400х400мм | Пластина Cabstop - IP 55 - для шкафов Altis шириной 400 мм и глубиной от 400 мм | 1 | ШТ | 7819.9898 | 1.239 | 0.0069401 | 336 | 255 | 81 |  | 3245060481704
48171 | Панель Сabstop 600х300мм | Пласт. Сabstop600х300 | 1 | ШТ | 7521.6032 | 1.332 | 0.0052275 | 425 | 205 | 60 |  | 3245060481711
48172 | Панель Сabstop 600х400мм | Пластина Cabstop - IP 55 - для шкафов Altis шириной 600 мм и глубиной от 400 мм | 1 | ШТ | 8486.383 | 2.095 | 0.0099585 | 432 | 339 | 68 |  | 3245060481728
48173 | Панель Сabstop 800х300мм | Пласт. Сabstop800x300 | 1 | ШТ | 11441.0912 | 2.087 | 0.0089536 | 627 | 210 | 68 |  | 3245060481735
48174 | Панель Сabstop 800х400мм | Пластина Cabstop - IP 55 - для шкафов Altis шириной 800 мм и глубиной от 400 мм | 1 | ШТ | 13726.8692 | 2.815 | 0.013866 | 629 | 334 | 66 |  | 3245060481742
48175 | Панель Сabstop 1000х300мм | Пласт. Сabstop1000x300 | 1 | ШТ | 11062.5118 | 2.436 | 0.012902 | 826 | 220 | 71 |  | 3245060481759
48176 | Панель Сabstop 1000х400мм | Пластина Cabstop - IP 55 - для шкафов Altis шириной 1000 мм и глубиной от 400 мм | 1 | ШТ | 12782.6332 | 3.98 | 0.020793 | 828 | 344 | 73 |  | 3245060481766
48177 | Заглушка д/шкафа 500,800мм | Разборная металлическая сплошная пластина для сальников - для шкафов Altis шириной 800 мм и глубиной | 1 | ШТ | 2403.3886 | 1.061 | 0.00756 | 630 | 400 | 30 |  | 3245060481773
48178 | Панель-заглушка 600,800мм | Заглушка Шк.800*600x800 | 1 | ШТ | 2680.075 | 1.889 | 0.0044684 | 629 | 222 | 32 |  | 3245060481780
48179 | Панель-заглушка 800мм | Разборная металлическая сплошная пластина для сальников - для шкафов Altis шириной 800 мм и глубиной | 1 | ШТ | 5852.0684 | 3.735 | 0.006048 | 630 | 320 | 30 |  | 3245060481797
48180 | Ввод кабеля IP55 400х400мм | Разборная металлическая сплошная пластина для сальников - IP 55 - для шкафов Altis шириной 400 мм и | 1 | ШТ | 5114.8988 | 1.343 | 0.0014642 | 227 | 215 | 30 |  | 3245060481803
48181 | Ввод кабеля IP55 600х400мм | Разборная металлическая сплошная пластина для сальников - IP 55 - для шкафов Altis шириной 600 мм и | 1 | ШТ | 4303.5898 | 2.407 | 0.0036929 | 446 | 207 | 40 |  | 3245060481810
48182 | Ввод кабеля IP55 800х400мм | Разборная металлическая сплошная пластина для сальников - IP 55 - для шкафов Altis шириной 800 мм и | 1 | ШТ | 6330.6528 | 3.569 | 0.0088297 | 626 | 403 | 35 |  | 3245060481827
48183 | Ввод кабеля IP55 1000х400мм | Разборная металлическая сплошная пластина для сальников - IP 55 - для шкафов Altis шириной 1000 мм и | 1 | ШТ | 6688.0748 | 4.631 | 0.0066074 | 828 | 210 | 38 |  | 3245060481834
48187 | Заглуш. д/ввода каб.500,1000мм | Разборная металлическая сплошная пластина для сальников - для шкафов Altis шириной 1000 мм и глубино | 1 | ШТ | 2563.3022 | 1.4 | 0.0025523 | 826 | 103 | 30 |  | 3245060481872
48188 | Заглушка д/шкафа1000,600мм | Пластик.Заглушка 1000х600 | 1 | ШТ | 2249.2688 | 2.476 | 0.0059194 | 825 | 205 | 35 |  | 3245060481889
48189 | Заглушка д/шкафа1000,800мм | Разборная металлическая сплошная пластина для сальников - для шкафов Altis шириной 1000 мм и глубино | 1 | ШТ | 5791.0388 | 4.911 | 0.0059034 | 831 | 222 | 32 |  | 3245060481896
48191 | Altis 1800x600x400 | Сборный шкаф Altis из нержавеющей стали - глубина 400 мм - высота 1800 мм - ширина - 600 мм - 1 двер | 1 | ШТ | 409082.7186 | 77.2 | 0.52541 | 625 | 430 | 1955 |  | 3245060481919
48192 | Altis 1800x800x400 | Сборный шкаф Altis из нержавеющей стали - глубина 400 мм - высота 1800 мм - ширина - 800 мм - 1 двер | 1 | ШТ | 437970.157 | 92.4 | 0.72324 | 820 | 450 | 1960 |  | 3245060481926
48193 | Altis 1800x1200x400 | Сборный шкаф Altis из нержавеющей стали - глубина 400 мм - высота 1800 мм - ширина - 1200 мм - 1 две | 1 | ШТ | 638114.1342 | 126 | 1.0472 | 1230 | 440 | 1935 |  | 3245060481933
48194 | Altis 2000x800x400 | Сборный шкаф Altis из нержавеющей стали - глубина 400 мм - высота 2000 мм - ширина - 800 мм - 1 двер | 1 | ШТ | 483572.5078 | 99.2 | 0.81475 | 820 | 460 | 2160 |  | 3245060481940
48195 | Altis 2000x1200x400 | Сборный шкаф Altis из нержавеющей стали - глубина 400 мм - высота 2000 мм - ширина - 1200 мм - 1 две | 1 | ШТ | 707656.1952 | 145.2 | 1.0965 | 1220 | 420 | 2140 |  | 3245060481957
48199 | ШКАФ ALTIS 2000X800X600 | Сборный шкаф Altis из нержавеющей стали - глубина 600 мм - высота 2000 мм - ширина - 800 мм - 1 двер | 1 | ШТ | 513049.6158 | 105.2 | 1.1332 | 830 | 635 | 2150 |  | 3245060481995
48200 | Altis 2000x1200x400 | Сборный шкаф Altis из нержавеющей стали - глубина 600 мм - высота 2000 мм - ширина - 1200 мм - 1 две | 1 | ШТ | 747080.9746 | 153.9 | 1.6631 | 1220 | 640 | 2130 |  | 3245060482008
48203 | Шасси 19'' - для шкафа ALTIS - 35 U | Шарнирная рама 19'' - для шкафов Altis - 35 U - 175 кг | 1 | ШТ | 73789.1878 | 19.4 | 0.1258 | 1700 | 740 | 100 |  | 3245060482039
48204 | Шасси 19'' - для шкафа ALTIS - 40 U | Шарнирная рама 19'' - для шкафов Altis - 40 U - 200 кг | 1 | ШТ | 79124.4162 | 21.5 | 0.1406 | 1900 | 740 | 100 |  | 3245060482046
48208 | Шасси для шкафа ALTIS - 18 U | Набор из 2 стоек 18 U - устанавливается на многофункциональные траверсы | 1 | ШТ | 7667.6872 | 3.093 | 0.0036192 | 960 | 65 | 58 |  | 3245060482084
48220 | Направл. 2 шт. 42U Altis | Комплект из 2 направляющих - 42 U - для шкафов Altis - LCS² | 1 | ШТ | 22509.0782 | 5.002 | 0.0078186 | 2012 | 67 | 58 |  | 3245060482206
48231 | Прибор осветительный, 11 Вт | Стандартный осветительный прибор - крепление винтами - IP 20 - IK 06 - без розетки | 1 | ШТ | 14069.0574 | 0.475 | 0.0022059 | 387 | 100 | 57 |  | 3245060482312
48233 | Прибор осветит, 11 Вт, розетка | Стандартный осветительный прибор - крепление винтами - IP 20 - IK 06 - с розеткой | 1 | ШТ | 17567.84 | 0.491 | 0.002346 | 391 | 100 | 60 |  | 3245060482336
48234 | Прибор осветит, 11 Вт, магнит | Стандартный осветительный прибор - крепление на магнитах - кабель 3 м - IP 20 - IK 06 | 1 | ШТ | 19403.5896 | 0.68 | 0.0044168 | 426 | 128 | 81 |  | 3245060482343
48235 | Прибор осветит, 11 Вт, магнит | Стандартный осветительный прибор - крепление на магнитах - кабель 3 м - IP 20 - IK 06 | 1 | ШТ | 33161.3158 | 0.699 | 0.0039375 | 420 | 125 | 75 |  | 3245060482350
48236 | Прибор осветит, 11 Вт, магнит | Компактный осветительный прибор - крепление на раме сборного или моноблочного шкафа - IP 20 - IK 06 | 1 | ШТ | 7209.5404 | 0.6 | 0.0027989 | 595 | 84 | 56 |  | 3245060482367
48237 | Комплект крепления | Крепеж - для осветительных приборов стандартных и компактных | 10 | ШТ | 2797.721 | 2.043 | 0.0064606 | 616 | 138 | 76 |  | 3245060482374
48422 | KNX din controller 8 out puts + DALI (HOTEL) | KNX din controller 8 out puts + DALI (HOTEL) | 1 | ШТ | 69534.7804
48803 | Датчик ПИК потол. 45м2 | Датчик движения - монтаж на потолке - ИК - 360° - дальность обнаружения 7 м | 1 | ШТ | 12030.1944 | 0.222 | 0.0015625 | 125 | 125 | 100 |  | 3245060488031
48805 | Датчик УЗ потол. 150м2 | Датчик движения - монтаж на потолке - ультразвуковой - площадь обнаружения 190 м² | 1 | ШТ | 14061.2694 | 0.27 | 0.0015625 | 125 | 125 | 100 |  | 3245060488055
48806 | Датчик ДТ потол. 90м2 | Датчик движения - монтаж на потолке - комплексная технология - площадь обнаружения 90 м² | 1 | ШТ | 16873.5162 | 0.273 | 0.0015625 | 125 | 125 | 100 |  | 3245060488062
48807 | Датчик ПИК потол. 45м2 | Датчик движения - монтаж на потолке - ИК - 360° - площадь обнаружения 45 м² | 1 | ШТ | 13436.3178 | 0.213 | 0.0015625 | 125 | 125 | 100 |  | 3245060488079
48817 | Датчик УЗ потолоч. 90м2 | Датчик Уз Потолоч. 90м2 | 1 | ШТ | 13031.6958 | 0.248 | 0.0015625 | 125 | 125 | 100 |  | 3245060488178
48820 | Датчик ПИК BUS потол. 45м2 | Датчик движения - настенный - ИК - 360° - площадь обнаружения 45 м² - внутренний м | 1 | ШТ | 12515.4104 | 0.16 | 0.00086936 | 114 | 93 | 82 |  | 3245060488208
48821 | Датчик УЗ BUS потол. 150м2 | Датчик движения - монтаж на потолке - ультразвуковой - 360° - площадь обнаружения 150 м& | 1 | ШТ | 13454.0768 | 0.243 | 0.0015625 | 125 | 125 | 100 |  | 3245060488215
48822 | Датчик ДТ BUS потол. 90м2 | Датчик движения - настенный - комплексная технология - 360° - площадь обнаружения 90 м& | 1 | ШТ | 15957.1518 | 0.235 | 0.0015625 | 125 | 125 | 100 |  | 3245060488222
48828 | Датчик освещенности | Цифровой датчик движения - управление освещением | 1 | ШТ | 9217.9476 | 0.088 | 0.00032155 | 72 | 77 | 58 |  | 3245060488284
48832 | Интерфейс ZIGBEE/SCS | Интерфейс Zigbee/Scs | 1 | ШТ | 28122.5388 | 0.098 | 0.00058435 | 145 | 65 | 62 |  | 3245060488321
48833 | Датчик ПИК потолочный 25м2 | Датчик движения - My Home - SCS - потолочная установка - 28 м² | 1 | ШТ | 19711.782 | 0.055 | 0.00055577 | 108 | 62 | 83 |  | 3245060488338
48835 | Датчик ДТ ZIGBEE потол. 90м2 | Детектор движения внутреннего и уличного монтажа - My Home - Радиотехнология - площадь 90 м² | 1 | ШТ | 24997.8044 | 0.274 | 0.0016129 | 127 | 127 | 100 |  | 3245060488352
48837 | Повторитель ZIGBEE/SCS | Повторитель Zigbee/Scs | 1 | ШТ | 28122.5388 | 0.12 | 0.00079834 | 144 | 72 | 77 |  | 3245060488376
48841 | Реле 2х16A, потол. монтаж | Комнатный контроллер включения/выключения - монтаж на потолке - 2 выхода - 16 А | 1 | ШТ | 30622.3098 | 0.357 | 0.001835 | 224 | 128 | 64 |  | 3245060488413
48842 | Дим. 0-10В 2х1000ВА, пот. мон. | Комнатный контроллер светорегуляторов - монтаж на потолке - 2 выхода - 0-10 В | 1 | ШТ | 35934.3512 | 0.406 | 0.001835 | 224 | 128 | 64 |  | 3245060488420
48843 | Дим. 0-10В 4х1000ВА, пот. мон. | Комнатный контроллер светорегуляторов - монтаж на потолке - 4 выхода - 0-10 В | 1 | ШТ | 53120.3432 | 0.649 | 0.0035605 | 289 | 154 | 80 |  | 3245060488437
48844 | Дим. DALI 8х16 ПРА, пот. монт. | Комнатный контроллер светорегуляторов - монтаж на потолке - 8 выходов для балластов DALI | 1 | ШТ | 52495.3916 | 0.597 | 0.0035605 | 289 | 154 | 80 |  | 3245060488444
48845 | Унив. дим.2х1000Вт, пот. монт. | Комнатный контроллер светорегуляторов - монтаж на потолке - 2 выхода - все нагрузки | 1 | ШТ | 68743.968 | 0.822 | 0.0035605 | 289 | 154 | 80 |  | 3245060488451
48847 | Реле моторов, 2х16А,пот. монт. | Комнатный контроллер включения/выключения - монтаж на потолке - 2 выхода для управления шторами и ро | 1 | ШТ | 56245.0658 | 0.698 | 0.0035605 | 289 | 154 | 80 |  | 3245060488475
48850 | Светорегулятор автономный | Силовой блок - монтаж на потолке - 2 выхода - 1х16 А + сухой контакт | 1 | ШТ | 31247.2614 | 0.307 | 0.0014183 | 87 | 286 | 57 |  | 3245060488505
48851 | Комн.контроллер дим. 2вых.DALI | Комн.Контроллер Дим. 2вых.Dali | 1 | ШТ | 37364.2752 | 0.317 | 0.0014183 | 87 | 286 | 57 |  | 3245060488512
48852 | Комн.контрол. дим. 2вых. 1-10V | Комн.Контрол. Дим. 2вых. 1-10v | 1 | ШТ | 31506.5546 | 0.327 | 0.0014183 | 87 | 286 | 57 |  | 3245060488529
48868 | Удвоитель RJ 45 | Удвоитель Rj 45 | 10 | ШТ | 2093.5678 | 0.0138 | 0.00053631 | 97 | 97 | 57 |  | 3245060488680
48872 | Адаптер RJ45-SCS | Адаптер RJ 45/BUS - My Home - SCS | 10 | ШТ | 619.8894 | 0.0062 | 0.00018792 | 58 | 54 | 60 |  | 3245060488727
48873 | SCS/RJ45 гнездовой адаптер | Scs/Rj45 Гнездовой Адаптер | 10 | ШТ | 781.1836 | 0.0119 | 0.00036855 | 101 | 89 | 41 |  | 3245060488734
48875 | Коробка накл. д/датчиков движ. | Коробка Накл. Д/Датчиков Движ. | 1 | ШТ | 1580.0908 | 0.178 | 0.0015625 | 125 | 125 | 100 |  | 3245060488758
48880 | ПО вирт. конф. Базовый, 1CD | Программное обеспечение Basic Virtual - управление освещением - 1 диск | 1 | ШТ | 7495.9382 | 0.146 | 0.00099334 | 187 | 166 | 32 |  | 3245060488802
48881 | ПО вирт. конф. расширен. 2CD | Программное обеспечение Advanced Virtual - управление освещением - 2 диска | 1 | ШТ | 8745.2632 | 0.145 | 0.00088452 | 182 | 162 | 30 |  | 3245060488819
48882 | ПО вирт. конф. эксперт. 3CD | Программное обеспечение Advanced Virtual - управление освещением - 3 диска | 1 | ШТ | 9994.5882 | 0.153 | 0.00088452 | 182 | 162 | 30 |  | 3245060488826
48911 | Датчик ПИК угл. 45м2 IP42 | ДАТЧИК ПИК УГЛ. 45М2 IP42 | 1 | ШТ | 10107.5614 | 0.184 | 0.00075763 | 145 | 95 | 55 |  | 3245060489113
48917 | Lighting management. Датчик PIR 180гр.20м IP42 для настенной установки, с доп.контактом HVAC | Lighting management. Датчик PIR 180гр.20м IP42 для настенной установки, с доп.контактом HVAC | 1 | ШТ | 16269.9698 | 0.201 | 0.00075763 | 145 | 95 | 55
48931 | Датчик ПИК накл.монтаж IP55 | ДАТЧИК ПИК НАКЛ.МОНТАЖ IP55 | 1 | ШТ | 11742.0266 | 0.183 | 0.00075763 | 145 | 95 | 55 |  | 3245060489311
48944 | Lighting Management. Датчик движения PIR потолочный 360°, блистер | Lighting Management. Датчик движения PIR потолочный 360°, блистер | 6 | ШТ | 1947 | 0.922 | 0.0095904 | 296 | 200 | 162 |  | 3414970630322
48945 | Lighting Management. Датчик движения PIR настенный 140°, блистер | Lighting Management. Датчик движения PIR настенный 140°, блистер | 6 | ШТ | 1947 | 1.184 | 0.0095904 | 296 | 200 | 162 |  | 3414970630346
48946 | Lighting Management. Датчик движения PIR IP55 настенный/потолочный 360°, блистер | Lighting Management. Датчик движения PIR IP55 настенный/потолочный 360°, блистер | 6 | ШТ | 2519.3 | 1.262 | 0.0095904 | 296 | 200 | 162 |  | 3414970630360
49120 | Реле импульсное 1П ск.монт. | Реле Импульсное 1п Ск.Монт. | 1 | ШТ | 5640.0932 | 0.0498 | 7.5e-05 |  |  |  |  | 3245060491208
49121 | Реле импульсн 1П+тайм ск.монт. | Реле Импульсн 1п+Тайм Ск.Монт. | 1 | ШТ | 6311.5368 | 0.0519 | 7.5e-05 |  |  |  |  | 3245060491215
49200 | Конфигуратор 0 10шт | Перемычки-конфигураторы - 0 | 10 | ШТ | 763.1178 | 0.0122 | 0.00055577 | 108 | 62 | 83 | 3501/0 | 3245060492007
49201 | Конфигуратор 1 10шт | Перемычки-конфигураторы - 1 | 10 | ШТ | 742.0194 | 0.098 | 0.00052487 | 95 | 65 | 85 | 3501/1 | 3245060492014
49202 | Конфигуратор 2 10шт | Перемычки-конфигураторы - 2 | 10 | ШТ | 752.9344 | 0.096 | 0.00052487 | 95 | 65 | 85 | 3501/2 | 3245060492021
49203 | Конфигуратор 3 10шт | Перемычки-конфигураторы - 3 | 10 | ШТ | 752.9344 | 0.097 | 0.00052487 | 95 | 65 | 85 | 3501/3 | 3245060492038
49204 | Конфигуратор 4 10шт | Перемычки-конфигураторы - 4 | 10 | ШТ | 752.9344 | 0.098 | 0.00052487 | 95 | 65 | 85 | 3501/4 | 3245060492045
49205 | Конфигуратор 5 10шт | Перемычки-конфигураторы - 5 | 10 | ШТ | 752.9344 | 0.099 | 0.00052487 | 95 | 65 | 85 | 3501/5 | 3245060492052
49206 | Конфигуратор 6 10шт | Перемычки-конфигураторы - 6 | 10 | ШТ | 752.9344 | 0.227 | 0.00052487 | 95 | 65 | 85 | 3501/6 | 3245060492069
49207 | Конфигуратор 7 10шт | Перемычки-конфигураторы - 7 | 10 | ШТ | 756.5688 | 0.098 | 0.00052487 | 95 | 65 | 85 | 3501/7 | 3245060492076
49208 | Конфигуратор 8 10шт | Перемычки-конфигураторы - 8 | 10 | ШТ | 752.9344 | 0.064 | 0.00052487 | 95 | 65 | 85 | 3501/8 | 3245060492083
49209 | Конфигуратор 9 10шт | Перемычки-конфигураторы - 9 | 10 | ШТ | 756.5688 | 0.098 | 0.00052487 | 95 | 65 | 85 | 3501/9 | 3245060492090
49210 | Конфигуратор GEN 10шт | Перемычки-конфигураторы - GEN | 5 | ШТ | 756.616 | 0.061 | 0.00052487 | 95 | 65 | 85 | 3501/GEN | 3245060492106
49211 | Конфигуратор GR 10шт | Перемычки-конфигураторы - GR | 5 | ШТ | 756.616 | 0.063 | 0.00052487 | 95 | 65 | 85 | 3501/GR | 3245060492113
49212 | Конфигуратор АМВ 10шт | Перемычки-конфигураторы - AMB | 5 | ШТ | 756.616 | 0.059 | 0.00052487 | 95 | 65 | 85 | 3501/AMB | 3245060492120
49213 | Конфигуратор AUX 10шт | Перемычки-конфигураторы - AUX | 5 | ШТ | 752.9698 | 0.06 | 0.00052487 | 95 | 65 | 85 | 3501/AUX | 3245060492137
49214 | Конфигуратор ON 10шт | Перемычки-конфигураторы - ON | 5 | ШТ | 756.616 | 0.041 | 0.00052487 | 95 | 65 | 85 | 3501/ON | 3245060492144
49215 | Конфигуратор OFF 10шт | Перемычки-конфигураторы - OFF | 5 | ШТ | 756.616 | 0.044 | 0.00052487 | 95 | 65 | 85 | 3501/OFF | 3245060492151
49216 | Конфигуратор 0/I 10шт | Перемычки-конфигураторы - O/I | 5 | ШТ | 774.6582 | 0.05 | 0.00052487 | 95 | 65 | 85 | 3501/OI | 3245060492168
49217 | Конфигуратор PUL 10шт | Перемычки-конфигураторы - PUL | 5 | ШТ | 756.616 | 0.059 | 0.00052487 | 95 | 65 | 85 | 3501/PUL | 3245060492175
49218 | Конфигуратор SLA 10шт | Перемычки-конфигураторы - SLA | 5 | ШТ | 756.616 | 0.06 | 0.00052487 | 95 | 65 | 85 | 3501/SLA | 3245060492182
49219 | Конфигуратор CEN 10шт | Перемычки-конфигураторы - CEN | 5 | ШТ | 756.616 | 0.044 | 0.00052487 | 95 | 65 | 85 | 3501/CEN | 3245060492199
49220 | Конфигуратор UPDown 10шт | Перемычки-конфигураторы - стрелки вверх/вниз | 5 | ШТ | 756.616 | 0.045 | 0.00052487 | 95 | 65 | 85 | 3501/T | 3245060492205
49221 | Конфигуратор UPDown-М 10шт | Перемычки-конфигураторы - стрелки вверх/вниз + M | 5 | ШТ | 756.616 | 0.042 | 0.00052487 | 95 | 65 | 85 | 3501/TM | 3245060492212
49222 | Терминатор SCS | Запасная съемная клемма BUS - для подключения различных компонентов системы | 10 | ШТ | 632.0316 | 0.0027 | 0.00012285 | 65 | 70 | 27 |  | 3245060492229
49231 | Кабель SCS 100м | SCS-кабель - двужильный - для шины - 100 м | 1 | ШТ | 9607.4302 | 4.031 | 0.010933 | 290 | 290 | 130 | L4669 | 3245060492311
49232 | Кабель SCS 500м | SCS-кабель - двужильный - для шины - 500 м | 1 | ШТ | 48752.1366 | 20.1 | 0.028577 | 410 | 410 | 170 | L4669/500 | 3245060492328
49234 | Кабель USB для 67510 | Кабель USB - для подключения системы к ПК | 1 | ШТ | 11803.8232 | 0.173 | 0.0015007 | 145 | 115 | 90 | 3559 | 3245060492342
49237 | Набор конфигураторов син | Перемычки-конфигураторы - для AUX, GEN, GR, AMB,ON, OFF, O/I, PUL, SLA, CEN, стрелки вверх/вниз, стр | 1 | ШТ | 15780.9778 | 0.254 | 0.0011642 | 189 | 154 | 40 | 3501K/1 | 3245060492373
49244 | My Home Система энергоконтроля. Клема шинная съемная. | My Home Система энергоконтроля. Клема шинная съемная. | 10 | ШТ | 805.7276
49245 | My Home Система энергоконтроля. Клема шинная съемная 2 полюса. | My Home Система энергоконтроля. Клема шинная съемная 2 полюса. | 10 | ШТ | 801.8572
49246 | My Home Система энергоконтроля. Клема шинная съемная 3 полюса. | My Home Система энергоконтроля. Клема шинная съемная 3 полюса. | 10 | ШТ | 801.8572
49249 | Программа MH Visual | Программное обеспечение - My Home - SCS | 1 | ШТ | 2686.6594 | 0.122 | 0.0012006 | 185 | 118 | 55 |  | 3245060492496
49552 | Таймер 24В 50Гц | Счетчик времени наработки - 24 В~ - 50 Гц | 1 | ШТ | 3087.5054 | 0.077 | 0.00036563 | 75 | 75 | 65 |  | 3245060495527
49553 | Таймер 110/120В 50Гц | Счетчик времени наработки - 110-120 В~ - 50 Гц | 1 | ШТ | 3087.5054 | 0.078 | 0.00036563 | 75 | 75 | 65 |  | 3245060495534
49554 | Таймер 110/120В 60Гц | Таймер 110/120в 60гц | 1 | ШТ | 3087.5054 | 0.079 | 0.00036563 | 75 | 75 | 65 |  | 3245060495541
49555 | Таймер 200/240В 50гц | Счетчик времени наработки - 200-240 В~ - 50 Гц | 1 | ШТ | 3001.7666 | 0.078 | 0.00036563 | 75 | 75 | 65 |  | 3245060495558
49558 | Таймер 48В 50Гц | Счетчик времени наработки - 48 В~ - 50 Гц | 1 | ШТ | 3087.5054 | 0.077 | 0.00036563 | 75 | 75 | 65 |  | 3245060495589
49559 | Таймер 380В 50Гц | Счетчик времени наработки - 400 В~ - 50 Гц | 1 | ШТ | 3087.5054 | 0.079 | 0.00036563 | 75 | 75 | 65 |  | 3245060495596
49560 | Таймер 12/36В CONTIN | Счетчик времени наработки - 24-36 В= | 1 | ШТ | 9125.3412 | 0.08 | 0.00036563 | 75 | 75 | 65 |  | 3245060495602
49603 | Таймер 7 дней.24В 50/60Гц 1S | Таймер 7 Дней.24в 50/60гц 1s | 1 | ШТ | 19748.9874 | 0.298 | 0.0009435 | 111 | 100 | 85 |  | 3245060496036
49605 | Таймер 7 дней 230В 50/60Гц 1S | Таймер 7 Дней 230в 50/60гц 1s | 1 | ШТ | 26930.432 | 0.27 | 0.0009435 | 111 | 100 | 85 |  | 3245060496050
49680 | Таймер 230В | Цифровые программируемые таймеры - недельный - 230 В~ - 1 выход | 1 | ШТ | 11566.8202 | 0.226 | 0.00063744 | 96 | 80 | 83 |  | 3245060496807
49682 | Таймер Цифр. 2 Кан. | Цифровые программируемые таймеры - недельный - 230 В~ - 2 выхода | 1 | ШТ | 13982.3746 | 0.22 | 0.00049637 | 95 | 95 | 55 |  | 3245060496821
49754 | Таймер с циферблатом 24 часа | Аналоговые программируемые таймеры - суточный - подключение на винтах | 1 | ШТ | 15467.7232 | 0.217 | 0.0005175 | 115 | 75 | 60 |  | 3245060497545
49756 | Таймер с циферблатом 7 дней | Аналоговые программируемые таймеры - недельный - подключение на винтах | 1 | ШТ | 15743.9612 | 0.203 | 0.0005175 | 115 | 75 | 60 |  | 3245060497569
49783 | Rex600Таймер пневматич.10A250В | Пневматич.Таймер 10a250в | 1 | ШТ | 6898.1148 | 0.136 | 0.00065072 | 98 | 80 | 83 |  | 3245060497835
49832 | Суппорт таймера | Аксессуары для крепления на двери шкафа - для программируемых таймеров | 5 | ШТ | 326.9898 | 0.0114 | 0.00070528 | 116 | 76 | 80 |  | 3245060498320
49843 | LuxoRex Таймер | Таймер Luxorex | 1 | ШТ | 17812.7372 | 0.172 | 0.00099882 | 179 | 93 | 60 |  | 3245060498436
50005 | Штекер 2К-3А-ТВТ | Штекер 2к-3а-Твт | 20 | ШТ | 491.5526 | 0.00955 | 0.00053631 | 97 | 97 | 57 |  | 3245060500054
50009 | TV Штепсель 9,5мм | Штекер Тв 9,52мм Папа | 50 | ШТ | 175.7492 | 0.0126 | 0.0011881 | 193 | 108 | 57 |  | 3245060500092
50010 | TV Розетка коаксиальная9,5мм | Гнездо - ∅9,52 мм - для системы ТВ-соединений | 50 | ШТ | 191.4314 | 0.01072 | 0.0011881 | 193 | 108 | 57 |  | 3245060500108
50162 | Вилка 2К 6А белая | Вилка 2К - серия Элиум - 6 А - с кольцом - пластик - белый | 30 | ШТ | 148.9278 | 0.0163 | 0.0017147 | 190 | 95 | 95 |  | 3245060501624
50163 | Вилка 2К 6А черная | Вилка 2К - серия Элиум - 6 А - с кольцом - пластик - черный | 30 | ШТ | 148.9278 | 0.0162 | 0.0017147 | 190 | 95 | 95 |  | 3245060501631
50164 | Вилка 2К 6А бронза | Вилка 2К - серия Элиум - 6 А - с кольцом - пластик - бронзовый | 30 | ШТ | 154.5564 | 0.0163 | 0.0017147 | 190 | 95 | 95 |  | 3245060501648
50165 | Вилка 2К 6А алюминий | Вилка 2К - серия Элиум - 6 А - с кольцом - пластик - алюминий | 30 | ШТ | 154.5564 | 0.0159 | 0.0017147 | 190 | 95 | 95 |  | 3245060501655
50166 | Розетка 2К 6А белая | Розетка 2K - серия Элиум - 6 А - с кольцом - пластик - белый | 15 | ШТ | 187.6554 | 0.028666 | 0.0017147 | 190 | 95 | 95 |  | 3245060501662
50172 | Вилка 2К+З белая | Вилка 2К+3 - серия Элиум - 16 А - с поворотным механизмом - винтовой зажим - белый | 10 | ШТ | 320.3464 | 0.0411 | 0.0017147 | 190 | 95 | 95 |  | 3245060501723
50173 | Вилка 2К+З черная | Вилка 2К+3 - серия Элиум - 16 А - с поворотным механизмом - винтовой зажим - черный | 10 | ШТ | 320.3464 | 0.0418 | 0.0017147 | 190 | 95 | 95 |  | 3245060501730
50175 | Вилка 2К+З белая | Вилка 2К+3 - серия Элиум - 16 А - с рычагом - пластик - винтовой зажим - винт сбоку - белый | 5 | ШТ | 438.37 | 0.0722 | 0.0017147 | 190 | 95 | 95 |  | 3245060501754
50176 | Вилка 2К+З черная | Вилка 2К+3 - серия Элиум - 16 А - с рычагом - пластик - винтовой зажим - винт сбоку - черный | 5 | ШТ | 387.2288 | 0.072 | 0.0017147 | 190 | 95 | 95 |  | 3245060501761
50181 | Вилка 2К 16А черная | Вилка 2К - серия Элиум - 16 А - резина - прямой ввод - черный | 25 | ШТ | 178.7228 | 0.032 | 0.0034295 | 190 | 190 | 95 |  | 3245060501815
50183 | Вилка 2К 16А белая | Вилка 2К - серия Элиум - 16 А - ультраплоская - пластик - белый | 15 | ШТ | 238.2892 | 0.025666 | 0.0017147 | 190 | 95 | 95 |  | 3245060501839
50184 | Вилка 2К 16А черная | Вилка 2К - серия Элиум - 16 А - ультраплоская - пластик - черный | 15 | ШТ | 238.2892 | 0.025933 | 0.0017147 | 190 | 95 | 95 |  | 3245060501846
50187 | Вилка 2К+З белая | Вилка 2К+3 - серия Элиум - 16 А - пластик - прямой ввод - белый | 25 | ШТ | 223.3976 | 0.03244 | 0.0034295 | 190 | 190 | 95 |  | 3245060501877
50188 | Вилка 2К+З 16А белая | Вилка 2К+3 - серия Элиум - 16 А - пластик - нижний ввод - белый | 25 | ШТ | 223.3976 | 0.032 | 0.0034295 | 190 | 190 | 95 |  | 3245060501884
50189 | Розетка 2К+З белая | Розетка 2К+3 - серия Элиум - 16 А - пластик - прямой ввод - белый | 15 | ШТ | 170.0144 | 0.027333 | 0.0034295 | 190 | 190 | 95 |  | 3245060501891
50190 | Вилка 2К+З белая | Вилка 2К+3 - серия Элиум - 16 А - с кольцом - пластик - винтовой зажим - белый | 25 | ШТ | 253.1808 | 0.036 | 0.0034295 | 190 | 190 | 95 |  | 3245060501907
50191 | Розетка 2К+З белая | Розетка 2К+3 - серия Элиум - 16 А - с кольцом - пластик - винтовой зажим - белый | 10 | ШТ | 387.2288 | 0.0474 | 0.0017147 | 190 | 95 | 95 |  | 3245060501914
50192 | Вилка 2К+З серая | Вилка 2К+3 - серия Элиум - 16 А - пластик - с кольцом - винтовой зажим - серый | 25 | ШТ | 282.9758 | 0.03664 | 0.0034295 | 190 | 190 | 95 |  | 3245060501921
50193 | Розетка 2К+З серая | Розетка 2К+3 - серия Элиум - 16 А - с кольцом - пластик - винтовой зажим - серый | 10 | ШТ | 387.2288 | 0.048 | 0.0017147 | 190 | 95 | 95 |  | 3245060501938
50194 | Вилка 2К+З черная | Вилка 2К+3 - серия Элиум - 16 А - с кольцом - пластик - винтовой зажим - черный | 25 | ШТ | 253.1808 | 0.0358 | 0.0034295 | 190 | 190 | 95 |  | 3245060501945
50195 | Розетка 2К+З черная | Розетка 2К+3 - серия Элиум - 16 А - с кольцом - пластик - винтовой зажим - черный | 10 | ШТ | 387.2288 | 0.0464 | 0.0017147 | 190 | 95 | 95 |  | 3245060501952
50196 | Вилка 2К+З черная | Вилка 2К+3 - серия Элиум - 16 А - резина - винтовой зажим - черный | 10 | ШТ | 387.2288 | 0.054 | 0.0034295 | 190 | 190 | 95 |  | 3245060501969
50197 | Розетка 2К+З черная | Розетка 2К+3 - серия Элиум - 16 А - резина - винтовой зажим - черный | 10 | ШТ | 387.2288 | 0.067 | 0.0034295 | 190 | 190 | 95 |  | 3245060501976
50199 | Розетка 2К+З | Розетка 2К+3 - серия Элиум - 16 А - пластик - винт сбоку - белый | 4 | ШТ | 185.4606 | 0.08325 | 0.0017147 | 190 | 95 | 95 |  | 3245060501990
50299 | Блокиратор роз 2К+З MSC N | Блокиратор - для крепления к вилке 2К+3 прибора | 10 | ШТ | 159.89 | 0.002 | 0.00026572 | 70 | 52 | 73 |  | 3245060502997
50382 | адаптер Французский стандарт | Адаптер для путешествий - серия Элиум - с немецкого стандарта на французский стандарт - белый/серый | 10 | ШТ | 253.1808 | 0.0551 | 0.0045865 | 361 | 105 | 121 |  | 3245060503826
50383 | адаптер Британский стандарт | Адаптер для путешествий - серия Элиум - с британского стандарта на французский/немецкий стандарт - б | 10 | ШТ | 279.4594 | 0.0664 | 0.0066395 | 361 | 152 | 121 |  | 3245060503833
50409 | Вилка с выключателем 16A | Вилка С Индикатором 16а | 5 | ШТ | 548.5466 | 0.0986 | 0.0031721 | 321 | 122 | 81 |  | 3245060504090
50462 | Вилка с розеткой 16A | Вилка с розеткой 16A | 5 | ШТ | 421.968 | 0.1026 | 0.0031721 | 321 | 122 | 81
50625 | Блок розет.3х2К+З 16А нем.стд. | Многорозеточный блок - 3x2К+З - 250 В~ - с кабелем мм - длина 208 мм | 5 | ШТ | 2919.792 | 1.545 | 0.012883 | 268 | 253 | 190 |  | 3245060506254
50626 | Блок розет.4х2К+З 16А нем.стд. | Многорозеточный блок - 4x2К+З - 250 В~ - с кабелем мм - длина 253 мм | 5 | ШТ | 3323.1986 | 1.759 | 0.012883 | 268 | 253 | 190 |  | 3245060506261
50627 | Блок розет.6х2К+З 16А нем.стд. | Многорозеточный блок - 6x2К+З - 250 В~ - с кабелем мм - длина 343 мм | 5 | ШТ | 4398.9338 | 2.363 | 0.013612 | 398 | 300 | 114 |  | 3245060506278
50630 | Блок роз.6х2К+З 16Анем.ст.инд. | Многорозеточный блок - 6x2К+З - 250 В~ - с кабелем - с индикатором и выключателем | 5 | ШТ | 5090.4256 | 2.768 | 0.02646 | 420 | 315 | 200 |  | 3245060506308
50650 | Розетка 4X2P белая | Многорозеточный блок 4 x 2К - серия Элиум - немецкий/французский стандарт - 6 А - белый | 10 | ШТ | 431.9036 | 0.119 | 0.0066395 | 361 | 152 | 121 |  | 3245060506506
50651 | Розетка 4X2P черная | Многорозеточный блок 4 x 2К - серия Элиум - немецкий/французский стандарт - 6 А - черный | 10 | ШТ | 431.9036 | 0.1176 | 0.0066395 | 361 | 152 | 121 |  | 3245060506513
50655 | Розетка переносная 2x2P+E | Многорозеточный блок 2 x 2К+3 - серия Элиум - с кронштейном для крепления к стене - 16 А - верт. под | 10 | ШТ | 293.6548 | 0.099 | 0.0045865 | 361 | 105 | 121 |  | 3245060506551
50656 | Розетка переносная 3x2P+E | Многорозеточный блок 3 x 2К+3 - серия Элиум - с кронштейном для крепления к стене - 16 А - гориз. по | 10 | ШТ | 402.1204 | 0.1268 | 0.0066395 | 361 | 152 | 121 |  | 3245060506568
50662 | Розетка 3X2P+T белая | Многорозеточный блок 3 x 2К+3 - серия Элиум - 16 А - горизонтальное подключение - белый | 10 | ШТ | 506.3734 | 0.1226 | 0.0066395 | 361 | 152 | 121 |  | 3245060506629
50663 | Розетка 3X2P+T прозрачная | Многорозеточный блок 3 x 2К+3 - серия Элиум - 16 А -горизонтальное подключение - прозрачный | 10 | ШТ | 595.7348 | 0.1343 | 0.0066395 | 361 | 152 | 121 |  | 3245060506636
50665 | Розетка 4X2P+T с кнопкой выталкивания | Многорозеточный блок 2 x 2К+3 - серия Элиум - 16 А - блок из 2 розеток - гориз. подключение - выталк | 5 | ШТ | 1213.9486 | 0.1854 | 0.0043984 | 253 | 183 | 95 |  | 3245060506650
50673 | Ночник LED с сумер.детект 230В | Ночник Led С Сумер.Детект 230в | 1 | ШТ | 639.56 | 0.136 | 0.00095 | 125 | 95 | 80 |  | 3245060506735
50676 | Ночник со св.регулятором бел | Ночник со св.регулятором бел | 12 | ШТ | 1122.0974 | [6 empty] | 3414970010629
50677 | Ночник со св.регулятором черн | Ночник со св.регулятором черн | 12 | ШТ | 1122.0974 | [6 empty] | 3414970010636
50678 | Авар. сетильник съемн. бел | Авар. сетильник съемн. бел | 12 | ШТ | 1539.546 | [6 empty] | 3414970010643
50679 | Авар. сетильник съемн. черн | Авар. сетильник съемн. черн | 12 | ШТ | 1539.546 | [6 empty] | 3414970010650
50680 | USB д/зарядки 1.5А бел | USB д/зарядки 1.5А бел | 12 | ШТ | 1163.893 | [6 empty] | 3414970010575
50681 | USB д/зарядки 1.5А черн | USB д/зарядки 1.5А черн | 12 | ШТ | 1163.893 | [6 empty] | 3414970010582
50682 | 2хUSB авт.зарядка 12Вт-2.1A | 2хUSB авт.зарядка 12Вт-2.1A | 20 | ШТ | 958.632 | [6 empty] | 3414970010599
50683 | USB-кабель д/зарядки 3 в 1 | USB-кабель д/зарядки 3 в 1 | 20 | ШТ | 906.7238 | [6 empty] | 3414970010605
50684 | USB-кабель д/заряд. Galaxy Tab | USB-кабель д/заряд. Galaxy Tab | 20 | ШТ | 703.8346 | [6 empty] | 3414970010612
51106 | Угл.вил.HypraIP67 2К+З 230v16A | Угловая вилка Hypra - IP 66/67-55 - 2К+3 - 16 А - пластик | 1 | ШТ | 3035.9748 | 0.219 | 0.0016758 | 180 | 98 | 95 |  | 3245060511067
51110 | Угл.вил.HypraIP67 3К+З 400v16A | Угловая вилка Hypra - IP 66/67-55 - 3К+3 - 16 А - пластик | 1 | ШТ | 3171.8872 | 0.25 | 0.0016758 | 180 | 98 | 95 |  | 3245060511104
51111 | Угл.вил.HypraIP67 4К+З 400v16A | Угловая вилка Hypra - IP 66/67-55 - 3К+Н+3 - 16 А - пластик | 1 | ШТ | 3510.8894 | 0.313 | 0.0020884 | 170 | 135 | 91 |  | 3245060511111
51126 | Роз.Hypra IP67 2K+З 230v 16A | Встраиваемая розетка Hypra - IP 66/67-55 - 2К+3 - 16 А - пластик | 5 | ШТ | 1980.7126 | 0.1526 | 0.0033248 | 275 | 130 | 93 |  | 3245060511265
51127 | Роз.Hypra IP67 3K+З 230v 16A | Встраиваемая розетка Hypra - IP 66/67-55 - 3К+3 - 16 А - пластик | 1 | ШТ | 2712.584 | 0.202 | 0.00093104 | 92 | 92 | 110 |  | 3245060511272
51130 | Роз.Hypra IP67 3K+З 400v 16A | Встраиваемая розетка Hypra - IP 66/67-55 - 3К+3 - 16 А - пластик | 1 | ШТ | 2680.0868 | 0.201 | 0.00093104 | 92 | 92 | 110 |  | 3245060511302
51131 | Роз.Hypra IP67 4K+З 400v 16A | Встраиваемая розетка Hypra - IP 66/67-55 - 3К+Н+3 - 16 А - пластик | 1 | ШТ | 3173.079 | 0.239 | 0.00093104 | 92 | 92 | 110 |  | 3245060511319
51146 | Роз.мод.HypIP67 2K+З 230v 16A | Встраиваемая розетка Hypra - IP 66/67-55 - 2К+3 - 16 А - пластик | 1 | ШТ | 2055.8668 | 0.168 | 0.00093104 | 92 | 92 | 110 |  | 3245060511463
51147 | Роз.мод.HypIP67 3K+З 230v 16A | Встраиваемая розетка Hypra - IP 66/67-55 - 3К+3 - 16 А - пластик | 1 | ШТ | 2859.8598 | 0.199 | 0.00093104 | 92 | 92 | 110 |  | 3245060511470
51150 | Роз.мод.HypIP67 3K+З 400v 16A | Встраиваемая розетка Hypra - IP 66/67-55 - 3К+3 - 16 А - пластик | 1 | ШТ | 2762.2384 | 0.199 | 0.00093104 | 92 | 92 | 110 |  | 3245060511500
51151 | Роз.мод.HypIP67 4K+З 400v 16A | Встраиваемая розетка Hypra - IP 66/67-55 - 3К+Н+3 - 16 А - пластик | 1 | ШТ | 2922.0104 | 0.232 | 0.00093104 | 92 | 92 | 110 |  | 3245060511517
51156 | Вил.Hypra IP67 2K+З 230v 16A | Прямая вилка Hypra - IP 66/67-55 - 2К+3 - 16 А - пластик | 5 | ШТ | 2712.3716 | 0.186 | 0.0033708 | 304 | 144 | 77 |  | 3245060511562
51157 | Вил.Hypra IP67 3K+З 230v 16A | Прямая вилка Hypra - IP 66/67-55 - 3К+3 - 16 А - пластик | 1 | ШТ | 3330.8568 | 0.251 | 0.0016192 | 184 | 100 | 88 |  | 3245060511579
51160 | Вил.Hypra IP67 3K+З 400v 16A | Прямая вилка Hypra - IP 66/67-55 - 3К+3 - 16 А - пластик | 5 | ШТ | 3016.5402 | 0.2222 | 0.0061456 | 374 | 158 | 104 |  | 3245060511609
51161 | Вил.Hypra IP67 4K+З 400v 16A | Прямая вилка Hypra - IP 66/67-55 - 3К+Н+3 - 16 А - пластик | 5 | ШТ | 4129.7522 | 0.2806 | 0.0061456 | 374 | 158 | 104 |  | 3245060511616
51176 | Роз. HypraIP67 2К+З 230v16A | Мобильная розетка Hypra - IP 66/67-55 - 2К+3 - 16 А - пластик | 1 | ШТ | 2438.7178 | 0.231 | 0.0010201 | 184 | 72 | 77 |  | 3245060511760
51177 | Вил.моб.HypraIP67 3К+З 230v16A | Мобильная розетка Hypra - IP 66/67-55 - 3К+3 - 16 А - пластик | 1 | ШТ | 3288.6246 | 0.286 | 0.0016192 | 184 | 100 | 88 |  | 3245060511777
51180 | Роз.HypraIP67 3К+З 400v16A | Мобильная розетка Hypra - IP 66/67-55 - 3К+3 - 16 А - пластик | 1 | ШТ | 3767.3388 | 0.285 | 0.0016192 | 184 | 100 | 88 |  | 3245060511807
51181 | Роз.HypraIP67 4К+З 400v16A | Мобильная розетка Hypra - IP 66/67-55 - 3К+Н+3 - 16 А - пластик | 1 | ШТ | 3889.7992 | 0.34 | 0.0016758 | 180 | 98 | 95 |  | 3245060511814
51186 | Вил.Hypra IP67 2K+З 230v 16A | Встраиваемая вилка Hypra - IP 66/67-55 - 2К+3 - 16 А - пластик | 1 | ШТ | 2430.7764 | 0.203 | 0.0015625 | 125 | 125 | 100 |  | 3245060511869
51190 | Вил.Hypra IP67 3K+З 400v 16A | Встраиваемая вилка Hypra - IP 66/67-55 - 3К+3 - 16 А - пластик | 1 | ШТ | 2628.7096 | 0.235 | 0.0016758 | 180 | 98 | 95 |  | 3245060511906
51191 | Вил.Hypra IP67 3K+H+З 400v 16A | Встраиваемая вилка Hypra - IP 66/67-55 - 3К+Н+3 - 16 А - пластик | 1 | ШТ | 2921.4086 | 0.271 | 0.0016758 | 180 | 98 | 95 |  | 3245060511913
51200 | Коннектор | Коннектор | 10 | ШТ | 355.8172 | 0.0067 | 0.00026572 | 70 | 52 | 73 |  | 3245060512002
51500 | П-корд U/UTP 5е PVC 8м сер. | Коммутационный шнур RJ 45/RJ 45 - категория 5е - для распределительных коробок - U/UTP - 8 м - LCS&a | 4 | ШТ | 1741.9868 | 1.302 | 0.0095373 | 305 | 265 | 118 |  | 3245060515003
51501 | П-корд U/UTP 5е PVC 15м сер. | Коммутационный шнур RJ 45/RJ 45 - категория 5е - для распределительных коробок - U/UTP - 15 м - LCS& | 4 | ШТ | 2865.276 | 2.331 | 0.012883 | 268 | 253 | 190 |  | 3245060515010
51502 | П-корд U/UTP 5е PVC 20м сер. | Коммутационный шнур RJ 45/RJ 45 - категория 5е - для распределительных коробок - U/UTP - 20 м - LCS& | 4 | ШТ | 3711.7844 | 3.022 | 0.012883 | 268 | 253 | 190 |  | 3245060515027
51503 | П-корд F/UTP 5е PVC 8м сер. | Коммутационный шнур RJ 45/RJ 45 - категория 5е - для распределительных коробок - F/UTP - 8 м - LCS&a | 4 | ШТ | 1969.8802 | 1.412 | 0.0095373 | 305 | 265 | 118 |  | 3245060515034
51504 | П-корд F/UTP 5е PVC 15м сер. | Коммутационный шнур RJ 45/RJ 45 - категория 5е - для распределительных коробок - F/UTP - 15 м - LCS& | 4 | ШТ | 3337.335 | 2.479 | 0.012883 | 268 | 253 | 190 |  | 3245060515041
51505 | П-корд F/UTP 5е PVC 20м сер. | Коммутационный шнур RJ 45/RJ 45 - категория 5е - для распределительных коробок - F/UTP - 20 м - LCS& | 4 | ШТ | 4281.6064 | 3.1 | 0.012883 | 268 | 253 | 190 |  | 3245060515058
51510 | П-корд U/UTP кат.6 PVC 8м син. | Коммутационный шнур RJ 45/RJ 45 - категория 6 - для распределительных коробок - U/UTP - 8 м - LCS&am | 4 | ШТ | 4109.1022 | 1.413 | 0.0095373 | 305 | 265 | 118 |  | 3245060515102
51511 | П-корд U/UTP кат6 PVC 15м син. | Коммутационный шнур RJ 45/RJ 45 - категория 6 - для распределительных коробок - U/UTP - 15 м - LCS&a | 4 | ШТ | 5414.5362 | 2.515 | 0.012883 | 268 | 253 | 190 |  | 3245060515119
51512 | П-корд U/UTP кат6 PVC 20м син. | Коммутационный шнур RJ 45/RJ 45 - категория 6 - для распределительных коробок - U/UTP - 20 м - LCS&a | 4 | ШТ | 6703.9222 | 3.248 | 0.012883 | 268 | 253 | 190 |  | 3245060515126
51513 | П-корд F/UTP кат.6 PVC 8м син. | Коммутационный шнур RJ 45/RJ 45 - категория 6 - для распределительных коробок - F/UTP - 8 м - LCS&am | 4 | ШТ | 3467.6188 | 1.378 | 0.0095373 | 305 | 265 | 118 |  | 3245060515133
51514 | П-корд F/UTP кат6 PVC 15м син. | Коммутационный шнур RJ 45/RJ 45 - для распределительных коробок - F/UTP - 15 м - LCS² | 4 | ШТ | 5632.8362 | 2.393 | 0.012883 | 268 | 253 | 190 |  | 3245060515140
51515 | П-корд F/UTP кат6 PVC 20м син. | Коммутационный шнур RJ 45/RJ 45 - для распределительных коробок - F/UTP - 20 м - LCS² | 4 | ШТ | 7374.7758 | 2.938 | 0.012883 | 268 | 253 | 190 |  | 3245060515157
51523 | Патч-корд кат 6А S/FTP 8м LSZH | Патч-корд LSZH кат.6А S/FTP 8м Leg 51523 | 1 | ШТ | 8966.0412 | 0.308 | 0.0014104 | 215 | 205 | 32 |  | 3245060515232
51524 | Патч-корд кат6А S/FTP 15м LSZH | Патч-корд LSZH кат.6А S/FTP 15м Leg 51524 | 1 | ШТ | 14538.2018 | 0.555 | 0.0026 | 260 | 250 | 40 |  | 3245060515249
51525 | Патч-корд кат6А S/FTP 20м LSZH | Патч-корд LSZH кат.6А S/FTP 20м Leg 51525 | 1 | ШТ | 19030.2258 | 0.753 | 0.0026 | 260 | 250 | 40 |  | 3245060515256
51636 | П-корд U/UTP кат5е PVC 1м сер. | Коммутационный шнур RJ 45 - категория 5е - U/UTP - PVC - неэкранированный - 1 м | 1 | ШТ | 407.6428 | 0.046 | 0.000705 | 200 | 235 | 15 |  | 3245060516369
51637 | П-корд U/UTP кат5е PVC 2м сер. | Коммутационный шнур RJ 45 - категория 5е - U/UTP - PVC - неэкранированный - 2 м | 1 | ШТ | 492.9568 | 0.081 | 0.0006972 | 210 | 166 | 20 |  | 3245060516376
51638 | П-корд U/UTP кат5е PVC 3м сер. | Коммутационный шнур RJ 45 - категория 5е - U/UTP - PVC - неэкранированный - 3 м | 1 | ШТ | 728.4966 | 0.115 | 0.000756 | 240 | 210 | 15 |  | 3245060516383
51639 | П-корд U/UTP кат5е PVC 5м сер. | Коммутационный шнур RJ 45 - категория 5е - U/UTP - PVC - неэкранированный - 5 м | 1 | ШТ | 910.6178 | 0.191 | 0.0007128 | 180 | 180 | 22 |  | 3245060516390
51640 | П-корд F/UTP кат5е PVC 1м сер. | Коммутационный шнур RJ 45 - категория 5е - F/UTP - PVC - экранированный - 1 м | 1 | ШТ | 670.2046 | 0.054 | 0.0006375 | 170 | 150 | 25 |  | 3245060516406
51641 | П-корд F/UTP кат5е PVC 2м сер. | Коммутационный шнур RJ 45 - категория 5е - F/UTP - PVC - экранированный - 2 м | 1 | ШТ | 853.9424 | 0.088 | 0.0008075 | 190 | 170 | 25 |  | 3245060516413
51642 | П-корд F/UTP кат5е PVC 3м сер. | Коммутационный шнур RJ 45 - категория 5е - F/UTP - PVC - экранированный - 3 м | 1 | ШТ | 938.5838 | 0.13 | 0.0008075 | 190 | 170 | 25 |  | 3245060516420
51643 | П-корд F/UTP кат5е PVC 5м сер. | Коммутационный шнур RJ 45 - категория 5е - F/UTP - PVC - экранированный - 5 м | 1 | ШТ | 1069.139 | 0.205 | 0.0014 | 200 | 200 | 35 |  | 3245060516437
51644 | LCSПатч-кордRJ45 SFTP1м кат.5е | Патч-Корд Sftp Pvc 100 Om1m 5e | 5 | ШТ | 781.7382 | 0.078 | 0.0047286 | 258 | 232 | 79 |  | 3245060516444
51645 | LCSПатч-кордRJ45 SFTP2м кат.5е | Патч-Корд Sftp Pvc 100 Om2m 5e | 5 | ШТ | 900.2338 | 0.123 | 0.0047286 | 258 | 232 | 79 |  | 3245060516451
51647 | LCSПатч-кордRJ45 SFTP5м кат.5е | Патч-Корд Sftp Pvc 100 Om5m 5e | 5 | ШТ | 2196.9358 | 1.48 | 0.0074995 | 288 | 210 | 124 |  | 3245060516475
51685 | LCSПатч-кордRJ45SFTP 0,6м к.5е | Патч-Корд Rj45 Stp 0,3м | 5 | ШТ | 734.5264 | 0.0378 | 0.0011881 | 193 | 108 | 57 |  | 3245060516857
51691 | П-корд F/UTP 5е PVC 0,3м сер. | Коммутационный шнур RJ 45 - категория 5е - F/UTP - PVC - экранированный - 0,3 м | 1 | ШТ | 661.1068 | 0.026 | 0.000756 | 240 | 210 | 15 |  | 3245060516918
51694 | IN ONEШнур перех.RJ45-RJ11 | Коммутационный шнур RJ 45 - RJ 11 FTP - 2 м | 1 | ШТ | 1771.3216 | 0.04 | 0.000188 |  |  |  |  | 3245060516949
51701 | VDIВилка RJ11 | Вилка RJ 11 - 4 контакта - ширина 9,65 мм | 50 | ШТ | 70.151 | 0.00106 | 0.00053777 | 97 | 72 | 77 |  | 3245060517014
51702 | VDIВилка RJ12 | Вилка RJ 12 - 6 контактов - ширина 9,65 мм | 50 | ШТ | 77.5024 | 0.0011 | 0.00053777 | 97 | 72 | 77 |  | 3245060517021
51703 | VDIВилка RJ45 UTP | Вилка RJ 45 кат. 5е - 8 контактов - ширина 11,7 мм | 50 | ШТ | 63.4368 | 0.00182 | 0.00053777 | 97 | 72 | 77 |  | 3245060517038
51704 | VDIВилка RJ45 FTP | Вилка RJ 45 кат. 5е - 9 контактов - ширина 11,7 мм | 50 | ШТ | 164.8578 | 0.00268 | 0.00053777 | 97 | 72 | 77 |  | 3245060517045
51706 | VDIВилка RJ муфта | Колпачок для вилок RJ 45 - черный | 50 | ШТ | 173.8494 | 0.00168 | 0.00053107 | 97 | 73 | 75 |  | 3245060517069
51707 | VDIВилка RJ муфта | Колпачок для вилок RJ 45 - белый | 50 | ШТ | 173.8494 | 0.00174 | 0.00053777 | 97 | 72 | 77 |  | 3245060517076
51709 | VDIОбж.инст.д/RJ11,RJ12,RJ45 | Инструмент для обжима вилок RJ 45 - для трех типов вилок | 1 | ШТ | 30000.9808 | 0.558 | 0.0014183 | 87 | 286 | 57 |  | 3245060517090
51717 | П-корд F/UTP 5е PVC 0,6м сер. | Коммутационный шнур RJ 45 - категория 5е - F/UTP - PVC - экранированный - 0,6 м | 1 | ШТ | 625.8012 | 0.038 | 0.00064575 | 210 | 205 | 15 |  | 3245060517175
51720 | Патч-корд HDMI | Шнур HDMI - Программа Celiane - для подключения HDMI-розетки к аудио-видеотерминалу - длина 10 м | 1 | ШТ | 27691.886 | 1.061 | 0.002646 | 210 | 210 | 60 |  | 3245060517205
51721 | Тестер для витой пары | Тестер Rj-45 | 1 | ШТ | 21628.7038 | 0.26 | 0.0012092 | 195 | 117 | 53 |  | 3245060517212
51722 | Кабель HD15+JACK 3,5 | Шнур HD15 + 3,5 мм - Программа Celiane - длина 2 м | 1 | ШТ | 3116.7222 | 0.312 | 0.001296 | 180 | 180 | 40 |  | 3245060517229
51723 | Шнур HD15 папа-папа 10м | Шнур HD15 папа-папа 10м | 1 | ШТ | 5217.7594
51724 | Шнур XLR папа-папа 10м | Шнур XLR папа-папа 10м | 1 | ШТ | 6465.869
51725 | Шнур SUB D9 папа-папа 10м | Шнур SUB D9 папа-папа 10м | 1 | ШТ | 5226.2908 | 0.529 | 0.0014985 | 185 | 180 | 45
51726 | Шнур HDMI 1,5 м | Шнур HDMI 1,5 м | 1 | ШТ | 2075.3132
51727 | Шнур HDMI 5 м | Шнур HDMI 5 м | 1 | ШТ | 3659.4986
51740 | Комплект 12 заглушек RJ45 бел | Комплект заглушек - 12 штук - белый | 10 | ШТ | 959.0332 | 0.0259 | 0.0026937 | 292 | 123 | 75 |  | 3245060517403
51741 | Комплект 12 заглушек RJ45 черн | Комплект заглушек - 12 штук - черный | 10 | ШТ | 1253.9978 | 0.0263 | 0.0026937 | 292 | 123 | 75 |  | 3245060517410
51745 | П-корд U/UTP 5е PVC 0,6м сер. | Коммутационный шнур RJ 45 - категория 5е - U/UTP - PVC - неэкранированный - 0,6 м | 1 | ШТ | 472.6254 | 0.034 | 0.000252 | 140 | 90 | 20 |  | 3245060517458
51752 | П-корд SF/UTP кат6 PVC 1м син. | Коммутационный шнур RJ 45 - категория 6 - SF/UTP - PVC - экранированный - 1 м - голубой | 5 | ШТ | 1868.6244 | 0.0628 | 0.0047286 | 258 | 232 | 79 |  | 3245060517526
51753 | П-корд SF/UTP кат6 PVC 2м син. | Коммутационный шнур RJ 45 - категория 6 - SF/UTP - PVC - экранированный - 2 м - голубой | 5 | ШТ | 2771.9734 | 0.0968 | 0.0047286 | 258 | 232 | 79 |  | 3245060517533
51754 | П-корд SF/UTP кат6 PVC 3м син. | Коммутационный шнур RJ 45 - категория 6 - SF/UTP - PVC - экранированный - 3 м - голубой | 5 | ШТ | 3617.6558 | 0.1352 | 0.0047286 | 258 | 232 | 79 |  | 3245060517540
51755 | П-корд SF/UTP кат6 PVC 5м син. | Коммутационный шнур RJ 45 - категория 6 - SF/UTP - PVC - экранированный - 5 м - голубой | 5 | ШТ | 4615.688 | 1.092 | 0.0065712 | 296 | 200 | 111 |  | 3245060517557
51757 | П-корд комб. U/UTP 8м кат.6 | Шнур RJ 45 комбинированный - категория 6 - для распределительных коробок - U/UTP - 8 м - LCS&sup | 4 | ШТ | 4396.739 | 1.458 | 0.0095373 | 305 | 265 | 118 |  | 3245060517571
51758 | П-корд комб. U/UTP 15м кат.6 | Шнур RJ 45 комбинированный - категория 6 - для распределительных коробок - U/UTP - 15 м - LCS&su | 4 | ШТ | 6308.634 | 2.611 | 0.012883 | 268 | 253 | 190 |  | 3245060517588
51759 | П-корд комб. U/UTP 20м кат.6 | Шнур RJ 45 комбинированный - категория 6 - для распределительных коробок - U/UTP - 20 м - LCS&su | 4 | ШТ | 8737.5224 | 3.382 | 0.012883 | 268 | 253 | 190 |  | 3245060517595
51762 | П-корд F/UTP кат.6 PVC 1м син. | Коммутационный шнур RJ 45 - категория 6 - F/UTP - PVC - экранированный - 1 м - голубой | 1 | ШТ | 903.9626 | 0.051 | 0.000675 | 200 | 225 | 15 |  | 3245060517625
51763 | П-корд F/UTP кат.6 PVC 2м син. | Коммутационный шнур RJ 45 - категория 6 - F/UTP - PVC - экранированный - 2 м - голубой | 1 | ШТ | 1275.226 | 0.088 | 0.00057 | 200 | 190 | 15 |  | 3245060517632
51764 | П-корд F/UTP кат.6 PVC 3м син. | Коммутационный шнур RJ 45 - категория 6 - F/UTP - PVC - экранированный - 3 м - голубой | 1 | ШТ | 1631.0432 | 0.121 | 0.00073882 | 212 | 205 | 17 |  | 3245060517649
51765 | П-корд F/UTP кат.6 PVC 5м син. | Коммутационный шнур RJ 45 - категория 6 - F/UTP - PVC - экранированный - 5 м - голубой | 1 | ШТ | 2406.669 | 0.191 | 0.0014 | 200 | 200 | 35 |  | 3245060517656
51772 | П-корд U/UTP кат.6 PVC 1м син. | Коммутационный шнур RJ 45 - категория 6 - U/UTP - PVC - неэкранированный - 1 м - голубой | 1 | ШТ | 786.4346 | 0.051 | 0.00058275 | 210 | 185 | 15 |  | 3245060517724
51773 | П-корд U/UTP кат.6 PVC 2м син. | Коммутационный шнур RJ 45 - категория 6 - U/UTP - PVC - неэкранированный - 2 м - голубой | 1 | ШТ | 870.4742 | 0.089 | 0.00066 | 220 | 200 | 15 |  | 3245060517731
51774 | П-корд U/UTP кат.6 PVC 3м син. | Коммутационный шнур RJ 45 - категория 6 - U/UTP - PVC - неэкранированный - 3 м - голубой | 1 | ШТ | 1036.1934 | 0.115 | 0.0007225 | 170 | 170 | 25 |  | 3245060517748
51775 | П-корд U/UTP кат.6 PVC 5м син. | Коммутационный шнур RJ 45 - категория 6 - U/UTP - PVC - неэкранированный - 5 м - голубой | 1 | ШТ | 1632.0108 | 0.202 | 0.0014 | 200 | 200 | 35 |  | 3245060517755
51780 | П-корд S/FTP 6а PVC 1м желт. | Коммутационный шнур RJ 45 - категория 6а - S/FTP - PVC -экранированный - 1 м - желтый | 5 | ШТ | 1424.5078 | 0.0578 | 0.0047286 | 258 | 232 | 79 |  | 3245060517809
51781 | П-корд S/FTP 6а PVC 2м желт. | Коммутационный шнур RJ 45 - категория 6а - S/FTP - PVC -экранированный - 2 м - желтый | 5 | ШТ | 2295.454 | 0.0976 | 0.0047286 | 258 | 232 | 79 |  | 3245060517816
51782 | П-корд S/FTP 6а PVC 3м желт. | Коммутационный шнур RJ 45 - категория 6а - S/FTP - PVC - экранированный - 3 м - желтый | 5 | ШТ | 3076.8736 | 0.1316 | 0.0047286 | 258 | 232 | 79 |  | 3245060517823
51783 | П-корд S/FTP 6а PVC 5м желт. | Коммутационный шнур RJ 45 - категория 6а - S/UTP - PVC - экранированный - 5 м - желтый | 5 | ШТ | 4623.476 | 1.079 | 0.0065712 | 296 | 200 | 111 |  | 3245060517830
51786 | Патч-корд комб. кат6А S/FTP 8м | ПАТЧ-КОРД КОМБ. КАТ6А S/FTP 8М | 1 | ШТ | 6276.2312 | 0.323 | 0.0014104 | 215 | 205 | 32 |  | 3245060517861
51787 | Патч-корд комб.кат6А S/FTP 15м | ПАТЧ-КОРД КОМБ.КАТ6А S/FTP 15М | 1 | ШТ | 10467.5086 | 0.6 | 0.0026 | 260 | 250 | 40 |  | 3245060517878
51788 | Патч-корд комб.кат6А S/FTP 20м | Патч-корд комб.кат6А S/FTP 20м | 1 | ШТ | 14272.6664
51790 | П-корд комб. U/UTP 8м кат.5е | Шнур RJ 45 комбинированный - категория 5е - для распределительных коробок - U/UTP - 8 м - LCS&su | 4 | ШТ | 1741.9868 | 1.357 | 0.0095373 | 305 | 265 | 118 |  | 3245060517908
51791 | П-корд комб. U/UTP 15м кат.5е | Шнур RJ 45 комбинированный - категория 5е - для распределительных коробок - U/UTP - 15 м - LCS&s | 4 | ШТ | 2865.276 | 2.328 | 0.012883 | 268 | 253 | 190 |  | 3245060517915
51792 | П-корд комб. U/UTP 20м кат.5е | Шнур RJ 45 комбинированный - категория 5е - для распределительных коробок - U/UTP - 20 м - LCS&s | 4 | ШТ | 3711.7844 | 3.023 | 0.012883 | 268 | 253 | 190 |  | 3245060517922
51793 | П-корд комб. F/UTP 8м кат.5е | Шнур RJ 45 комбинированный - категория 5е - для распределительных коробок - F/UTP - 8 м - LCS&su | 4 | ШТ | 1969.8802 | 1.683 | 0.0095373 | 305 | 265 | 118 |  | 3245060517939
51794 | П-корд комб. F/UTP 15м кат.5е | Шнур RJ 45 комбинированный - категория 5е - для распределительных коробок - F/UTP - 15 м - LCS&s | 4 | ШТ | 3337.335 | 2.961 | 0.012883 | 268 | 253 | 190 |  | 3245060517946
51795 | П-корд комб. F/UTP 20м кат.5е | Шнур RJ 45 комбинированный - категория 5е - для распределительных коробок - F/UTP - 20 м - LCS&s | 4 | ШТ | 4281.6064 | 3.744 | 0.018547 | 328 | 263 | 215 |  | 3245060517953
51796 | П-корд комб. F/UTP 8м кат.6 | Шнур RJ 45 комбинированный - категория 6 - для распределительных коробок - F/UTP - 8 м - LCS&sup | 4 | ШТ | 4334.5176 | 1.704 | 0.0095373 | 305 | 265 | 118 |  | 3245060517960
51797 | П-корд комб. F/UTP 15м кат.6 | Шнур RJ 45 комбинированный - категория 6 - для распределительных коробок - F/UTP - 15 м - LCS&su | 4 | ШТ | 6477.7634 | 2.922 | 0.012883 | 268 | 253 | 190 |  | 3245060517977
51798 | П-корд комб. F/UTP 20м кат.6 | Шнур RJ 45 комбинированный - категория 6 - для распределительных коробок - F/UTP - 20 м - LCS&su | 4 | ШТ | 7374.7758 | 3.834 | 0.018547 | 328 | 263 | 215 |  | 3245060517984
51814 | П-корд F/UTPкат5е PVC 0,5м сер | Патч-корд F/UTP категория 5e PVC 0,5 м серый | 1 | ШТ | 481.3574
51815 | П-корд SF/UTPкат6 PVC 0,5м син | Патч-корд SF/UTP категория 6 PVC 0,5 м синий | 1 | ШТ | 1173.4392
51816 | П-корд S/FTP 6а PVC 0,5м желт. | Патч-корд S/FTP категория 6а PVC 0,5 м желтый | 1 | ШТ | 981.111
51817 | П-корд U/UTPкат5е PVC 0,5м сер | Патч-корд U/UTP категория 5e PVC 0,5 м серый | 1 | ШТ | 251.0332
51818 | П-корд U/UTP кат6 PVC 0,5м син | Патч-корд U/UTP категория 6 PVC 0,5 м синий | 1 | ШТ | 510.586
51850 | П-корд F/UTP кат.6 LSZH 1м зел | Коммутационный шнур RJ 45 - категория 6 - F/UTP - LSZH - экранированный - 1 м - зеленый | 1 | ШТ | 949.1684 | 0.053 | 0.0010627 | 205 | 192 | 27 |  | 3245060518509
51851 | П-корд F/UTP кат.6 LSZH 2м зел | Коммутационный шнур RJ 45 - категория 6 - F/UTP - LSZH - экранированный - 2 м - зеленый | 1 | ШТ | 1312.7382 | 0.088 | 0.0009025 | 190 | 190 | 25 |  | 3245060518516
51852 | П-корд F/UTP кат.6 LSZH 3м зел | Коммутационный шнур RJ 45 - категория 6 - F/UTP - LSZH - экранированный - 3 м - зеленый | 1 | ШТ | 1712.593 | 0.122 | 0.0016635 | 228 | 192 | 38 |  | 3245060518523
51853 | П-корд F/UTP кат.6 LSZH 5м зел | Коммутационный шнур RJ 45 - категория 6 - F/UTP - LSZH - экранированный - 5 м - зеленый | 1 | ШТ | 2560.718 | 0.195 | 0.0020328 | 231 | 220 | 40 |  | 3245060518530
51854 | П-корд F/UTP кат6 LSZH 1м крас | Коммутационный шнур RJ 45 - категория 6 - F/UTP - LSZH - экранированный - 1 м - красный | 1 | ШТ | 949.1684 | 0.053 | 0.0020328 | 231 | 220 | 40 |  | 3245060518547
51855 | П-корд F/UTP кат6 LSZH 2м крас | Коммутационный шнур RJ 45 - категория 6 - F/UTP - LSZH - экранированный - 2 м - красный | 1 | ШТ | 1312.7382 | 0.086 | 0.0010627 | 205 | 192 | 27 |  | 3245060518554
51856 | П-корд F/UTP кат6 LSZH 3м крас | Коммутационный шнур RJ 45 - категория 6 - F/UTP - LSZH - экранированный - 3 м - красный | 1 | ШТ | 1712.593 | 0.121 | 0.0016635 | 228 | 192 | 38 |  | 3245060518561
51857 | П-корд F/UTP кат6 LSZH 5м крас | Коммутационный шнур RJ 45 - категория 6 - F/UTP - LSZH - экранированный - 5 м - красный | 1 | ШТ | 2560.718 | 0.196 | 0.0020328 | 231 | 220 | 40 |  | 3245060518578
51858 | П-корд U/UTP кат6 LSZH 1м зел. | Коммутационный шнур RJ 45 - категория 6 - U/UTP - LSZH - неэкранированный - 1 м - зеленый | 1 | ШТ | 825.7522 | 0.051 | 0.0010627 | 205 | 192 | 27 |  | 3245060518585
51859 | П-корд U/UTP кат6 LSZH 2м зел. | Коммутационный шнур RJ 45 - категория 6 - U/UTP - LSZH - неэкранированный - 2 м - зеленый | 1 | ШТ | 914.0044 | 0.091 | 0.0009025 | 190 | 190 | 25 |  | 3245060518592
51860 | П-корд U/UTP кат6 LSZH 3м зел. | Коммутационный шнур RJ 45 - категория 6 - U/UTP - LSZH - неэкранированный - 3 м - зеленый | 1 | ШТ | 1088.0072 | 0.125 | 0.0016635 | 228 | 192 | 38 |  | 3245060518608
51861 | П-корд U/UTP кат6 LSZH 5м зел. | Коммутационный шнур RJ 45 - категория 6 - U/UTP - LSZH - неэкранированный - 5 м - зеленый | 1 | ШТ | 1713.6078 | 0.196 | 0.0020328 | 231 | 220 | 40 |  | 3245060518615
51862 | П-корд U/UTP кат6 LSZH 1м крас | Коммутационный шнур RJ 45 - категория 6 - U/UTP - LSZH - неэкранированный - 1 м - красный | 1 | ШТ | 825.7522 | 0.048 | 0.0010627 | 205 | 192 | 27 |  | 3245060518622
51863 | П-корд U/UTP кат6 LSZH 2м крас | Коммутационный шнур RJ 45 - категория 6 - U/UTP - LSZH - неэкранированный - 2 м - красный | 1 | ШТ | 914.0044 | 0.086 | 0.0009025 | 190 | 190 | 25 |  | 3245060518639
51864 | П-корд U/UTP кат6 LSZH 3м крас | Коммутационный шнур RJ 45 - категория 6 - U/UTP - LSZH - неэкранированный - 3 м - красный | 1 | ШТ | 1088.0072 | 0.125 | 0.0020328 | 231 | 220 | 40 |  | 3245060518646
51865 | П-корд U/UTP кат6 LSZH 5м крас | Коммутационный шнур RJ 45 - категория 6 - U/UTP - LSZH - неэкранированный - 5 м - красный | 1 | ШТ | 1713.6078 | 0.176 | 0.0020328 | 231 | 220 | 40 |  | 3245060518653
51866 | П-корд S/FTP 6а LSZH 1м зелен. | Коммутационный шнур RJ 45 - категория 6а - S/FTP - LSZH - экранированный - 1 м - зеленый | 1 | ШТ | 1495.7326 | 0.048 | 0.00046125 | 225 | 205 | 10 |  | 3245060518660
51867 | П-корд S/FTP 6а LSZH 2м зелен. | Коммутационный шнур RJ 45 - категория 6а - S/FTP - LSZH - экранированный - 2 м - зеленый | 1 | ШТ | 2410.2208 | 0.085 | 0.00048246 | 215 | 187 | 12 |  | 3245060518677
51868 | П-корд S/FTP 6а LSZH 3м зелен. | Коммутационный шнур RJ 45 - категория 6а - S/FTP - LSZH - экранированный - 3 м - зеленый | 1 | ШТ | 3230.7102 | 0.122 | 0.00046125 | 225 | 205 | 10 |  | 3245060518684
51869 | П-корд S/FTP 6а LSZH 5м зелен. | Коммутационный шнур RJ 45 - категория 6а - S/FTP - LSZH - экранированный - 5 м - зеленый | 1 | ШТ | 4854.6498 | 0.195 | 0.0012274 | 190 | 190 | 34 |  | 3245060518691
51870 | П-корд S/FTP 6а LSZH 1м красн. | Коммутационный шнур RJ 45 - категория 6а - S/FTP - LSZH -экранированный - 1 м - красный | 10 | ШТ | 1495.7326 | 0.593 | 0.0065712 | 296 | 200 | 111 |  | 3245060518707
51871 | П-корд S/FTP 6а LSZH 2м красн. | Коммутационный шнур RJ 45 - категория 6а - S/FTP - LSZH - экранированный - 2 м - красный | 1 | ШТ | 2410.2208 | 0.085 | 0.0008036 | 205 | 196 | 20 |  | 3245060518714
51872 | П-корд S/FTP 6а LSZH 3м красн. | Коммутационный шнур RJ 45 - категория 6а - S/FTP - LSZH - экранированный - 3 м - красный | 1 | ШТ | 3230.7102 | 0.121 | 0.00117 | 200 | 195 | 30 |  | 3245060518721
51873 | П-корд S/FTP 6а LSZH 5м красн. | Коммутационный шнур RJ 45 - категория 6а - S/FTP - LSZH - экранированный - 5 м - красный | 1 | ШТ | 4854.6498 | 0.193 | 0.00083904 | 192 | 190 | 23 |  | 3245060518738
51874 | П-корд U/UTP 6а LSZH 1м зелен. | П-Корд U/Utp 6а Lszh 1м Зелен. | 5 | ШТ | 1322.8154 | 0.25 | 0.0021 |  |  |  |  | 3245060518745
51875 | П-корд U/UTP 6а LSZH 2м зелен. | П-Корд U/Utp 6а Lszh 2м Зелен. | 5 | ШТ | 1766.9438 | 0.445 | 0.00331 |  |  |  |  | 3245060518752
51876 | П-корд U/UTP 6а LSZH 3м зелен. | П-Корд U/Utp 6а Lszh 3м Зелен. | 5 | ШТ | 2199.5672 | 0.625 | 0.00331 |  |  |  |  | 3245060518769
51877 | П-корд U/UTP 6а LSZH 5м зелен. | П-Корд U/Utp 6а Lszh 5м Зелен. | 5 | ШТ | 3061.3566 | 1.253 | 0.0074995 | 288 | 210 | 124 |  | 3245060518776
51878 | П-корд U/UTP 6а LSZH 1м красн. | П-Корд U/Utp 6а Lszh 1м Красн. | 5 | ШТ | 1322.8154 | 0.255 | 0.004485 |  |  |  |  | 3245060518783
51879 | П-корд U/UTP 6а LSZH 2м красн. | П-Корд U/Utp 6а Lszh 2м Красн. | 5 | ШТ | 1766.9438 | 0.45 | 0.004485 |  |  |  |  | 3245060518790
51880 | П-корд U/UTP 6а LSZH 3м красн. | П-Корд U/Utp 6а Lszh 3м Красн. | 5 | ШТ | 2199.5672 | 0.63 | 0.004485 |  |  |  |  | 3245060518806
51881 | П-корд U/UTP 6а LSZH 5м красн. | П-Корд U/Utp 6а Lszh 5м Красн. | 5 | ШТ | 3061.3566 | 1.256 | 0.0074995 | 288 | 210 | 124 |  | 3245060518813
51882 | П-корд U/UTP 6а LSZH 1м желт. | П-Корд U/Utp 6а Lszh 1м Желт. | 5 | ШТ | 1257.7974 | 0.255 | 0.002 |  |  |  |  | 3245060518820
51883 | П-корд U/UTP 6а LSZH 2м желт. | П-Корд U/Utp 6а Lszh 2м Желт. | 5 | ШТ | 1661.0624 | 0.455 | 0.00279 |  |  |  |  | 3245060518837
51884 | П-корд U/UTP 6а LSZH 3м желт. | П-Корд U/Utp 6а Lszh 3м Желт. | 5 | ШТ | 2076.0684 | 0.665 | 0.00106 |  |  |  |  | 3245060518844
51885 | П-корд U/UTP 6а LSZH 5м желт. | П-Корд U/Utp 6а Lszh 5м Желт. | 5 | ШТ | 2868.7924 | 1.267 | 0.0074995 | 288 | 210 | 124 |  | 3245060518851
51890 | Набор д/идент. кабеля 200шт | Набор для идентификации кабеля, 200шт. | 1 | ШТ | 14036.0056
52002 | HypraР.IP44 2К+З 16А 200/250В | Встраиваемая розетка Hypra Prisinter - IP 44/55 - 2К+З - 16 А - пластик | 1 | ШТ | 6306.4274 | 0.43 | 0.0019808 | 123 | 122 | 132 |  | 3245060520021
52003 | Роз.встр.Hyp Pr IP44 3К+З 230v 16А | Встраиваемая розетка Hypra Prisinter - IP 44/55 - 3К+З - 16 А - пластик | 1 | ШТ | 7291.6212 | 0.457 | 0.0019808 | 123 | 122 | 132 |  | 3245060520038
52004 | Роз.встр.Hyp Pr IP44 3К+Н+З 230v 16А | Встраиваемая розетка Hypra Prisinter - IP 44/55 - 3К+Н+З - 16 А - пластик | 1 | ШТ | 8693.0246 | 0.535 | 0.0019808 | 123 | 122 | 132 |  | 3245060520045
52012 | Роз.встр.Hyp Pr IP44 2К+З 230v 16А | Встраиваемая розетка Hypra Prisinter - IP 44/55 - 2К+З - 16 А - металл | 1 | ШТ | 13265.3358 | 1.209 | 0.0019808 | 123 | 122 | 132 |  | 3245060520120
52018 | Роз.встр.Hyp IP44 2К+З 230v 16А | Встраиваемая розетка Hypra - IP 44 - 2К+З - 16 А - пластик | 5 | ШТ | 1104.244 | 0.1314 | 0.0037443 | 206 | 142 | 128 |  | 3245060520182
52019 | Роз.встр.Hyp IP44 3К+З 230v 16А | Встраиваемая розетка Hypra - IP 44 - 3К+З - 16 А - пластик | 1 | ШТ | 1275.167 | 0.171 | 0.00093104 | 92 | 92 | 110 |  | 3245060520199
52020 | Роз.встр.Hyp IP44 3К+H+З 230v 16А | Встраиваемая розетка Hypra - IP 44 - 3К+Н+З - 16 А - пластик | 1 | ШТ | 1695.2234 | 0.195 | 0.00093104 | 92 | 92 | 110 |  | 3245060520205
52022 | Роз.встр.Hyp IP44 2К+З 230v 16А | Встраиваемая розетка Hypra - IP 44 - 2К+З - 16 А - пластик | 5 | ШТ | 1231.7312 | 0.1232 | 0.0037443 | 206 | 142 | 128 |  | 3245060520229
52023 | Роз.встр.Hyp IP44 3К+З 230v 16А | Встраиваемая розетка Hypra - IP 44 - 3К+З - 16 А - пластик | 1 | ШТ | 1525.1028 | 0.153 | 0.00070114 | 101 | 78 | 89 |  | 3245060520236
52024 | Роз.встр.Hyp IP44 3К+Р+З 230v 16А | Встраиваемая розетка Hypra - IP 44 - 3К+Н+З - 16 А - пластик | 1 | ШТ | 1892.0946 | 0.191 | 0.00086936 | 114 | 93 | 82 |  | 3245060520243
52029 | HypraКор.д/роз.2К+З 16Аодинарн | Коробка с одним ответстием под сальник Hypra - IP 44 и IP 66/67-55 - 2К+З - 16 А - пластик | 5 | ШТ | 1008.31 | 0.1412 | 0.0033708 | 304 | 144 | 77 |  | 3245060520298
52032 | Роз.встр.Hyp IP44 2К+З 230v 16А | Встраиваемая розетка Hypra - IP 44 - 2К+З - 16 А - металл | 1 | ШТ | 2908.7 | 0.366 | 0.00053777 | 97 | 72 | 77 |  | 3245060520328
52033 | Роз.встр.Hyp IP44 3К+З 230v 16А | Встраиваемая розетка Hypra - IP 44 - 3К+З - 16 А - металл | 1 | ШТ | 2997.2944 | 0.432 | 0.00070114 | 101 | 78 | 89 |  | 3245060520335
52034 | Роз.встр.Hyp IP44 3К+H+З 230v 16А | Встраиваемая розетка Hypra - IP 44 - 3К+Н+З - 16 А - металл | 1 | ШТ | 3270.7004 | 0.502 | 0.00086936 | 114 | 93 | 82 |  | 3245060520342
52039 | Короб.метал. HYPRA 2К+З 16A | Коробка с одним ответстием под сальник Hypra - IP 44 - 2К+З - 16 А - металл | 1 | ШТ | 4543.2124 | 0.54 | 0.00088704 | 160 | 72 | 77 |  | 3245060520397
52042 | Вил.Hypra IP44 2K+З 230v 16A | Прямая вилка Hypra - IP 44 - 2К+З - 16 А - пластик | 5 | ШТ | 1470.9172 | 0.1606 | 0.0035461 | 279 | 155 | 82 |  | 3245060520427
52043 | Вил.Hypra IP44 3K+З 230v 16A | Прямая вилка Hypra - IP 44 - 3К+З - 16 А - пластик | 1 | ШТ | 1777.2924 | 0.198 | 0.0010201 | 184 | 72 | 77 |  | 3245060520434
52044 | Вил.Hypra IP44 3K+Н+З 230v 16A | Прямая вилка Hypra - IP 44 - 3К+Н+З - 16 А - пластик | 1 | ШТ | 2124.9204 | 0.248 | 0.0010201 | 184 | 72 | 77 |  | 3245060520441
52049 | HypraКор.д/роз.2К+З 16А | Коробка с одним ответстием под сальник Hypra Prisinter - IP 44/55 - 2К+З/3К+З - 16 А - пластик | 1 | ШТ | 1717.7024 | 0.21 | 0.001386 | 144 | 125 | 77 |  | 3245060520496
52052 | Вил.Hypra IP44 2K+З 230v 16A | Прямая вилка Hypra - IP 44 - 2К+З - 16 А - резина | 5 | ШТ | 2464.5834 | 0.207 | 0.0035461 | 279 | 155 | 82 |  | 3245060520526
52053 | Вил.Hypra IP44 3K+З 230v 16A | Прямая вилка Hypra - IP 44 - 3К+З - 16 А - резина | 5 | ШТ | 2609.4874 | 0.2428 | 0.0035461 | 279 | 155 | 82 |  | 3245060520533
52054 | Вил.Hypra IP44 3K+Н+З 230v 16A | Прямая вилка Hypra - IP 44 - 3К+Н+З - 16 А - резина | 1 | ШТ | 3547.906 | 0.329 | 0.0010201 | 184 | 72 | 77 |  | 3245060520540
52059 | Короб.метал.HYP 2К+З 16A 2ввод | Коробка с одним ответстием под сальник Hypra Prisinter - IP 44/55 - 2К+З - 16 А - металл | 1 | ШТ | 6114.8662 | 0.786 | 0.001386 | 144 | 125 | 77 |  | 3245060520595
52062 | Угл.вил.HypraIP44 2К+З 230v16A | Угловая вилка Hypra - IP 44 - 2К+З - 16 А - пластик | 5 | ШТ | 1956.1568 | 0.1708 | 0.0038735 | 305 | 127 | 100 |  | 3245060520625
52063 | Угл.вил.HypraIP44 3К+З 230v16A | Угловая вилка Hypra - IP 44 - 3К+З - 16 А - пластик | 1 | ШТ | 2279.5358 | 0.215 | 0.0012441 | 145 | 110 | 78 |  | 3245060520632
52064 | Угл.вил.HypraIP44 3K+Н+З 230v16A | Угловая вилка Hypra - IP 44 - 3К+Н+З - 16 А - пластик | 1 | ШТ | 2651.7196 | 0.255 | 0.0013461 | 179 | 94 | 80 |  | 3245060520649
52069 | Короб.метал.раз. HYP 2К+З 16A | Коробка накладного монтажа Hypra - IP 44 - 2К+З - 16 А - металл | 1 | ШТ | 3069.3216 | 0.373 | 0.00088704 | 160 | 72 | 77 |  | 3245060520694
52072 | Угл.вил.HypraIP44 2К+З 230v16A | Угловая вилка Hypra - IP 44 - 2К+З - 16 А - металл | 1 | ШТ | 4179.3948 | 0.44 | 0.0012441 | 145 | 110 | 78 |  | 3245060520724
52073 | Вил.встр.Hyp IP44 3К+З 230v 16А | Встраиваемая вилка Hypra - IP 44 - 3К+З - 16 А -пластик | 1 | ШТ | 1862.1934 | 0.233 | 0.0016758 | 180 | 98 | 95 |  | 3245060520731
52079 | Короб.пласт.раз. HYP 2К+З 16A | Коробка накладного монтажа Hypra - IP 44 - 2К+З - 16 А - пластик | 1 | ШТ | 1181.0266 | 0.116 | 0.00088704 | 160 | 72 | 77 |  | 3245060520793
52082 | Роз.HypraIP44 2К+З 230v16A | Мобильная розетка Hypra - IP 44 - 2К+З - 16 А - пластик | 5 | ШТ | 1487.7912 | 0.1894 | 0.0035461 | 279 | 155 | 82 |  | 3245060520823
52083 | Роз.HypraIP44 3К+З 230v16A | Мобильная розетка Hypra - IP 44 - 3К+З - 16 А - пластик | 1 | ШТ | 1785.6468 | 0.224 | 0.0010201 | 184 | 72 | 77 |  | 3245060520830
52084 | Роз.HypraIP44 3K+Н+З 230v16A | Мобильная розетка Hypra - IP 44 - 3К+Н+З - 16 А - пластик | 1 | ШТ | 2605.263 | 0.286 | 0.0013461 | 179 | 94 | 80 |  | 3245060520847
52089 | Кор.пл.скв.пров. HYP 2К+З 16A | Коробка с несколькими ответстиями под сальник Hypra - IP 44 и IP 66/67-55 - 2К+З - 16 А - пластик | 1 | ШТ | 3432.4312 | 0.393 | 0.0016192 | 184 | 100 | 88 |  | 3245060520892
52092 | Роз.HypraIP44 2К+З 230v16A | Мобильная розетка Hypra - IP 44 - 2К+З - 16 А - резина | 1 | ШТ | 3289.0966 | 0.26 | 0.00088704 | 160 | 72 | 77 |  | 3245060520922
52093 | Роз.HypraIP44 3К+З 230v16A | Мобильная розетка Hypra - IP 44 - 3К+З - 16 А - резина | 1 | ШТ | 3348.2618 | 0.294 | 0.00088704 | 160 | 72 | 77 |  | 3245060520939
52094 | Роз.HypraIP44 3K+Н+З 230v16A | Мобильная розетка Hypra - IP 44 - 3К+Н+З - 16 А - резина | 1 | ШТ | 4012.059 | 0.386 | 0.0012788 | 179 | 94 | 76 |  | 3245060520946
52105 | Моб.адаптер P17/Mosaic 2 мод. | Мобильный адаптер для механизмов Mosaic 2К+З - P17 Tempra Pro - IP 55 - 16 А, 250 В~ | 10 | ШТ | 1351.0764 | 0.1351 | 0.0049352 | 306 | 128 | 126 |  | 3245060521059
52118 | Соед.пластина для розеток | Соединительная пластина - для розеток бытового назначения Hypra | 5 | ШТ | 522.0674 | 0.0426 | 0.0015625 | 125 | 125 | 100 |  | 3245060521189
52124 | Пластина-заглушка | Пластина-заглушка для щитка сборного Hypra | 5 | ШТ | 488.1424 | 0.0542 | 0.0015625 | 125 | 125 | 100 |  | 3245060521240
52125 | Защит.заглушка 16А/2К+З | Резиновая защитная заглушка - P17 Tempra Pro - для накладных и мобильных вилок 2К+З, 16 A | 10 | ШТ | 503.4588 | 0.0317 | 0.0023507 | 212 | 144 | 77 |  | 3245060521257
52126 | Защит.заглушка 16А/3К+З | Резиновая защитная заглушка - P17 Tempra Pro - для накладных и мобильных вилок 3К+З, 16 A | 5 | ШТ | 539.201 | 0.0398 | 0.0018878 | 228 | 90 | 92 |  | 3245060521264
52127 | Защит.заглушка 16А/3К+Н+З 32А/2К+З или 3К+З | Резиновая защитная заглушка - P17 Tempra Pro - для накладных и мобильных вилок 3К+Н+З, 16 A / 2К+З и | 5 | ШТ | 767.2006 | 0.045 | 0.0018878 | 228 | 90 | 92 |  | 3245060521271
52142 | Вил.Hypra IP44 2K+З 230v 16A | Прямая вилка Hypra - IP 44 - 2К+З - 16 А - металл | 1 | ШТ | 4893.165 | 0.398 | 0.00088704 | 160 | 72 | 77 |  | 3245060521424
52143 | Вил.Hypra IP44 3K+З 400v 16A | Прямая вилка Hypra - IP 44 - 3К+З - 16 А - металл | 1 | ШТ | 4958.6196 | 0.462 | 0.00088704 | 160 | 72 | 77 |  | 3245060521431
52144 | Вил.Hypra IP44 4K+З 400v 16A | Прямая вилка Hypra - IP 44 - 3К+Н+З - 16 А - металл | 1 | ШТ | 5607.124 | 0.58 | 0.0010201 | 184 | 72 | 77 |  | 3245060521448
52152 | Угл.вил.HypraIP44 2К+З 230v16A | Угловая вилка Hypra - IP 44 - 2К+З - 16 А - резина | 1 | ШТ | 3410.672 | 0.274 | 0.0012441 | 145 | 110 | 78 |  | 3245060521523
52153 | Угл.вил.HypraIP44 3К+З 400v16A | Угловая вилка Hypra - IP 44 - 3К+З - 16 А - резина | 5 | ШТ | 3779.776 | 0.2646 | 0.0047823 | 235 | 185 | 110 |  | 3245060521530
52154 | Угл.вил.HypraIP44 4К+З 400v16A | Угловая вилка Hypra - IP 44 - 3К+Н+З - 16 А - резина | 1 | ШТ | 4254.9738 | 0.413 | 0.0023507 | 212 | 144 | 77 |  | 3245060521547
52162 | Вил.встр.Hyp IP44 2К+З 230v 16А | Встраиваемая вилка Hypra - IP 44 - 2К+З - 16 А - металл | 1 | ШТ | 4234.371 | 0.492 | 0.0015625 | 125 | 125 | 100 |  | 3245060521622
52163 | Вил.встр.Hyp IP44 3К+З 400v 16А | Встраиваемая вилка Hypra - IP 44 - 3К+З - 16 А - металл | 1 | ШТ | 4392.9866 | 0.601 | 0.0016758 | 180 | 98 | 95 |  | 3245060521639
52164 | Вил.встр.Hyp IP44 3К+H+З 400v 16А | Встраиваемая вилка Hypra - IP 44 - 3К+Н+З - 16 А - металл | 1 | ШТ | 4780.3334 | 0.644 | 0.0016758 | 180 | 98 | 95 |  | 3245060521646
52172 | Вил.встр.Hyp IP44 2К+З 230v 16А | Встраиваемая вилка Hypra - IP 44 - 2К+З - 16 А -пластик | 1 | ШТ | 1775.546 | 0.176 | 0.0015625 | 125 | 125 | 100 |  | 3245060521721
52173 | Вил.встр.Hyp IP44 3К+З 400v 16А | Встраиваемая вилка Hypra - IP 44 - 3К+З - 16 А -пластик | 1 | ШТ | 2009.2096 | 0.234 | 0.0016758 | 180 | 98 | 95 |  | 3245060521738
52174 | Вил.встр.Hyp IP44 3К+H+З 400v 16А | Встраиваемая вилка Hypra - IP 44 - 3К+Н+З - 16 А -пластик | 1 | ШТ | 2328.2934 | 0.248 | 0.0016758 | 180 | 98 | 95 |  | 3245060521745
52195 | Комплект крепежа | Комплект крепежа - для встраиваемых розеток Hypra | 5 | ШТ | 1376.6352 | 0.0166 | 0.00064541 | 96 | 83 | 81 |  | 3245060521950
52196 | Доп. контакт HYPRA | Доп. Контакт Hypra | 1 | ШТ | 1406.9376 | 0.031 | 0.00064541 | 96 | 83 | 81 |  | 3245060521967
52202 | Роз.встр.Hyp Pr IP44 2К+З 400v 16А | Встраиваемая розетка Hypra Prisinter - IP 44/55 - 2К+З - 16 А - пластик | 1 | ШТ | 6413.9136 | 0.432 | 0.0019808 | 123 | 122 | 132 |  | 3245060522025
52203 | Роз.встр.Hyp Pr IP44 3К+З 400v 16А | Встраиваемая розетка Hypra Prisinter - IP 44/55 - 3К+З - 16 А - пластик | 1 | ШТ | 7305.6042 | 0.456 | 0.0019808 | 123 | 122 | 132 |  | 3245060522032
52204 | Роз.встр.Hyp Pr IP44 3К+Н+З 400v 16А | Встраиваемая розетка Hypra Prisinter - IP 44/55 - 3К+Н+З - 16 А - пластик | 1 | ШТ | 8699.4792 | 0.533 | 0.0019808 | 123 | 122 | 132 |  | 3245060522049
52213 | Роз.встр.Hyp Pr IP44 3К+З 400v 16А | Встраиваемая розетка Hypra Prisinter - IP 44/55 - 3К+З - 16 А - металл | 1 | ШТ | 14269.4332 | 1.197 | 0.0019808 | 123 | 122 | 132 |  | 3245060522131
52214 | Роз.встр.Hyp Pr IP44 3К+H+З 400v 16А | Встраиваемая розетка Hypra Prisinter - IP 44/55 - 3К+Н+З - 16 А - металл | 1 | ШТ | 14978.625 | 1.335 | 0.0019808 | 123 | 122 | 132 |  | 3245060522148
52218 | Роз.встр.Hyp IP44 2К+З 400v 16А | Встраиваемая розетка Hypra - IP 44 - 2К+З - 16 А - пластик | 1 | ШТ | 1238.2802 | 0.153 | 0.00093104 | 92 | 92 | 110 |  | 3245060522186
52219 | Роз.встр.Hyp IP44 3К+З 400v 16А | Встраиваемая розетка Hypra - IP 44 - 3К+З - 16 А - пластик | 5 | ШТ | 1155.3144 | 0.1458 | 0.0037443 | 206 | 142 | 128 |  | 3245060522193
52220 | Роз.встр.Hyp IP44 3К+H+З 400v 16А | Встраиваемая розетка Hypra - IP 44 - 3К+Н+З - 16 А - пластик | 1 | ШТ | 1709.3952 | 0.187 | 0.00093104 | 92 | 92 | 110 |  | 3245060522209
52222 | Роз.встр.Hyp IP44 2К+З 400v 16А | Встраиваемая розетка Hypra - IP 44 - 2К+З - 16 А - пластик | 1 | ШТ | 1529.9172 | 0.131 | 0.00070114 | 101 | 78 | 89 |  | 3245060522223
52223 | Hypra Р.IP44 3К+З 16А 380/415В | Встраиваемая розетка Hypra - IP 44 - 3К+З - 16 А - пластик | 5 | ШТ | 1341.4476 | 0.145 | 0.0033248 | 275 | 130 | 93 |  | 3245060522230
52224 | HypraР.IP44 3К+Н+З 16А380/415В | Встраиваемая розетка Hypra - IP 44 - 3К+Н+З - 16 А - пластик | 5 | ШТ | 1595.2656 | 0.1784 | 0.0033248 | 275 | 130 | 93 |  | 3245060522247
52229 | HypraКор.д/роз.3К+З 16Аодинарн | Коробка с одним ответстием под сальник Hypra - IP 44 и IP 66/67-55 - 3К+З/3К+Н+З - 16 А - пластик | 5 | ШТ | 1179.587 | 0.1954 | 0.0038735 | 305 | 127 | 100 |  | 3245060522292
52232 | Роз.встр.Hyp IP44 2К+З 400v 16А | Встраиваемая розетка Hypra - IP 44 - 2К+З - 16 А - металл | 1 | ШТ | 2903.5316 | 0.37 | 0.00053777 | 97 | 72 | 77 |  | 3245060522322
52233 | Роз.встр.Hyp IP44 3К+З 400v 16А | Встраиваемая розетка Hypra - IP 44 - 3К+З - 16 А - металл | 1 | ШТ | 3011.9264 | 0.431 | 0.00070114 | 101 | 78 | 89 |  | 3245060522339
52234 | HypraР.IP44 16А380/415В 3К+Н+З | Встраиваемая розетка Hypra - IP 44 - 3К+Н+З - 16 А - металл | 1 | ШТ | 3240.634 | 0.502 | 0.00086936 | 114 | 93 | 82 |  | 3245060522346
52239 | Короб.метал.HYPRA 3K+Н+З 16A | Коробка с одним ответстием под сальник Hypra - IP 44 - 3К+З/3К+Н+З - 16 А - металл | 5 | ШТ | 5578.686 | 0.6744 | 0.0038735 | 305 | 127 | 100 |  | 3245060522391
52242 | Вил.Hypra IP44 2K+З 400v 16A | Прямая вилка Hypra - IP 44 - 2К+З - 16 А - пластик | 1 | ШТ | 1603.1834 | 0.173 | 0.0010201 | 184 | 72 | 77 |  | 3245060522421
52243 | Hypra В.IP44 3К+З 16А 380/415В | Прямая вилка Hypra - IP 44 - 3К+З - 16 А - пластик | 5 | ШТ | 1634.1702 | 0.1854 | 0.0035461 | 279 | 155 | 82 |  | 3245060522438
52244 | HypraВ.IP44 380/415В16А 3К+Н+З | Прямая вилка Hypra - IP 44 - 3К+Н+З - 16 А - пластик | 5 | ШТ | 1651.2448 | 0.2348 | 0.0061456 | 374 | 158 | 104 |  | 3245060522445
52249 | Короб.пласт.HYPRA 3K+Н+З 16A | Коробка с одним ответстием под сальник Hypra Prisinter - IP 44/55 - 3К+Н+З - 16 А - пластик | 1 | ШТ | 1782.8266 | 0.225 | 0.001386 | 144 | 125 | 77 |  | 3245060522490
52253 | Вил.Hypra IP44 3K+З 400v 16A | Прямая вилка Hypra - IP 44 - 3К+З - 16 А - резина | 5 | ШТ | 2721.7644 | 0.243 | 0.0035461 | 279 | 155 | 82 |  | 3245060522537
52254 | Вил.Hypra IP44 4K+З 400v 16A | Прямая вилка Hypra - IP 44 - 3К+Н+З - 16 А - резина | 5 | ШТ | 3088.1308 | 0.3048 | 0.0047823 | 235 | 185 | 110 |  | 3245060522544
52259 | Короб.метал.HYPRA 3K+Н+З 32A | Коробка с одним ответстием под сальник Hypra Prisinter - IP 44/55 - 3К+З/3К+Н+З - 32 А - металл | 1 | ШТ | 9154.204 | 1.713 | 0.0020061 | 153 | 149 | 88 |  | 3245060522599
52262 | Угл.вил.HypraIP44 2К+З 230v63A | Угловая вилка Hypra - IP 44 - 2К+З - 16 А - пластик | 1 | ШТ | 2090.1104 | 0.19 | 0.0010612 | 141 | 106 | 71 |  | 3245060522629
52263 | Угл.вил.HypraIP44 3К+З 230v63A | Угловая вилка Hypra - IP 44 - 3К+З - 16 А - пластик | 5 | ШТ | 2232.737 | 0.1924 | 0.0035461 | 279 | 155 | 82 |  | 3245060522636
52264 | Угл.вил.HypraIP44 3K+Н+З 230v63A | Угловая вилка Hypra - IP 44 - 3К+Н+З - 16 А - пластик | 1 | ШТ | 2662.1154 | 0.269 | 0.0016758 | 180 | 98 | 95 |  | 3245060522643
52269 | Короб.метал.раз.HYPRA 3К+З 16A | Коробка накладного монтажа Hypra - IP 44 - 3К+З/3К+Н+З - 16 А - металл | 1 | ШТ | 3926.3792 | 0.468 | 0.0011115 | 215 | 110 | 47 |  | 3245060522698
52273 | Угл.вил.HypraIP44 3К+З 400v16A | Угловая вилка Hypra - IP 44 - 3К+З - 16 А - металл | 1 | ШТ | 4469.2618 | 0.496 | 0.0012441 | 145 | 110 | 78 |  | 3245060522735
52274 | Угл.вил.HypraIP44 4К+З 400v16A | Угловая вилка Hypra - IP 44 - 3К+Н+З - 16 А - металл | 1 | ШТ | 5071.2624 | 0.623 | 0.0016758 | 180 | 98 | 95 |  | 3245060522742
52279 | Короб.пласт.раз.HYPRA 3К+З 16A | Коробка накладного монтажа Hypra - IP 44 - 3К+З/3К+Н+З - 16 А - пластик | 1 | ШТ | 1632.5064 | 0.162 | 0.0011115 | 215 | 110 | 47 |  | 3245060522797
52282 | Роз.HypraIP44 2К+З 400v16A | Мобильная розетка Hypra - IP 44 - 2К+З - 16 А - пластик | 1 | ШТ | 1727.8268 | 0.204 | 0.0010201 | 184 | 72 | 77 |  | 3245060522827
52283 | Роз.HypraIP44 3К+З 400v16A | Мобильная розетка Hypra - IP 44 - 3К+З - 16 А - пластик | 5 | ШТ | 1630.0284 | 0.2098 | 0.0035461 | 279 | 155 | 82 |  | 3245060522834
52284 | Роз.HypraIP44 3К+З 400v16A | Мобильная розетка Hypra - IP 44 - 3К+Н+З - 16 А - пластик | 1 | ШТ | 2612.6852 | 0.287 | 0.0013461 | 179 | 94 | 80 |  | 3245060522841
52289 | Кор.пл.скв.пров.HYP 3K+Н+З 16A | Коробка с несколькими ответстиями под сальник Hypra - IP 44 и IP 66/67-55 - 3К+З/3К+Н+З - 16 А - пла | 1 | ШТ | 3764.4478 | 0.508 | 0.0033248 | 275 | 130 | 93 |  | 3245060522896
52293 | Роз.HypraIP44 3К+З 400v16A | Мобильная розетка Hypra - IP 44 - 3К+З - 16 А - резина | 5 | ШТ | 3162.4236 | 0.2802 | 0.0035461 | 279 | 155 | 82 |  | 3245060522933
52294 | Роз.HypraIP44 3К+З 400v16A | Мобильная розетка Hypra - IP 44 - 3К+Н+З - 16 А - резина | 1 | ШТ | 3887.1206 | 0.387 | 0.0012788 | 179 | 94 | 76 |  | 3245060522940
52419 | HypraКор.д/роз.IP44 2К/3К 32А | Коробка Д/Роз.Hypraip44 2p/3p | 5 | ШТ | 1098.9812 | 0.1388 | 0.0033708 | 304 | 144 | 77 |  | 3245060524197
52702 | Hypra Р.IP44 2К+З 32А 200/250В | Встраиваемая розетка Hypra Prisinter - IP 44/55 - 2К+З - 32 А - пластик | 1 | ШТ | 7142.7052 | 0.642 | 0.0037443 | 206 | 142 | 128 |  | 3245060527020
52703 | Роз.встр.Hyp Pr IP44 3К+З 230v 32А | Встраиваемая розетка Hypra Prisinter - IP 44/55 - 3К+З - 32 А - пластик | 1 | ШТ | 8317.7728 | 0.674 | 0.0037443 | 206 | 142 | 128 |  | 3245060527037
52705 | Вил.моб.Hyp IP44 2К+З 230v32A | Мобильная розетка Hypra - IP 44/55 - 2К+З - 32 А - пластик/резина | 1 | ШТ | 15665.149 | 1.9 | 0.011662 | 296 | 200 | 197 |  | 3245060527051
52713 | Роз.встр.Hyp Pr IP44 3К+З 230v 32А | Встраиваемая розетка Hypra Prisinter - IP 44/55 - 3К+З - 32 А - металл | 1 | ШТ | 15493.2348 | 1.816 | 0.0037443 | 206 | 142 | 128 |  | 3245060527136
52718 | Роз.встр.Hyp IP44 2К+З 230v 32А | Встраиваемая розетка Hypra - IP 44 - 2К+З - 32 А - пластик | 1 | ШТ | 1892.8616 | 0.227 | 0.0010053 | 112 | 102 | 88 |  | 3245060527181
52719 | Роз.встр.Hyp IP44 3К+З 230v 32А | Встраиваемая розетка Hypra - IP 44 - 3К+З - 32 А - пластик | 1 | ШТ | 1821.3536 | 0.228 | 0.0010053 | 112 | 102 | 88 |  | 3245060527198
52720 | Роз.встр.Hyp IP44 3К+H+З 230v 32А | Встраиваемая розетка Hypra - IP 44 - 3К+Н+З - 32 А - пластик | 1 | ШТ | 2076.7764 | 0.262 | 0.0010053 | 112 | 102 | 88 |  | 3245060527204
52732 | Роз.встр.Hyp IP44 2К+З 230v 32А | Встраиваемая розетка Hypra - IP 44 - 2К+З - 32 А - металл | 1 | ШТ | 3888.1118 | 0.625 | 0.00093104 | 92 | 92 | 110 |  | 3245060527327
52733 | Роз.встр.Hyp IP44 3К+З 230v 32А | Встраиваемая розетка Hypra - IP 44 - 3К+З - 32 А - металл | 1 | ШТ | 3920.5382 | 0.621 | 0.00093104 | 92 | 92 | 110 |  | 3245060527334
52742 | Вил.Hypra IP44 2K+З 230v 32A | Прямая вилка Hypra - IP 44 - 2К+З - 32 А - пластик | 1 | ШТ | 2273.093 | 0.265 | 0.0010201 | 184 | 72 | 77 |  | 3245060527426
52743 | Вил.Hypra IP44 3K+З 230v 32A | Прямая вилка Hypra - IP 44 - 3К+З - 32 А - пластик | 1 | ШТ | 2332.7302 | 0.287 | 0.0010201 | 184 | 72 | 77 |  | 3245060527433
52744 | Вил.Hypra IP44 3K+Н+З 230v 32A | Прямая вилка Hypra - IP 44 - 3К+Н+З - 32 А - пластик | 1 | ШТ | 2523.843 | 0.337 | 0.0010201 | 184 | 72 | 77 |  | 3245060527440
52752 | Вил.Hypra IP44 2K+З 230v 32A | Прямая вилка Hypra - IP 44 - 2К+З - 32 А - резина | 1 | ШТ | 3328.898 | 0.347 | 0.0010201 | 184 | 72 | 77 |  | 3245060527525
52753 | Вил.Hypra IP44 3K+З 230v 32A | Прямая вилка Hypra - IP 44 - 3К+З - 32 А - резина | 1 | ШТ | 3423.475 | 0.365 | 0.0010201 | 184 | 72 | 77 |  | 3245060527532
52754 | Вил.Hypra IP44 3K+Н+З 230v 32A | Прямая вилка Hypra - IP 44 - 3К+Н+З - 32 А - резина | 1 | ШТ | 4042.6918 | 0.471 | 0.0016758 | 180 | 98 | 95 |  | 3245060527549
52762 | Угл.вил.HypraIP44 2К+З 230v32A | Угловая вилка Hypra - IP 44 - 2К+З - 32 А - пластик | 1 | ШТ | 2679.0484 | 0.297 | 0.0023507 | 212 | 144 | 77 |  | 3245060527624
52763 | Угл.вил.HypraIP44 3К+З 230v32A | Угловая вилка Hypra - IP 44 - 3К+З - 32 А - пластик | 1 | ШТ | 2728.9506 | 0.331 | 0.0023507 | 212 | 144 | 77 |  | 3245060527631
52772 | Угл.вил.HypraIP44 2К+З 230v32A | Угловая вилка Hypra - IP 44 - 2К+З - 32 А - металл | 1 | ШТ | 5516.087 | 0.695 | 0.0023507 | 212 | 144 | 77 |  | 3245060527723
52782 | Роз.HypraIP44 2К+З 230v32A | Мобильная розетка Hypra - IP 44 - 2К+З - 32 А - пластик | 1 | ШТ | 2419.3068 | 0.33 | 0.0016758 | 180 | 98 | 95 |  | 3245060527822
52783 | Роз.HypraIP44 3К+З 230v32A | Мобильная розетка Hypra - IP 44 - 3К+З - 32 А - пластик | 1 | ШТ | 2402.8576 | 0.336 | 0.0016758 | 180 | 98 | 95 |  | 3245060527839
52784 | Роз.HypraIP44 3K+Н+З 230v32A | Мобильная розетка Hypra - IP 44 - 3К+Н+З - 32 А - пластик | 1 | ШТ | 2674.4346 | 0.378 | 0.0016192 | 184 | 100 | 88 |  | 3245060527846
52792 | Роз.HypraIP44 2К+З 230v32A | Мобильная розетка Hypra - IP 44 - 2К+З - 32 А - резина | 1 | ШТ | 3913.0216 | 0.43 | 0.0016758 | 180 | 98 | 95 |  | 3245060527921
52793 | Роз.HypraIP44 3К+З 230v32A | Мобильная розетка Hypra - IP 44 - 3К+З - 32 А - резина | 1 | ШТ | 4092.594 | 0.478 | 0.0016758 | 180 | 98 | 95 |  | 3245060527938
52794 | Роз.HypraIP44 3K+Н+З 230v32A | Мобильная розетка Hypra - IP 44 - 3К+Н+З - 32 А - резина | 1 | ШТ | 4665.189 | 0.545 | 0.0016192 | 184 | 100 | 88 |  | 3245060527945
52799 | Защит.заглушка 32А/3К+Н+З | Legrand Защит.заглушка 32А/3К+Н+З | 5 | ШТ | 771.0474
52843 | Вил.моб.HypraIP44 3К+З 400v16A | Прямая вилка Hypra - IP 44 - 3К+З - 32 А - металл | 1 | ШТ | 5536.6308 | 0.681 | 0.0010201 | 184 | 72 | 77 |  | 3245060528430
52844 | Вил.Hypra IP44 4K+З 400v 16A | Прямая вилка Hypra - IP 44 - 3К+Н+З - 32 А - металл | 1 | ШТ | 6245.8344 | 0.774 | 0.0012788 | 179 | 94 | 76 |  | 3245060528447
52853 | Угл.вил.HypraIP44 3К+З 400v32A | Угловая вилка Hypra - IP 44 - 3К+З - 32 А - резина | 1 | ШТ | 4737.346 | 0.408 | 0.0012788 | 179 | 94 | 76 |  | 3245060528539
52854 | Угл.вил.HypraIP44 4К+З 400v32A | Угловая вилка Hypra - IP 44 - 3К+Н+З - 32 А - резина | 1 | ШТ | 4713.7696 | 0.475 | 0.0023629 | 174 | 140 | 97 |  | 3245060528546
52862 | Вил.встр.Hyp IP44 2К+З 230v 32А | Встраиваемая вилка Hypra - IP 44 - 2К+З - 32 А - металл | 1 | ШТ | 5423.9408 | 0.944 | 0.0026676 | 190 | 120 | 117 |  | 3245060528621
52863 | Вил.встр.Hyp IP44 3К+З 400v 32А | Встраиваемая вилка Hypra - IP 44 - 3К+З - 32 А - металл | 1 | ШТ | 5378.44 | 0.964 | 0.0026676 | 190 | 120 | 117 |  | 3245060528638
52864 | Вил.встр.Hyp IP44 3К+H+З 400v 32А | Встраиваемая вилка Hypra - IP 44 - 3К+Н+З - 32 А - металл | 1 | ШТ | 5707.9668 | 1.098 | 0.0026676 | 190 | 120 | 117 |  | 3245060528645
52872 | Вил.встр.Hyp IP44 2К+З 230v 32А | Встраиваемая вилка Hypra - IP 44 - 2К+З - 32 А -пластик | 1 | ШТ | 2652.3804 | 0.338 | 0.0026676 | 190 | 120 | 117 |  | 3245060528720
52873 | Вил.встр.Hyp IP44 3К+З 400v 32А | Встраиваемая вилка Hypra - IP 44 - 3К+З - 32 А -пластик | 1 | ШТ | 2712.5132 | 0.354 | 0.0026676 | 190 | 120 | 117 |  | 3245060528737
52874 | Вил.встр.Hyp IP44 3К+H+З 400v 32А | Встраиваемая вилка Hypra - IP 44 - 3К+Н+З - 32 А -пластик | 1 | ШТ | 3136.794 | 0.389 | 0.0026676 | 190 | 120 | 117 |  | 3245060528744
52903 | Роз.встр.Hyp Pr IP44 3К+З 400v 32А | Встраиваемая розетка Hypra Prisinter - IP 44/55 - 3К+З - 32 А - пластик | 1 | ШТ | 8340.3226 | 0.677 | 0.0037443 | 206 | 142 | 128 |  | 3245060529031
52904 | Hypra Роз.IP44 3К+Н+З 380/415В | Встраиваемая розетка Hypra Prisinter - IP 44/55 - 3К+Н+З - 32 А - пластик | 1 | ШТ | 9431.5748 | 0.725 | 0.0037443 | 206 | 142 | 128 |  | 3245060529048
52906 | Вил.моб.Hyp IP44 3К+З 400v32A | Мобильная розетка Hypra - IP 44/55 - 3К+З - 32 А - пластик/резина | 1 | ШТ | 16671.4648 | 1.9 | 0.011662 | 296 | 200 | 197 |  | 3245060529062
52907 | Вил.моб.Hyp IP44 3К+Н+З 400v32A | Мобильная розетка Hypra - IP 44/55 - 3К+Н+З - 32 А - пластик/резина | 1 | ШТ | 17947.9416 | 2.065 | 0.011662 | 296 | 200 | 197 |  | 3245060529079
52913 | Роз.встр.Hyp Pr IP44 3К+З 400v 32А | Встраиваемая розетка Hypra Prisinter - IP 44/55 - 3К+З - 32 А - металл | 1 | ШТ | 15591.9182 | 1.806 | 0.0037443 | 206 | 142 | 128 |  | 3245060529130
52914 | Роз.встр.Hyp Pr IP44 3К+H+З 400v 32А | Встраиваемая розетка Hypra Prisinter - IP 44/55 - 3К+Н+З - 32 А - металл | 1 | ШТ | 17076.6178 | 1.861 | 0.0037443 | 206 | 142 | 128 |  | 3245060529147
52918 | Роз.встр.Hyp IP44 2К+З 400v 32А | Встраиваемая розетка Hypra - IP 44 - 2К+З - 32 А - пластик | 1 | ШТ | 1907.765 | 0.242 | 0.0010053 | 112 | 102 | 88 |  | 3245060529185
52919 | Роз.встр.Hyp IP44 3К+З 400v 32А | Встраиваемая розетка Hypra - IP 44 - 3К+З - 32 А - пластик | 1 | ШТ | 1838.5816 | 0.231 | 0.00093104 | 92 | 92 | 110 |  | 3245060529192
52920 | Роз.встр.Hyp IP44 3К+H+З 400v 32А | Встраиваемая розетка Hypra - IP 44 - 3К+Н+З - 32 А - пластик | 1 | ШТ | 1929.3236 | 0.261 | 0.00093104 | 92 | 92 | 110 |  | 3245060529208
52926 | Роз.мод.HypIP67 3K+З 440v 32A | Встраиваемая розетка Hypra - IP 66/67-55 - 3К+3 - 440 В - 32 А - пластик | 1 | ШТ | 3777.2508 | 0.345 | 0.0015625 | 125 | 125 | 100 |  | 3245060529260
52933 | Роз.встр.Hyp IP44 3К+З 400v 32А | Встраиваемая розетка Hypra - IP 44 - 3К+З - 32 А - металл | 1 | ШТ | 3835.1062 | 0.628 | 0.00093104 | 92 | 92 | 110 |  | 3245060529338
52934 | Роз.встр.Hyp IP44 3К+H+З 400v 32А | Встраиваемая розетка Hypra - IP 44 - 3К+Н+З - 32 А - металл | 1 | ШТ | 3846.5522 | 0.695 | 0.0010053 | 112 | 102 | 88 |  | 3245060529345
52936 | Вил.Hypra IP67 3K+З 440v 32A | Встраиваемая вилка Hypra - IP 66/67-55 - 3К+3 - 440 В - 32 А - пластик | 1 | ШТ | 3021.4844 | 0.362 | 0.0026676 | 190 | 120 | 117 |  | 3245060529369
52939 | Короб.метал. HYPRA 2К+3 32A | Коробка с одним ответстием под сальник Hypra - IP 44 - 2К+З/3К+З/3К+Н+З - 32 А - металл | 1 | ШТ | 6415.0464 | 1.273 | 0.0023629 | 174 | 140 | 97 |  | 3245060529390
52940 | Короб.пласт. HYPRA 2К+3 32A | Коробка с одним ответстием под сальник Hypra - IP 44 и IP 66/67-55 - 2К+З/3К+З/3К+Н+З - 32 А - пласт | 1 | ШТ | 2533.7314 | 0.421 | 0.0023629 | 174 | 140 | 97 |  | 3245060529406
52942 | Вил.Hypra IP44 2K+З 400v 32A | Прямая вилка Hypra - IP 44 - 2К+З - 32 А - пластик | 1 | ШТ | 2309.732 | 0.275 | 0.0010201 | 184 | 72 | 77 |  | 3245060529420
52943 | Вил.Hypra IP44 3K+З 400v 32A | Прямая вилка Hypra - IP 44 - 3К+З - 32 А - пластик | 5 | ШТ | 2250.8854 | 0.2766 | 0.0051439 | 215 | 145 | 165 |  | 3245060529437
52944 | Hypra Вил.IP44 3К+Н+З 380/415В | Прямая вилка Hypra - IP 44 - 3К+Н+З - 32 А - пластик | 5 | ШТ | 2389.8186 | 0.324 | 0.0061115 | 378 | 172 | 94 |  | 3245060529444
52946 | Вил.Hypra IP67 3K+З 440v 32A | Прямая вилка Hypra - IP 66/67-55 - 3К+3 - 440 В - 32 А - пластик | 1 | ШТ | 4403.2526 | 0.346 | 0.0016758 | 180 | 98 | 95 |  | 3245060529468
52949 | Hypra Кор.д/роз.IP44 2К+З 32А | Коробка с одним ответстием под сальник Hypra Prisinter - IP 44/55 - 2К+З/3К+З/3К+Н+З - 32 А - пласти | 1 | ШТ | 2147.6472 | 0.364 | 0.0020061 | 153 | 149 | 88 |  | 3245060529499
52952 | Вил.Hypra IP44 2K+З 400v 32A | Прямая вилка Hypra - IP 44 - 2К+З - 32 А - резина | 1 | ШТ | 3468.0554 | 0.338 | 0.0010201 | 184 | 72 | 77 |  | 3245060529529
52953 | Вил.Hypra IP44 3K+З 400v 32A | Прямая вилка Hypra - IP 44 - 3К+З - 32 А - резина | 5 | ШТ | 3463.2174 | 0.3614 | 0.0001007 | 50 | 38 | 53 |  | 3245060529536
52954 | Вил.Hypra IP44 4K+З 400v 32A | Прямая вилка Hypra - IP 44 - 3К+Н+З - 32 А - резина | 1 | ШТ | 3932.3854 | 0.435 | 0.0016758 | 180 | 98 | 95 |  | 3245060529543
52959 | Короб.метал. HYPRA 3K+Н+З 32A | Коробка с одним ответстием под сальник Hypra Prisinter - IP 44/55 - 3К+Н+З - 16 А - металл | 1 | ШТ | 6491.4868 | 0.866 | 0.001386 | 144 | 125 | 77 |  | 3245060529598
52963 | Hypra В.IP44 3К+З 32А 380/415В | Угловая вилка Hypra - IP 44 - 3К+З - 32 А - пластик | 1 | ШТ | 2596.3186 | 0.321 | 0.0016758 | 180 | 98 | 95 |  | 3245060529635
52964 | HypraВ.IP44 3К+Н+З 32А380/415В | Угловая вилка Hypra - IP 44 - 3К+Н+З - 32 А - пластик | 1 | ШТ | 3088.237 | 0.36 | 0.0015452 | 177 | 97 | 90 |  | 3245060529642
52969 | Короб.метал.раз.HYPRA 2К+З 32A | Коробка накладного монтажа Hypra - IP 44 - 2К+З/3К+З/3К+Н+З - 32 А - металл | 1 | ШТ | 4421.224 | 0.875 | 0.0015372 | 183 | 120 | 70 |  | 3245060529697
52973 | Угл.вил.HypraIP44 3К+З 400v32A | Угловая вилка Hypra - IP 44 - 3К+З - 32 А - металл | 1 | ШТ | 5367.1238 | 0.728 | 0.0023507 | 212 | 144 | 77 |  | 3245060529734
52974 | Угл.вил.HypraIP44 4К+З 400v32A | Угловая вилка Hypra - IP 44 - 3К+Н+З - 32 А - металл | 1 | ШТ | 6120.542 | 0.827 | 0.0023629 | 174 | 140 | 97 |  | 3245060529741
52979 | Короб.плас.раз.HYPRA 2К+З 32A | Коробка накладного монтажа Hypra - IP 44 - 2К+З/3К+З/3К+Н+З - 32 А - пластик | 1 | ШТ | 2749.8956 | 0.32 | 0.0015372 | 183 | 120 | 70 |  | 3245060529796
52982 | Роз.HypraIP44 2К+З 400v32A | Мобильная розетка Hypra - IP 44 - 2К+З - 32 А - пластик | 1 | ШТ | 2339.9872 | 0.331 | 0.0016758 | 180 | 98 | 95 |  | 3245060529826
52983 | Роз.HypraIP44 3К+З 400v32A | Мобильная розетка Hypra - IP 44 - 3К+З - 32 А - пластик | 1 | ШТ | 2358.407 | 0.334 | 0.0016758 | 180 | 98 | 95 |  | 3245060529833
52984 | Роз.HypraIP44 4К+З 400v32A | Мобильная розетка Hypra - IP 44 - 3К+Н+З - 32 А - пластик | 1 | ШТ | 2599.422 | 0.38 | 0.0016192 | 184 | 100 | 88 |  | 3245060529840
52986 | Роз.HypraIP67 3К+З 440v32A | Мобильная розетка Hypra - IP 66/67-55 - 3К+3 - 440 В - 32 А - пластик | 1 | ШТ | 4204.7294 | 0.455 | 0.0026676 | 190 | 120 | 117 |  | 3245060529864
52990 | Кор.пл.скв.пров.HYP 3K+З 32A | Коробка с несколькими ответстиями под сальник Hypra - IP 44 и IP 66/67-55 - 2К+З/3К+З/3К+Н+З - 32 А | 1 | ШТ | 5149.2368 | 0.89 | 0.0065722 | 345 | 150 | 127 |  | 3245060529901
52992 | Роз.HypraIP44 2К+З 400v32A | Мобильная розетка Hypra - IP 44 - 2К+З - 32 А - резина | 1 | ШТ | 4100.9838 | 0.425 | 0.0016758 | 180 | 98 | 95 |  | 3245060529925
52993 | Роз.HypraIP44 3К+З 400v32A | Мобильная розетка Hypra - IP 44 - 3К+З - 32 А - резина | 5 | ШТ | 3764.8372 | 0.4194 | 0.010049 | 385 | 145 | 180 |  | 3245060529932
52994 | Роз.HypraIP44 4К+З 400v32A | Мобильная розетка Hypra - IP 44 - 3К+Н+З - 32 А - резина | 1 | ШТ | 4451.196 | 0.495 | 0.0016192 | 184 | 100 | 88 |  | 3245060529949
53006 | Угл.вил.HypraIP67 2К+З 230v32A | Угловая вилка Hypra - IP 66/67-55 - 2К+3 - 32 А - пластик | 1 | ШТ | 3706.7576 | 0.356 | 0.0037443 | 206 | 142 | 128 |  | 3245060530068
53010 | Угл.вил.HypraIP67 3К+З 230v32A | Угловая вилка Hypra - IP 66/67-55 - 3К+3 - 32 А - пластик | 1 | ШТ | 3641.1968 | 0.372 | 0.001835 | 224 | 128 | 64 |  | 3245060530105
53011 | Угл.вил.HypraIP67 4К+З 230v32A | Угловая вилка Hypra - IP 66/67-55 - 3К+Н+3 - 32 А - пластик | 1 | ШТ | 3998.5716 | 0.419 | 0.0037443 | 206 | 142 | 128 |  | 3245060530112
53046 | Роз.мод.HypIP67 2K+З 230v 32A | Встраиваемая розетка Hypra - IP 66/67-55 - 2К+3 - 32 А - пластик | 1 | ШТ | 3605.2186 | 0.303 | 0.0015625 | 125 | 125 | 100 |  | 3245060530464
53050 | Роз.мод.HypIP67 3K+З 400v 32A | Встраиваемая розетка Hypra - IP 66/67-55 - 3К+3 - 32 А - пластик | 1 | ШТ | 3466.0376 | 0.301 | 0.0015625 | 125 | 125 | 100 |  | 3245060530501
53051 | Роз.мод.HypIP67 4K+З 400v 32A | Встраиваемая розетка Hypra - IP 66/67-55 - 3К+Н+3 - 32 А - пластик | 1 | ШТ | 4284.757 | 0.338 | 0.0015625 | 125 | 125 | 100 |  | 3245060530518
53056 | Вил.HypraIP67 2К+З 230v32A | Прямая вилка Hypra - IP 66/67-55 - 2К+3 - 32 А - пластик | 1 | ШТ | 3777.6756 | 0.328 | 0.0016758 | 180 | 98 | 95 |  | 3245060530563
53060 | Вил.HypraIP67 3К+З 400v32A | Прямая вилка Hypra - IP 66/67-55 - 3К+3 - 32 А - пластик | 1 | ШТ | 3761.663 | 0.346 | 0.0016758 | 180 | 98 | 95 |  | 3245060530600
53061 | Вил.HypraIP67 4К+З 400v32A | Прямая вилка Hypra - IP 66/67-55 - 3К+Н+3 - 32 А - пластик | 1 | ШТ | 4067.6724 | 0.407 | 0.0026676 | 190 | 120 | 117 |  | 3245060530617
53076 | Роз.HypraIP67 2К+З 230v32A | Мобильная розетка Hypra - IP 66/67-55 - 2К+3 - 32 А - пластик | 1 | ШТ | 4126.7078 | 0.411 | 0.0026676 | 190 | 120 | 117 |  | 3245060530761
53080 | Роз.HypraIP67 3К+З 400v32A | Мобильная розетка Hypra - IP 66/67-55 - 3К+3 - 32 А - пластик | 1 | ШТ | 3956.9648 | 0.417 | 0.0026676 | 190 | 120 | 117 |  | 3245060530808
53081 | Роз.HypraIP67 4К+З 400v32A | Мобильная розетка Hypra - IP 66/67-55 - 3К+Н+3 - 32 А - пластик | 1 | ШТ | 4088.3932 | 0.458 | 0.0026676 | 190 | 120 | 117 |  | 3245060530815
53086 | Роз.Hypra IP67 2K+З 230v 32A | Роз.Hypra Ip67 2k+З 230v 32a | 1 | ШТ | 3385.302 | 0.337 | 0.0026676 | 190 | 120 | 117 |  | 3245060530860
53090 | Роз.Hypra IP67 3K+З 400v 32A | Встраиваемая вилка Hypra - IP 66/67-55 - 3К+3 - 32 А - пластик | 1 | ШТ | 3245.413 | 0.357 | 0.0026676 | 190 | 120 | 117 |  | 3245060530907
53091 | Роз.Hypra IP67 4K+З 400v 32A | Встраиваемая вилка Hypra - IP 66/67-55 - 3К+Н+3 - 32 А - пластик | 1 | ШТ | 3473.684 | 0.4 | 0.0026676 | 190 | 120 | 117 |  | 3245060530914
53300 | Вилка защитная RJ45 IP55 | Корпус для защиты вилки - для интерфейса RJ 45 - IP 66/67 | 3 | ШТ | 2598.9854 | 0.040666 | 0.00086936 | 114 | 93 | 82 |  | 3245060533007
53301 | Розетка RJ45 IP55 | Корпус для защиты розетки - для интерфейса RJ 45 - IP 66/67 | 3 | ШТ | 2660.8646 | 0.037333 | 0.00086936 | 114 | 93 | 82 |  | 3245060533014
53302 | Набор роз-ка+вилкаRJ45 IP66/67 | Набор для защиты интерфейса RJ 45 - корпус розетки + вилка - IP 66/67 | 3 | ШТ | 5061.8224 | 0.066 | 0.00086936 | 114 | 93 | 82 |  | 3245060533021
53303 | Защитная крышка для реф.53301 | Защитная крышка для корпуса Кат. № 0 533 01- для интерфейса RJ 45 - IP 66/67 | 3 | ШТ | 1448.0016 | 0.012666 | 0.00093104 | 92 | 92 | 110 |  | 3245060533038
53590 | Блок розеток компл. 8 модулей | Настольный блок - 8 модулей - алюминий | 1 | ШТ | 5567.889 | 0.561 | 0.0029056 | 324 | 118 | 76 |  | 3245060535902
53591 | Блок розеток компл. 12 модулей | Настольный блок - 12 модулей - алюминий | 1 | ШТ | 6272.9744 | 0.741 | 0.0037315 | 373 | 122 | 82 |  | 3245060535919
53592 | Блок розеток компл. 16 модулей | Настольный блок - 16 модулей - алюминий | 1 | ШТ | 7107.3052 | 0.88 | 0.0041163 | 459 | 118 | 76 |  | 3245060535926
53594 | Блок роз. компл. 12м.,мат.хром | Настольный блок - 12 модулей - алюминий | 1 | ШТ | 6932.4646 | 0.773 | 0.0037315 | 373 | 122 | 82 |  | 3245060535940
53597 | Кабельный органайзер | Гибкий органайзер - для настольных неукомплектованных блоков - 2 отсека - 770 мм | 1 | ШТ | 12673.4006 | 0.87 | 0.006004 | 395 | 160 | 95 |  | 3245060535971
53598 | Гибкий каб. органайзер 0,75м | Органайзер каб. гибкий 0.75м Leg 53598 | 1 | ШТ | 13305.621 | 0.59 | 0.0041182 | 388 | 174 | 61 |  | 3245060535988
53599 | Крепление для блока розеток | Крепежный аксессуар - для фиксации блока на рабочем столе | 5 | ШТ | 3378.3046 | 0.4022 | 0.0047823 | 235 | 185 | 110 |  | 3245060535995
53601 | Роз.встр.Hyp Pr IP44 2К+З 230v 63А | Встраиваемая розетка Hypra Prisinter - IP 44/55 - 2К+З - 63 А - пластик | 1 | ШТ | 11882.9894 | 1.012 | 0.0076771 | 198 | 191 | 203 |  | 3245060536015
53602 | Роз.встр.Hyp Pr IP44 3К+З 230v 63А | Встраиваемая розетка Hypra Prisinter - IP 44/55 - 3К+З - 63 А - пластик | 1 | ШТ | 14203.5774 | 1.072 | 0.0076771 | 198 | 191 | 203 |  | 3245060536022
53603 | Роз.встр.Hyp Pr IP44 3К+З 400v 63А | Встраиваемая розетка Hypra Prisinter - IP 44/55 - 3К+З - 63 А - пластик | 1 | ШТ | 13284.971 | 1.063 | 0.0076771 | 198 | 191 | 203 |  | 3245060536039
53604 | Роз.встр.Hyp Pr IP44 3К+Н+З 400v 63А | Встраиваемая розетка Hypra Prisinter - IP 44/55 - 3К+Н+З - 63 А - пластик | 1 | ШТ | 15118.0892 | 1.127 | 0.0076771 | 198 | 191 | 203 |  | 3245060536046
53605 | Вил.моб.Hyp IP44 2К+З 230v63A | Мобильная розетка Hypra - IP 44/55 - 2К+З - 63 А - пластик/резина | 1 | ШТ | 19404.4628 | 2.393 | 0.011662 | 296 | 200 | 197 |  | 3245060536053
53606 | Вил.моб.Hyp IP44 3К+З 230v63A | Мобильная розетка Hypra - IP 44/55 - 3К+З - 63 А - пластик/резина | 1 | ШТ | 21452.3056 | 2.519 | 0.011662 | 296 | 200 | 197 |  | 3245060536060
53622 | Роз.встр.Hyp IP44 2К+З 230v 63А | Встраиваемая розетка Hypra - IP 44 - 2К+З - 63 А - пластик | 1 | ШТ | 3611.272 | 0.634 | 0.0026676 | 190 | 120 | 117 |  | 3245060536220
53623 | Роз.встр.Hyp IP44 3К+З 230v 63А | Встраиваемая розетка Hypra - IP 44 - 3К+З - 63 А - пластик | 1 | ШТ | 3869.1846 | 0.73 | 0.0026676 | 190 | 120 | 117 |  | 3245060536237
53642 | Вил.Hypra IP44 2K+З 230v 63A | Прямая вилка Hypra - IP 44 - 2К+З - 63 А - пластик | 1 | ШТ | 5273.6088 | 0.828 | 0.0049352 | 306 | 128 | 126 |  | 3245060536428
53643 | Вил.Hypra IP44 3K+З 230v 63A | Прямая вилка Hypra - IP 44 - 3К+З - 63 А - пластик | 1 | ШТ | 5422.6546 | 0.905 | 0.0049352 | 306 | 128 | 126 |  | 3245060536435
53652 | Вил.Hypra IP44 2K+З 230v 63A | Прямая вилка Hypra - IP 44 - 2К+З - 63 А - резина | 1 | ШТ | 6892.085 | 1.066 | 0.0049352 | 306 | 128 | 126 |  | 3245060536527
53672 | Угл.вил.HypraIP44 2К+З 230v63A | Угловая вилка Hypra - IP 44 - 2К+З - 63 А - металл | 1 | ШТ | 11339.5404 | 1.878 | 0.0093536 | 296 | 200 | 158 |  | 3245060536725
53682 | Роз.HypraIP44 2К+З 230v63A | Мобильная розетка Hypra - IP 44 - 2К+З - 63 А - пластик | 1 | ШТ | 5450.6442 | 0.96 | 0.0049352 | 306 | 128 | 126 |  | 3245060536824
53683 | Роз.HypraIP44 3К+З 230v63A | Мобильная розетка Hypra - IP 44 - 3К+З - 63 А - пластик | 1 | ШТ | 5691.0692 | 1.032 | 0.0049352 | 306 | 128 | 126 |  | 3245060536831
53692 | Роз.HypraIP44 2K+З 230v63A | Мобильная розетка Hypra - IP 44 - 2К+З - 63 А - резина | 1 | ШТ | 8458.5586 | 1.27 | 0.0049352 | 306 | 128 | 126 |  | 3245060536923
53703 | Короб.пласт.HYPRA 2К+З 63A | Коробка с несколькими ответстиями под сальник Hypra Prisinter - IP 44/55 - 2К+З/3К+З/3К+Н+З - 63 А - | 1 | ШТ | 14028.0642 | 2.316 | 0.014502 | 355 | 215 | 190 |  | 3245060537036
53706 | Вил.моб.Hyp IP44 3К+З 400v63A | Мобильная розетка Hypra - IP 44/55 - 3К+З - 63 А - пластик/резина | 1 | ШТ | 21298.0914 | 2.442 | 0.011662 | 296 | 200 | 197 |  | 3245060537067
53707 | Вил.моб.Hyp IP44 3К+Н+З 400v63A | Мобильная розетка Hypra - IP 44/55 - 3К+Н+З - 63 А - пластик/резина | 1 | ШТ | 22635.8574 | 2.542 | 0.011662 | 296 | 200 | 197 |  | 3245060537074
53722 | Роз.в корп.Hyp IP44 2К+З 230v 63А | Накладная розетка Hypra в готовом корпусе с одним отверстием под сальник - IP 44 - 2К+З - 63 А - пла | 1 | ШТ | 10875.1042 | 1.825 | 0.0093536 | 296 | 200 | 158 |  | 3245060537227
53723 | Роз.в корп.Hyp IP44 3К+З 400v 63А | Накладная розетка Hypra в готовом корпусе с одним отверстием под сальник - IP 44 - 3К+З - 63 А - пла | 1 | ШТ | 11044.2336 | 1.88 | 0.0093536 | 296 | 200 | 158 |  | 3245060537234
53724 | Роз.в корп.Hyp IP44 3К+H+З 400v 63А | Накладная розетка Hypra в готовом корпусе с одним отверстием под сальник - IP 44 - 3К+Н+З - 63 А - п | 1 | ШТ | 11648.0514 | 1.965 | 0.0093536 | 296 | 200 | 158 |  | 3245060537241
53733 | Роз.в корп.Hyp IP44 3К+З 400v 63А | Накладная розетка Hypra в готовом корпусе с одним отверстием под сальник - IP 44 - 3К+З - 63 А - мет | 1 | ШТ | 26688.7444 | 4.42 | 0.0093536 | 296 | 200 | 158 |  | 3245060537333
53734 | Роз.в корп.Hyp IP44 3К+H+З 400v 63А | Накладная розетка Hypra в готовом корпусе с одним отверстием под сальник - IP 44 - 3К+Н+З - 63 А - м | 1 | ШТ | 27263.9236 | 4.54 | 0.0093536 | 296 | 200 | 158 |  | 3245060537340
53749 | Короб.плас.HYPRA 3К+З 63A | Коробка с одним ответстием под сальник Hypra Prisinter - IP 44/55 - 2К+З/3К+З/3К+Н+З - 63 А - пласти | 1 | ШТ | 1628.9664 | 0.505 | 0.00486 | 200 | 180 | 135 |  | 3245060537494
53772 | Вил.встр.Hyp IP44 2К+З 230v 63А | Встраиваемая вилка Hypra - IP 44 - 2К+З - 63 А -пластик | 1 | ШТ | 4774.87 | 0.663 | 0.0051439 | 215 | 145 | 165 |  | 3245060537722
53773 | Вил.встр.Hyp IP44 3К+З 400v 63А | Встраиваемая вилка Hypra - IP 44 - 3К+З - 63 А -пластик | 1 | ШТ | 4844.6316 | 0.746 | 0.0051439 | 215 | 145 | 165 |  | 3245060537739
53774 | Вил.встр.Hyp IP44 3К+H+З 400v 63А | Встраиваемая вилка Hypra - IP 44 - 3К+Н+З - 63 А -пластик | 1 | ШТ | 5231.235 | 0.732 | 0.0051439 | 215 | 145 | 165 |  | 3245060537746
53800 | Роз.встр.Hyp Pr IP44 3К+З 400v 63А | Встраиваемая розетка Hypra Prisinter - IP 44/55 - 3К+З - 63 А - металл | 1 | ШТ | 20321.6178 | 2.781 | 0.0076771 | 198 | 191 | 203 |  | 3245060538002
53801 | Роз.встр.Hyp Pr IP44 3К+Н+З 400v 63А | Встраиваемая розетка Hypra Prisinter - IP 44/55 - 3К+Н+З - 63 А - металл | 1 | ШТ | 21787.0126 | 2.826 | 0.0076771 | 198 | 191 | 203 |  | 3245060538019
53809 | Короб.метал.HYPRA 3К+З 63A | Коробка с одним ответстием под сальник Hypra Prisinter - IP 44/55 - 2К+З/3К+З/3К+Н+З - 63 А - металл | 1 | ШТ | 8224.4112 | 2 | 0.00486 | 200 | 180 | 135 |  | 3245060538095
53812 | Роз.встр.Hyp Pr IP44 2К+З 230v 63А | Встраиваемая розетка Hypra Prisinter - IP 44/55 - 2К+З - 63 А - металл | 1 | ШТ | 18552.137 | 2.716 | 0.0054094 | 185 | 170 | 172 |  | 3245060538125
53823 | HypraР.IP44 3К+З 63А 380/415В | Встраиваемая розетка Hypra - IP 44 - 3К+З - 63 А - пластик | 1 | ШТ | 3663.5224 | 0.636 | 0.0026676 | 190 | 120 | 117 |  | 3245060538231
53824 | Роз.встр.Hyp IP44 3К+H+З 400v 63А | Встраиваемая розетка Hypra - IP 44 - 3К+Н+З - 63 А - пластик | 1 | ШТ | 4016.1536 | 0.803 | 0.0026676 | 190 | 120 | 117 |  | 3245060538248
53833 | Роз.встр.Hyp IP44 3К+З 400v 63А | Встраиваемая розетка Hypra - IP 44 - 3К+З - 63 А - металл | 1 | ШТ | 7827.1996 | 1.382 | 0.0026676 | 190 | 120 | 117 |  | 3245060538330
53834 | Роз.встр.Hyp IP44 3К+H+З 400v 63А | Встраиваемая розетка Hypra - IP 44 - 3К+Н+З - 63 А - металл | 1 | ШТ | 8417.9902 | 1.469 | 0.0026676 | 190 | 120 | 117 |  | 3245060538347
53843 | HypraВ.IP44 3К+З 63А 380/415В | Прямая вилка Hypra - IP 44 - 3К+З - 63 А - пластик | 1 | ШТ | 5498.7882 | 0.905 | 0.0049352 | 306 | 128 | 126 |  | 3245060538439
53844 | Вил.HypIP44 3K+Н+З 400v63A | Прямая вилка Hypra - IP 44 - 3К+Н+З - 63 А - пластик | 1 | ШТ | 5824.2204 | 0.98 | 0.0049352 | 306 | 128 | 126 |  | 3245060538446
53853 | Вил.Hypra IP44 3K+З 400v 63A | Прямая вилка Hypra - IP 44 - 3К+З - 63 А - резина | 1 | ШТ | 7580.0604 | 1.005 | 0.0049352 | 306 | 128 | 126 |  | 3245060538538
53854 | Вил.Hypra IP44 3K+Н+З 400v63A | Прямая вилка Hypra - IP 44 - 3К+Н+З - 63 А - резина | 1 | ШТ | 7927.653 | 1.091 | 0.0049352 | 306 | 128 | 126 |  | 3245060538545
53863 | Угл.вил.HypraIP44 3К+З 400v63A | Угловая вилка Hypra - IP 44 - 3К+З - 63 А - резина | 1 | ШТ | 7362.905 | 1.266 | 0.0093536 | 296 | 200 | 158 |  | 3245060538637
53864 | Угл.вилHyp IP44 3K+Н+З 400v63A | Угловая вилка Hypra - IP 44 - 3К+Н+З - 63 А - резина | 1 | ШТ | 7718.3682 | 1.3 | 0.0093536 | 296 | 200 | 158 |  | 3245060538644
53873 | Угл.вил.HypraIP44 3К+З 400v63A | Угловая вилка Hypra - IP 44 - 3К+З - 63 А - металл | 1 | ШТ | 12093.7374 | 1.964 | 0.0093536 | 296 | 200 | 158 |  | 3245060538736
53874 | Угл.вилHyp IP44 3K+Н+З 400v63A | Угловая вилка Hypra - IP 44 - 3К+Н+З - 63 А - металл | 1 | ШТ | 12298.4674 | 2.2 | 0.0093536 | 296 | 200 | 158 |  | 3245060538743
53879 | Короб.пл.пов.HYPRA 3K+Н+З 63A | Коробка накладного монтажа Hypra - IP 44 - 2К+З/3К+З/3К+Н+З - 63 А - пластик | 1 | ШТ | 6256.5842 | 1.014 | 0.0065722 | 345 | 150 | 127 |  | 3245060538798
53883 | Роз.HypraIP44 3К+З 400v63A | Мобильная розетка Hypra - IP 44 - 3К+З - 63 А - пластик | 1 | ШТ | 5486.1622 | 1.024 | 0.0049352 | 306 | 128 | 126 |  | 3245060538835
53884 | Роз.HypIP44 3K+Н+З 400v63A | Мобильная розетка Hypra - IP 44 - 3К+Н+З - 63 А - пластик | 1 | ШТ | 5821.707 | 1.014 | 0.0049352 | 306 | 128 | 126 |  | 3245060538842
53889 | Кор.пл.скв.пров.HYPRA 3К+З 63A | Коробка с несколькими ответстиями под сальник Hypra - IP 44 и IP 66/67-55 - 2К+З/3К+З/3К+Н+З - 63 А | 1 | ШТ | 11197.3858 | 2.015 | 0.014502 | 355 | 215 | 190 |  | 3245060538897
53893 | Роз.HypraIP44 3К+З 400v63A | Мобильная розетка Hypra - IP 44 - 3К+З - 63 А - резина | 1 | ШТ | 9148.127 | 1.301 | 0.0049352 | 306 | 128 | 126 |  | 3245060538934
53894 | Роз.HypIP44 3K+Н+З 400v63A | Мобильная розетка Hypra - IP 44 - 3К+Н+З - 63 А - резина | 1 | ШТ | 9136.1264 | 1.434 | 0.0049352 | 306 | 128 | 126 |  | 3245060538941
53903 | Роз.встр.Hyp IP44 2К+З 250v 16А | Встраиваемая розетка Hypra - IP 44 - 2К+З - бытовая - 250 В - 16 А - пластик | 10 | ШТ | 1393.4266 | 0.0793 | 0.0038735 | 305 | 127 | 100 |  | 3245060539030
53910 | Короб.пласт. HYPRA 2К+З 16A | Коробка с одним ответстием под сальник Hypra - IP 44 и IP 66/67-55 - 2К+З - для бытовых розеток - 25 | 5 | ШТ | 587.345 | 0.09 | 0.0020061 | 153 | 149 | 88 |  | 3245060539108
53911 | Роз.Hypra IP67 2K+З 250v 16A | Встраиваемая розетка Hypra - IP 66/67-55 - 2К+3 - 250 В - бытовое назначение - 125 А - пластик | 5 | ШТ | 1363.6434 | 0.12 | 0.0029483 | 181 | 179 | 91 |  | 3245060539115
53932 | Вил. HypraIP67 2К+З 250v16A | Прямая вилка Hypra - IP 66/67-55 - 2К+3 - 250 В - бытовое назначение - 16 А - пластик | 5 | ШТ | 1467.802 | 0.1372 | 0.0033708 | 304 | 144 | 77 |  | 3245060539320
53933 | Угл.вил. HypraIP67 2К+З 250v16A | Угловая вилка Hypra - IP 66/67-55 - 2К+3 - 250 В - бытовое назначение - 16 А - пластик | 5 | ШТ | 1882.8788 | 0.1444 | 0.0037443 | 206 | 142 | 128 |  | 3245060539337
53937 | Роз. HypraIP67 2К+З 250v16A | Мобильная розетка Hypra - IP 66/67-55 - 2К+3 - 250 В - бытовое назначение - 16 А - пластик | 5 | ШТ | 2068.4102 | 0.1846 | 0.0049352 | 306 | 128 | 126 |  | 3245060539375
53938 | Роз.HypraIP44 2К+З 250v16A | Мобильная розетка Hypra - IP 44 - 2К+З - бытовое назначение - 250 В - 16 А - пластик | 5 | ШТ | 1333.9192 | 0.1536 | 0.0049352 | 306 | 128 | 126 |  | 3245060539382
53948 | Адаптер Plexo P17/Mosaic 2мод. | Адаптер Plexo для встраиваемого монтажа - P17 Tempra Pro - IP 55 - для розеток 16 А | 8 | ШТ | 600.8678 | 0.683 | 0.0032076 | 198 | 135 | 120 |  | 3245060539481
53949 | Адап. Hypra IP55 | Адаптер Hypra - для механизмов Mosaic - IP55 - 2 модуля | 5 | ШТ | 1316.8682 | 0.103 | 0.0033248 | 275 | 130 | 93 |  | 3245060539498
54000 | Кор. под заливку 3мод. | Монтажная коробка для выдвижного розеточного блока - 3 модуля - металл | 1 | шт | 494.0778 | 0.308 | 0.00065776 | 103 | 103 | 62 |  | 3245060540005
54001 | Кор. под заливку 4мод. | Монтажная коробка для выдвижного розеточного блока - 4 модуля - металл | 1 | шт | 617.5884 | 0.354 | 0.000765 | 125 | 102 | 60 |  | 3245060540012
54002 | Кор. под заливку 6 (2х3) мод. | Монтажная коробка для выдвижного розеточного блока - 6 модулей - металл | 1 | шт | 1235.1886 | 0.598 | 0.0013163 | 213 | 103 | 60 |  | 3245060540029
54003 | Кор. под заливку 8 (2х4) мод. | Монтажная коробка для выдвижного розеточного блока - 8 модулей - металл | 1 | шт | 1543.9828 | 0.702 | 0.001579 | 258 | 102 | 60 |  | 3245060540036
54005 | Уст. набор выдвиж. блока 3мод | Установочный набор для выдвижного розеточного блока - 3 модуля | 1 | шт | 928.6364 | 0.205 | 0.0013517 | 149 | 126 | 72 |  | 3245060540050
54006 | Уст. набор выдвиж. блока 4мод | Установочный набор для выдвижного розеточного блока - 4 модуля | 1 | шт | 1042.2704 | 0.207 | 0.0013517 | 149 | 126 | 72 |  | 3245060540067
54007 | Уст. набор выд.блока 6(2х3)мод | Установочный набор для выдвижного розеточного блока - 6 модулей | 1 | шт | 1485.915 | 0.252 | 0.0013517 | 149 | 126 | 72 |  | 3245060540074
54008 | Уст. набор выд.блока 8(2х4)мод | Установочный набор для выдвижного розеточного блока - 8 модулей | 1 | шт | 1713.1948 | 0.264 | 0.0013517 | 149 | 126 | 72 |  | 3245060540081
54010 | Выдв. блок 3мод. алюминий | Выдвижной розеточный блок - неукомплектованный - IP 40 - 3 модуля - алюминий | 1 | шт | 6063.6306 | 0.428 | 0.0013517 | 149 | 126 | 72 |  | 3245060540104
54011 | Выдв. блок 4мод. алюминий | Выдвижной розеточный блок - неукомплектованный - IP 40 - 4 модуля - алюминий | 1 | шт | 7155.0834 | 0.45 | 0.0013517 | 149 | 126 | 72 |  | 3245060540111
54012 | Выдв. блок 6(2х3)мод. алюминий | Выдвижной розеточный блок - неукомплектованный - IP 40 - 6 модулей - алюминий | 1 | шт | 12430.4504 | 0.797 | 0.0025492 | 281 | 126 | 72 |  | 3245060540128
54013 | Выдв. блок 8(2х4)мод. алюминий | Выдвижной розеточный блок - неукомплектованный - IP 40 - 8 модулей - алюминий | 1 | шт | 14667.931 | 0.873 | 0.0025492 | 281 | 126 | 72 |  | 3245060540135
54015 | Выдв. блок 3мод. латунь | Выдвижной розеточный блок - неукомплектованный - IP 40 - 3 модуля - латунь | 1 | шт | 8489.0852 | 0.653 | 0.0013517 | 149 | 126 | 72 |  | 3245060540159
54016 | Выдв. блок 4мод. латунь | Выдвижной розеточный блок - неукомплектованный - IP 40 - 4 модуля - латунь | 1 | шт | 10017.1262 | 0.741 | 0.0013517 | 149 | 126 | 72 |  | 3245060540166
54017 | Выдв. блок 6(2х3)мод. латунь | Выдвижной розеточный блок - неукомплектованный - IP 40 - 6 модулей - латунь | 1 | шт | 17402.6282 | 1.261 | 0.0025492 | 281 | 126 | 72 |  | 3245060540173
54018 | Выдв. блок 8(2х4)мод. латунь | Выдвижной розеточный блок - неукомплектованный - IP 40 - 8 модулей - латунь | 1 | шт | 20535.0916 | 1.419 | 0.0025492 | 281 | 126 | 72 |  | 3245060540180
54020 | Выдв. блок 3мод. нерж. сталь | Выдвижной розеточный блок - неукомплектованный - IP 40 - 3 модуля - нержавеющая сталь | 1 | шт | 8185.9078 | 0.585 | 0.0013517 | 149 | 126 | 72 |  | 3245060540203
54021 | Выдв. блок 4мод. нерж. сталь | Выдвижной розеточный блок - неукомплектованный - IP 40 - 4 модуля - нержавеющая сталь | 1 | шт | 9659.362 | 0.641 | 0.0013517 | 149 | 126 | 72 |  | 3245060540210
54022 | Выдв.блок 6(2х3)мод. нер.сталь | Выдвижной розеточный блок - неукомплектованный - IP 40 - 6 модулей - нержавеющая сталь | 1 | шт | 16781.0986 | 1.108 | 0.0025492 | 281 | 126 | 72 |  | 3245060540227
54023 | Выдв.блок 8(2х4)мод. нер.сталь | Выдвижной розеточный блок - неукомплектованный - IP 40 - 8 модулей - нержавеющая сталь | 1 | шт | 19801.698 | 1.266 | 0.0025492 | 281 | 126 | 72 |  | 3245060540234
54026 | Выдв. блок 4мод. черный | Выдвижной розеточный блок - неукомплектованный - IP 40 - 4 модуля - черный | 1 | шт | 8731.6342 | 0.47 | 0.0013517 | 149 | 126 | 72 |  | 3245060540265
54028 | Выдв. блок 8(2х4)мод. черный | Выдвижной розеточный блок - неукомплектованный - IP 40 - 8 модулей - черный | 1 | шт | 17899.8448 | 0.881 | 0.0025492 | 281 | 126 | 72 |  | 3245060540289
54031 | Выдв. блок 4мод. белый | Выдвижной розеточный блок - неукомплектованный - IP 40 - 4 модуля - белый | 1 | шт | 8731.6342 | 0.46 | 0.0013517 | 149 | 126 | 72 |  | 3245060540319
54033 | Выдв. блок 8(2х4)мод. белый | Выдвижной розеточный блок - неукомплектованный - IP 40 - 8 модулей - белый | 1 | шт | 17899.8448 | 0.888 | 0.0025492 | 281 | 126 | 72 |  | 3245060540333
54060 | Рамка для настол.орг.бел. | Рамка Для Настол.Орг.Бел. | 10 | ШТ | 437.78 | 0.0144 | 0.0017705 | 152 | 112 | 104 |  | 3245060540609
54061 | Рамка для настол.орг.6А бел. | Рамка Для Настол.Орг.6а Бел. | 10 | ШТ | 569.114 | 0.0141 | 0.0017705 | 152 | 112 | 104 |  | 3245060540616
54062 | Рамка для настол.орг.чёр. | Рамка Для Настол.Орг.Чёр. | 10 | ШТ | 656.67 | 0.0145 | 0.0017705 | 152 | 112 | 104 |  | 3245060540623
54063 | Рамка для настол.орг.сталь | Рамка Для Настол.Орг.Сталь | 10 | ШТ | 1762.0586 | 0.017 | 0.0017705 | 152 | 112 | 104 |  | 3245060540630
54065 | Блок с втяг.шнуром RJ45 6FTP | Блок С Втяг.Шнуром Rj45 6ftp | 1 | ШТ | 3659.829 | 0.209 | 0.00066125 | 123 | 96 | 56 |  | 3245060540654
54066 | Блок с втяг.шнуром RJ45 6UTP | Блок С Втяг.Шнуром Rj45 6utp | 1 | ШТ | 3587.6012 | 0.201 | 0.00066125 | 123 | 96 | 56 |  | 3245060540661
54067 | Блок с втяг.шнуром USB | Блок С Втяг.Шнуром Usb | 1 | ШТ | 3587.6012 | 0.201 | 0.00066125 | 123 | 96 | 56 |  | 3245060540678
54070 | Настол.орг.для 2К+З бел. | Настол.Орг.Для 2к+З Бел. | 1 | ШТ | 1663.564 | 0.156 | 0.0017705 | 152 | 112 | 104 |  | 3245060540708
54071 | Настол.орг.для 2К+З чёр. | Настол.Орг.Для 2к+З Чёр. | 1 | ШТ | 1769.7168 | 0.155 | 0.0017705 | 152 | 112 | 104 |  | 3245060540715
54072 | Настол.орг.для 2К+З USB бел. | Настол.Орг.Для 2к+З Usb Бел. | 1 | ШТ | 4474.0998 | 0.204 | 0.0017705 | 152 | 112 | 104 |  | 3245060540722
54073 | Настол.орг.для 2К+З USB чёр. | Настол.Орг.Для 2к+З Usb Чёр. | 1 | ШТ | 4760.8516 | 0.205 | 0.0017705 | 152 | 112 | 104 |  | 3245060540739
54080 | Настол.орг.2К+З бел. | Настол.Орг.2к+З Бел. | 1 | ШТ | 2955.015 | 0.49 | 0.0028188 | 242 | 112 | 104 |  | 3245060540807
54081 | Настол.орг.2К+З чёр. | Настол.Орг.2к+З Чёр. | 1 | ШТ | 3250.5106 | 0.487 | 0.0028188 | 242 | 112 | 104 |  | 3245060540814
54082 | Настол.орг.2К+З сталь | Настол.Орг.2к+З Сталь | 1 | ШТ | 4432.5166 | 0.492 | 0.0028188 | 242 | 112 | 104 |  | 3245060540821
54085 | Наст.орг.2К+З+USBcharg. бел. | Наст.Орг.2к+З+Usbcharg. Бел. | 1 | ШТ | 5614.5226 | 0.535 | 0.0028188 | 242 | 112 | 104 |  | 3245060540852
54086 | Наст.орг.2К+З+USBcharg. чёр. | Наст.Орг.2к+З+Usbcharg. Чёр. | 1 | ШТ | 6175.9666 | 0.537 | 0.0028188 | 242 | 112 | 104 |  | 3245060540869
54087 | Наст.орг.2К+З+USBcharg.сталь | Наст.Орг.2к+З+Usbcharg.Сталь | 1 | ШТ | 8421.778 | 0.537 | 0.0028188 | 242 | 112 | 104 |  | 3245060540876
54088 | Наст.орг.2К+З+USB+RJ45 бел. | Наст.Орг.2к+З+Usb+Rj45 Бел. | 1 | ШТ | 10035.428 | 0.869 | 0.0054022 | 302 | 172 | 104 |  | 3245060540883
55002 | Вилка силовая 2К+З 20А бок.вых | Вилка пластиковая 2К+З с кольцом - 20 А - выход кабеля сбоку | 10 | ШТ | 859.453 | 0.0704 | 0.0038735 | 305 | 127 | 100 |  | 3245060550028
55003 | Мобильная розетка 2К+З 20А | МОБИЛЬНАЯ РОЗЕТКА 2К+З 20А | 10 | ШТ | 1392.4354 | 0.079 | 0.0038735 | 305 | 127 | 100 |  | 3245060550035
55012 | Вилка силовая 3К+З 20А | Вилка пластиковая 3К+З с кольцом - 20 А - выход кабеля сбоку | 10 | ШТ | 953.4872 | 0.0798 | 0.0038735 | 305 | 127 | 100 |  | 3245060550127
55013 | Мобильная розетка 3К+З 20А | МОБИЛЬНАЯ РОЗЕТКА 3К+З 20А | 10 | ШТ | 1524.2178 | 0.0863 | 0.0038735 | 305 | 127 | 100 |  | 3245060550134
55070 | Вилка силовая 3К+З 20А пр.вых | Вилка резиновая 3К+З - 20 А - выход кабеля прямой | 5 | ШТ | 2524.8932 | 0.11 | 0.0023629 | 174 | 140 | 97 |  | 3245060550707
55071 | Розетка сил. 3К+З 20А пр.вых. | Розетка резиновая 3К+З - 20 А - выход кабеля прямой | 5 | ШТ | 3518.1936 | 0.1236 | 0.0026937 | 292 | 123 | 75 |  | 3245060550714
55152 | Вилка сил. 2К+З 20А бок.в.сл.к | Вилка пластиковая 2К+З - 20 А - выход кабеля сбоку - слоновая кость | 20 | ШТ | 1088.0544 | 0.08745 | 0.0065722 | 345 | 150 | 127 |  | 3245060551520
55155 | Вилка сил. 3К+З 20А бок.в.сл.к | Вилка пластиковая 3К+З - 20 А - выход кабеля сбоку - слоновая кость | 10 | ШТ | 1225.194 | 0.0997 | 0.0033708 | 304 | 144 | 77 |  | 3245060551551
55157 | Вилка сил.3К+Н+З 20Aбок.в.сл.к | Вилка пластиковая 2К+Н+З - 20 А - выход кабеля сбоку - слоновая кость | 10 | ШТ | 1296.761 | 0.1066 | 0.0033708 | 304 | 144 | 77 |  | 3245060551575
55206 | Розетка наклад. 16А 2К 24В IP44 | Накладная розетка - P17 Tempra Pro - IP 44 - 20/25 В~ - 16 A - 2K | 5 | ШТ | 2501.5174 | 0.2114 | 0.0047823 | 235 | 185 | 110 |  | 3245060552060
55221 | Вилка моб. 16А 2К 24В IP44 | Прямая вилка - P17 Tempra Pro - IP 44 - 20/25 В~ - 16 A - 2K | 5 | ШТ | 1830.5576 | 0.1486 | 0.002772 | 250 | 144 | 77 |  | 3245060552213
55231 | Розетка моб. 16А 2К 24В IP44 | Мобильная розетка - P17 Tempra Pro - IP 44 - 20/25 В~ - 16 A - 2K | 5 | ШТ | 2002.9674 | 0.183 | 0.0036037 | 288 | 129 | 97 |  | 3245060552312
55241 | Вилка наклад. 16А 2К 24В IP44 | Накладная вилка - P17 Tempra Pro - IP 44 - 20/25 В~ - 16 A - 2K | 5 | ШТ | 2375.399 | 0.1426 | 0.0036037 | 288 | 129 | 97 |  | 3245060552411
55245 | Розетка встр. 16А 2К 24В IP44 | Встраиваемая розетка - P17 Tempra Pro - IP 44 - 20/25 В~ - 16 A - 2K | 5 | ШТ | 1976.9956 | 0.1316 | 0.0036037 | 288 | 129 | 97 |  | 3245060552459
55256 | Розетка наклад. 32А 2К 24В IP44 | Накладная розетка - P17 Tempra Pro - IP 44 - 20/25 В~ - 32 A - 2K | 5 | ШТ | 2561.2844 | 0.2136 | 0.0047823 | 235 | 185 | 110 |  | 3245060552565
55271 | Вилка моб. 32А 2К 24В IP44 | Прямая вилка - P17 Tempra Pro - IP 44 - 20/25 В~ - 16 A - 2K | 5 | ШТ | 2181.761 | 0.1482 | 0.002772 | 250 | 144 | 77 |  | 3245060552718
55281 | Розетка моб. 32А 2К 24В IP44 | Мобильная розетка - P17 Tempra Pro - IP 44 - 20/25 В~ - 16 A - 2K | 5 | ШТ | 2153.2286 | 0.1822 | 0.0036037 | 288 | 129 | 97 |  | 3245060552817
55291 | Вилка наклад. 32А 2К 24В IP44 | Накладная вилка - P17 Tempra Pro - IP 44 - 20/25 В~ - 32 A - 2K | 5 | ШТ | 3768.3182 | 0.142 | 0.0036037 | 288 | 129 | 97 |  | 3245060552916
55295 | Розетка встр. 32А 2К 24В IP44 | Встраиваемая розетка - P17 Tempra Pro - IP 44 - 20/25 В~ - 16 A - 2K | 5 | ШТ | 1993.0554 | 0.1328 | 0.0036037 | 288 | 129 | 97 |  | 3245060552954
55348 | Розетка наклад. 63А 3К+З 500В IP67 | Роз.Р17 Ip67 3р+Т 500в 63а | 2 | ШТ | 4307.1888 | 2.57 | 0.012883 | 268 | 253 | 190 |  | 3245060553487
55422 | Роз. сил.2К+З 20А на винтах | Розетка встраиваемая 2К+З - 20 А - с защитными шторками - 80x80 мм - на винтах - слоновая кость | 10 | ШТ | 1402.135 | 0.1215 | 0.0029483 | 181 | 179 | 91 |  | 3245060554224
55425 | Роз. сил. 3К+З 20А на винтах | Розетка встраиваемая 3К+З - 20 А - 80x80 мм - на винтах - слоновая кость | 10 | ШТ | 1665.983 | 0.1219 | 0.0029483 | 181 | 179 | 91 |  | 3245060554255
55427 | Розетка сил.3К+Н+З 20А на винт | Розетка встраиваемая 2К+Н+З - 20 А - 80x80 мм - на винтах - слоновая кость | 10 | ШТ | 1890.4308 | 0.1275 | 0.0029483 | 181 | 179 | 91 |  | 3245060554279
55432 | Розетка силовая 2К+З 20А | Розетка встраиваемая 2К+З - 20 А - 80x80 мм - на захватах - слоновая кость | 10 | ШТ | 1808.7394 | 0.1278 | 0.0029483 | 181 | 179 | 91 |  | 3245060554323
55439 | Коробка наклад. 82х82 40мм | Коробка накладная - 1 пост - для встраиваемых розеток 20 А и 32 А - 82x82 мм - глубина 40 мм | 5 | ШТ | 349.7402 | 0.0414 | 0.0014676 | 208 | 84 | 84 |  | 3245060554392
55452 | Розетка сил. 2К+З 20А встр. | Розетка встраиваемая 2К+З - 20 А - с защитными шторками - 95x95 мм - на винтах - слоновая кость | 10 | ШТ | 1830.4986 | 0.1443 | 0.0047823 | 235 | 185 | 110 |  | 3245060554521
55455 | Розетка силовая 3К+З 20А | Розетка встраиваемая 3К+З - 20 А - с защитными шторками - 95x95 мм - на винтах - слоновая кость | 10 | ШТ | 2049.1526 | 0.1475 | 0.0047823 | 235 | 185 | 110 |  | 3245060554552
55457 | Розетка сил. 3К+Н+З 20А встр. | Розетка встраиваемая 2К+Н+З - 20 А - с защитными шторками - 95x95 мм - на винтах - слоновая кость | 10 | ШТ | 2310.9002 | 0.1523 | 0.0047823 | 235 | 185 | 110 |  | 3245060554576
55632 | Plexo Вилка IP44 2P+Т 20А | Вилка Plexoip 44 2p+E 20а | 10 | ШТ | 1026.2342 | 0.0844 | 0.0040804 | 288 | 184 | 77 |  | 3245060556327
55637 | Plexo Вилка IP44 3К+Н+З 20А | Вилка Plexoip 44 3p+N+E 20а | 10 | ШТ | 1289.445 | 0.1037 | 0.0040804 | 288 | 184 | 77 |  | 3245060556372
55703 | Plexo Розетка IP44 2К+З 20А | Розетка 20 A - Программа Plexo - 2К+3 - 230 В - IP44-IK08 - для встроенного монтажа -серый | 10 | ШТ | 2058.6044 | 0.1268 | 0.0033248 | 275 | 130 | 93 |  | 3245060557034
55705 | Plexo Розетка IP44 3P+Т 20А | Розетка Plexoip44 3p+E 20а | 10 | ШТ | 3207.8182 | 0.1964 | 0.0056385 | 326 | 184 | 94 |  | 3245060557058
55706 | Plexo Роз. IP44 3K+З 400В | Розетка 20 A - Программа Plexo - 3К+3 - 400 В - IP 44-IK 08 - для встроенного монтажа - серый | 10 | ШТ | 2213.798 | 0.1306 | 0.0033248 | 275 | 130 | 93 |  | 3245060557065
55708 | PlexoРозетка IP44 3К+Н+З 20А | Розетка 20 A - Программа Plexo - 3К+Н+3 - 400 В - IP 44-IK 08 - для встроенного монтажа - серый | 10 | ШТ | 2451.804 | 0.1374 | 0.0033248 | 275 | 130 | 93 |  | 3245060557089
55802 | Вилка силовая 2К+З 32А бок.вых | Вилка пластиковая 2К+З - 32 А - выход кабеля сбоку - слоновая кость | 10 | ШТ | 1780.974 | 0.1444 | 0.0065722 | 345 | 150 | 127 |  | 3245060558024
55805 | Вилка силовая 3К+З 32А бок.вых | Вилка пластиковая 3К+З - 32 А - выход кабеля сбоку - слоновая кость | 10 | ШТ | 2026.0954 | 0.1658 | 0.0065722 | 345 | 150 | 127 |  | 3245060558055
55807 | Вилка силовая 3К+Н+З 32A бок в | Вилка пластиковая 3К+Н+З - 32 А - выход кабеля сбоку - слоновая кость | 10 | ШТ | 2152.3436 | 0.1775 | 0.0065722 | 345 | 150 | 127 |  | 3245060558079
55812 | Розетка силовая 2К+З 32А бок в | Розетка пластиковая 2К+З - 32 А - с защитными шторками - 100x100 мм - на винтах - слоновая кость | 10 | ШТ | 2775.8438 | 0.2224 | 0.0061456 | 374 | 158 | 104 |  | 3245060558123
55815 | Розетка силовая 3К+З 32А бок в | Розетка пластиковая 3К+З - 32 А - с защитными шторками - 100x100 мм - на винтах - слоновая кость | 10 | ШТ | 3373.3722 | 0.2445 | 0.0061456 | 374 | 158 | 104 |  | 3245060558154
55817 | Розетка сил. 3К+Н+З 32А бок в | Розетка пластиковая 3К+Н+З - 32 А - с защитными шторками - 100x100 мм - на винтах - слоновая кость | 10 | ШТ | 3728.1156 | 0.2606 | 0.0061456 | 374 | 158 | 104 |  | 3245060558178
55849 | Коробка наклад.100х100 36мм | Коробка накладного монтажа - 1 пост - для встраиваемых розеток 20 А и 32 А - 100x100x36 мм | 5 | ШТ | 558.7772 | 0.0686 | 0.0019247 | 185 | 102 | 102 |  | 3245060558499
55872 | Plexo Розетка IP44 2К+З 32А | Розетка 32 A - Программа Plexo - 2К+3 - 230 В - IP 55-IK 08 - для накладного монтажа - серый | 5 | ШТ | 5345.5062 | 0.3496 | 0.0061456 | 374 | 158 | 104 |  | 3245060558727
55875 | Plexo Роз. IP44 2K+З 400В | Розетка 32 A - Программа Plexo - 3К+3 - 400 В - IP 55-IK 08 - для накладного монтажа - серый | 5 | ШТ | 5654.029 | 0.369 | 0.0061456 | 374 | 158 | 104 |  | 3245060558758
55877 | Plexo Роз. IP44 3К+Н+З 400В | Розетка 32 A - Программа Plexo - 3К+Н+3 - 400 В - IP 55-IK 08 - для накладного монтажа - серый | 5 | ШТ | 6227.0488 | 0.374 | 0.0061456 | 374 | 158 | 104 |  | 3245060558772
55908 | Розетка встр. 16А 3К+H+З 380В IP67 | Роз.P17 Ip67 3p+N+T 380v 16a | 5 | ШТ | 850.78 | 0.22 | 0.0047823 | 235 | 185 | 110 |  | 3245060559083
56453 | Вилка моб.угл. 16А 2К+З 230В IP44 | Вил.P17 Ip44 2p+E 230v 16а | 5 | ШТ | 1045.0434 | 0.132 | 0.0033248 | 275 | 130 | 93 |  | 3245060564537
56457 | Вилка моб.угл. 16А 3К+З 380В IP44 | Вил.P17 Ip44 3p+E 400v 16а | 5 | ШТ | 1075.9004 | 0.1572 | 0.0033708 | 304 | 144 | 77 |  | 3245060564575
56458 | Вилка моб.угл. 16А 3К+Н+З 380В IP44 | Вил.P17 Ip67 3p+N+T 400в 16a | 5 | ШТ | 1198.113 | 0.1978 | 0.0047823 | 235 | 185 | 110 |  | 3245060564582
56473 | Вилка моб.угл. 32А 2К+З 230В IP44 | Вил.P17 Ip44 2p+E 230v 32а | 5 | ШТ | 1284.489 | 0.2264 | 0.0061456 | 374 | 158 | 104 |  | 3245060564735
56477 | Вилка моб.угл. 32А 3К+З 380В IP44 | Вил.P17 Ip44 3p+E 400v 32а | 5 | ШТ | 1368.0094 | 0.2462 | 0.0061456 | 374 | 158 | 104 |  | 3245060564773
56478 | Вилка моб.угл. 32А 3К+Н+З 380В IP44 | Вил.P17 Ip44 2p+N+E 400v 32а | 5 | ШТ | 1579.4654 | 0.2866 | 0.0061456 | 374 | 158 | 104 |  | 3245060564780
56503 | Вилка моб.угл. 16А 2К+З 230В IP67 | Вил.Р17 2p+T 16a 220в Ip67 | 5 | ШТ | 1357.8968 | 0.162 | 0.0049352 | 306 | 128 | 126 |  | 3245060565039
56523 | Вилка моб.угл. 32А 2К+З 230В IP67 | Вил. Р17 2p+T 32a 230в Ip67 | 5 | ШТ | 1709.3362 | 0.2706 | 0.010049 | 385 | 145 | 180 |  | 3245060565237
56528 | Вилка моб.угл. 32А 3К+Н+З 380В IP67 | Вил. Р17 3p+N+T 32a 400в Ip67 | 5 | ШТ | 2000.9378 | 0.342 | 0.010049 | 385 | 145 | 180 |  | 3245060565282
56601 | P17Щит с блок. 16А 2К+З 230В IP44 | Комбинированный щиток - P17 Tempra Pro - IP 44 - 16 A - 200/250 В~ - 50/60 Гц - 2К+З | 1 | ШТ | 7836.3328 | 0.946 | 0.0046284 | 240 | 133 | 145 |  | 3245060566012
56605 | P17Щит с блок. 16А 3К+З 380В IP44 | Комбинированный щиток - P17 Tempra Pro - IP 44 - 16 A - 380/415 В~ - 50/60 Гц - 3К+З | 1 | ШТ | 9210.3484 | 1.046 | 0.0046284 | 240 | 133 | 145 |  | 3245060566050
56606 | P17Щит с блок. 16А 3К+H+З 380В IP44 | Комбинированный щиток - P17 Tempra Pro - IP 44 - 16 A - 380/415 В~ - 50/60 Гц - 3К+Н+З | 1 | ШТ | 9847.0056 | 1.095 | 0.0046284 | 240 | 133 | 145 |  | 3245060566067
56609 | P17Щит с блок. 32А 2К+З 230В IP44 | Комбинированный щиток - P17 Tempra Pro - IP 44 - 32 A - 200/250 В~ - 50/60 Гц - 2К+З | 1 | ШТ | 8936.6474 | 1.062 | 0.0046284 | 240 | 133 | 145 |  | 3245060566098
56613 | P17Щит с блок. 32А 3К+З 380В IP44 | Комбинированный щиток - P17 Tempra Pro - IP 44 - 32 A - 380/415 В~ - 50/60 Гц - 3К+З | 1 | ШТ | 10571.7734 | 1.118 | 0.0046284 | 240 | 133 | 145 |  | 3245060566135
56614 | P17Щит с блок. 32А 3К+H+З 380В IP44 | Комбинированный щиток - P17 Tempra Pro - IP 44 - 32 A - 380/415 В~ - 50/60 Гц - 3К+Н+З | 1 | ШТ | 11247.9606 | 1.159 | 0.0046284 | 240 | 133 | 145 |  | 3245060566142
56621 | P17Щит с блок. 16А 2К+З 230В IP66 | Комбинированный щиток - P17 Tempra Pro - IP 55 - 16 A - 200/250 В~ - 50/60 Гц - 2К+З | 1 | ШТ | 8610.7196 | 0.975 | 0.0046284 | 240 | 133 | 145 |  | 3245060566210
56625 | P17Щит с блок. 16А 3К+З 380В IP66 | Комбинированный щиток - P17 Tempra Pro - IP 55 - 16 A - 380/415 В~ - 50/60 Гц - 3К+З | 1 | ШТ | 10104.0804 | 1.049 | 0.0046284 | 240 | 133 | 145 |  | 3245060566258
56626 | P17Щит с блок. 16А 3К+H+З 380В IP66 | Комбинированный щиток - P17 Tempra Pro - IP 55 - 16 A - 380/415 В~ - 50/60 Гц - 3К+Н+З | 1 | ШТ | 11305.108 | 1.115 | 0.0046284 | 240 | 133 | 145 |  | 3245060566265
56629 | P17Щит с блок. 32А 2К+З 230В IP66 | Комбинированный щиток - P17 Tempra Pro - IP 55 - 32 A - 200/250 В~ - 50/60 Гц - 2К+З | 1 | ШТ | 9802.2364 | 1.089 | 0.0046284 | 240 | 133 | 145 |  | 3245060566296
56633 | P17Щит с блок. 32А 3К+З 380В IP66 | Комбинированный щиток - P17 Tempra Pro - IP 55 - 32 A - 380/415 В~ - 50/60 Гц - 3К+З | 1 | ШТ | 11406.8476 | 0.875 | 0.0046284 | 240 | 133 | 145 |  | 3245060566333
56634 | P17Щит с блок. 32А 3К+H+З 380В IP66 | Комбинированный щиток - P17 Tempra Pro - IP 55 - 32 A - 380/415 В~ - 50/60 Гц - 3К+Н+З | 1 | ШТ | 12518.8914 | 1.252 | 0.0046284 | 240 | 133 | 145 |  | 3245060566340
56641 | P17Щит.5мод. с блок. 16А 2К+З 230В IP44 | Комбинированный щиток - P17 Tempra Pro - с рейкой DIN - IP 44 - 200/250 В~ - 16 A - 2К+З | 1 | ШТ | 11300.9072 | 1.285 | 0.0077963 | 330 | 135 | 175 |  | 3245060566418
56645 | P17Щит.5мод. с блок. 16А 3К+З 380В IP44 | Комбинированный щиток - P17 Tempra Pro - с рейкой DIN - IP 44 - 380/415 В~ - 16 A - 3К+З | 1 | ШТ | 13248.2022 | 1.365 | 0.0077963 | 330 | 135 | 175 |  | 3245060566456
56646 | P17Щит.5мод. с блок. 16А 3К+H+З 380В IP44 | Комбинированный щиток - P17 Tempra Pro - с рейкой DIN - IP 44 - 380/415 В~ - 16 A - 3К+Н+З | 1 | ШТ | 14246.8126 | 1.411 | 0.0077963 | 330 | 135 | 175 |  | 3245060566463
56649 | P17Щит.5мод. с блок. 32А 2К+З 230В IP44 | Комбинированный щиток - P17 Tempra Pro - с рейкой DIN - IP 44 - 200/250 В~ - 32 A - 2К+З | 1 | ШТ | 12366.1168 | 1.358 | 0.0077963 | 330 | 135 | 175 |  | 3245060566494
56653 | P17Щит.5мод. с блок. 32А 3К+З 380В IP44 | Комбинированный щиток - P17 Tempra Pro - с рейкой DIN - IP 44 - 380/415 В~ - 32 A - 3К+З | 1 | ШТ | 14412.1306 | 1.442 | 0.0077963 | 330 | 135 | 175 |  | 3245060566531
56654 | P17Щит.5мод. с блок. 32А 3К+H+З 380В IP44 | Комбинированный щиток - P17 Tempra Pro - с рейкой DIN - IP 44 - 380/415 В~ - 32 A - 3К+Н+З | 1 | ШТ | 14962.5062 | 1.494 | 0.0077963 | 330 | 135 | 175 |  | 3245060566548
56661 | P17Щит.5мод. с блок. 16А 2К+З 230В IP66 | Комбинированный щиток - P17 Tempra Pro - с рейкой DIN - IP 66 - 200/250 В~ - 16 A - 2К+З | 1 | ШТ | 11915.1916 | 1.315 | 0.0077963 | 330 | 135 | 175 |  | 3245060566616
56665 | P17Щит.5мод. с блок. 16А 3К+З 380В IP66 | Комбинированный щиток - P17 Tempra Pro - с рейкой DIN - IP 66 - 380/415 В~ - 16 A - 3К+З | 1 | ШТ | 13789.8694 | 1.422 | 0.0077963 | 330 | 135 | 175 |  | 3245060566654
56666 | P17Щит.5мод. с блок. 16А 3К+H+З 380В IP66 | Комбинированный щиток - P17 Tempra Pro - с рейкой DIN - IP 66 - 380/415 В~ - 16 A - 3К+Н+З | 1 | ШТ | 14695.4368 | 1.478 | 0.0077963 | 330 | 135 | 175 |  | 3245060566661
56669 | P17Щит.5мод. с блок. 32А 2К+З 230В IP66 | Комбинированный щиток - P17 Tempra Pro - с рейкой DIN - IP 66 - 200/250 В~ - 32 A - 2К+З | 1 | ШТ | 13170.2868 | 1.42 | 0.0077963 | 330 | 135 | 175 |  | 3245060566692
56673 | P17Щит.5мод. с блок. 32А 3К+З 380В IP66 | Комбинированный щиток - P17 Tempra Pro - с рейкой DIN - IP 66 - 380/415 В~ - 32 A - 3К+З | 1 | ШТ | 15164.9942 | 1.51 | 0.0077963 | 330 | 135 | 175 |  | 3245060566739
56674 | P17Щит.5мод. с блок. 32А 3К+H+З 380В IP66 | Комбинированный щиток - P17 Tempra Pro - с рейкой DIN - IP 66 - 380/415 В~ - 32 A - 3К+Н+З | 1 | ШТ | 15310.7714 | 1.608 | 0.0077963 | 330 | 135 | 175 |  | 3245060566746
56803 | Вилка наклад. 16А 2К+З 230В IP67 | Накладная вилка - P17 Tempra Pro - IP 66/67 - 200/250 В~ - 16 A - 2К+З | 5 | ШТ | 1307.1804 | 0.1814 | 0.0061456 | 374 | 158 | 104 |  | 3245060568030
56807 | Вилка наклад. 16А 3К+З 380В IP67 | Накладная вилка - P17 Tempra Pro - IP 66/67 - 380/415 В~ - 16 A - 3К+З | 5 | ШТ | 1451.3764 | 0.2132 | 0.0061456 | 374 | 158 | 104 |  | 3245060568078
56808 | Вилка наклад. 16А 3К+H+З 380В IP67 | Накладная вилка - P17 Tempra Pro - IP 66/67 - 380/415 В~ - 16 A - 3К+Н+З | 5 | ШТ | 1626.3114 | 0.245 | 0.0061456 | 374 | 158 | 104 |  | 3245060568085
56823 | Вилка наклад. 32А 2К+З 230В IP67 | Накладная вилка - P17 Tempra Pro - IP 66/67 - 200/250 В~ - 32 A - 2К+З | 5 | ШТ | 1990.6246 | 0.3056 | 0.010049 | 385 | 145 | 180 |  | 3245060568238
56827 | Вилка наклад. 32А 3К+З 380В IP67 | Накладная вилка - P17 Tempra Pro - IP 66/67 - 380/415 В~ - 32 A - 3К+З | 5 | ШТ | 1841.98 | 0.3296 | 0.010049 | 385 | 145 | 180 |  | 3245060568276
56828 | Вилка наклад. 32А 3К+H+З 380В IP67 | Накладная вилка - P17 Tempra Pro - IP 66/67 - 380/415 В~ - 32 A - 3К+Н+З | 5 | ШТ | 2115.622 | 1.975 | 0.012883 | 268 | 253 | 190 |  | 3245060568283
57221 | P17Щит с блок. IP66 16A230В 2К+З | Роз.Д/Монтажа На Короб | 1 | ШТ | 5387.7384 | 0.742 | 0.0046284 | 240 | 133 | 145 |  | 3245060572211
57229 | P17Щит с блок. IP66 32A230В 2К+З | Роз.Д/Монтажа На Короб | 1 | ШТ | 6228.7126 | 0.845 | 0.0046284 | 240 | 133 | 145 |  | 3245060572297
57233 | P17Щит с блок. IP66 32A380В 3К+З | Роз.Д/Монтажа На Короб | 1 | ШТ | 6961.882 | 0.865 | 0.0046284 | 240 | 133 | 145 |  | 3245060572334
57234 | P17Щит с блок. IP66 32A380В 3К+Н+З | Роз.Д/Монтажа На Короб | 1 | ШТ | 7685.5642 | 0.984 | 0.0046284 | 240 | 133 | 145 |  | 3245060572341
57261 | P17Щит.5мод.с блок. IP66 16А230B 2К+З | Роз.Д/Монтажа На Короб | 1 | ШТ | 6044.432 | 1.07 | 0.0077963 | 330 | 135 | 175 |  | 3245060572617
57266 | P17Щит.5мод.с блок. IP66 16А380B 3К+Н+З | Роз.Д/Монтажа На Короб | 1 | ШТ | 8184.8812 | 1.24 | 0.0077963 | 330 | 135 | 175 |  | 3245060572662
57294 | P17Пан.комб. с блок.в щит. 63А 3К+З 380В IP67 | Безопасная розетка со щитком - P17 Tempra Pro - IP66 - 63 A - 380/415 В~ - 3К+З - 125x280 | 1 | ШТ | 20118.4926 | 1.856 | 0.0077963 | 330 | 135 | 175 |  | 3245060572945
57295 | P17Пан.комб. с блок.в щит. 63А 3К+H+З 380В IP67 | Безопасная розетка со щитком - P17 Tempra Pro - IP66 - 63 A - 380/415 В~ - 3К+Н+З - 125x280 | 1 | ШТ | 23277.0576 | 2.027 | 0.0077963 | 330 | 135 | 175 |  | 3245060572952
57298 | P17Щит с блок. 63А 3К+З 380В IP66 | Комбинированный щиток - P17 Tempra Pro - без рейки DIN - IP 66 - 380/415 В~ - 63 A - 3К+З | 1 | ШТ | 23568.966 | 2.184 | 0.0113 | 465 | 135 | 180 |  | 3245060572983
57299 | P17Щит.5мод. с блок. 63А 3К+H+З 380В IP66 | Комбинированный щиток - P17 Tempra Pro - с рейкой DIN - IP 66 - 380/415 В~ - 63 A - 3К+Н+З | 1 | ШТ | 34572.3008 | 2.987 | 0.013244 | 545 | 135 | 180 |  | 3245060572990
57300 | Розетка встр.с блок. 16А 2К+З 230В IP44 | Встраиваемая розетка с блокировкой-выключателем и уменьшенным фланцем - P17 Tempra Pro - IP 44 - 200 | 1 | ШТ | 3532.8374 | 0.412 | 0.002418 | 155 | 120 | 130 |  | 3245060573003
57301 | Розетка встр.с блок. 16А 3К+З 380В IP44 | Встраиваемая розетка с блокировкой-выключателем и уменьшенным фланцем - P17 Tempra Pro - IP 44 - 380 | 1 | ШТ | 3887.8994 | 0.461 | 0.002418 | 155 | 120 | 130 |  | 3245060573010
57302 | Розетка встр.с блок. 16А 3К+Н+З 380В IP44 | Встраиваемая розетка с блокировкой-выключателем и уменьшенным фланцем - P17 Tempra Pro - IP 44 - 380 | 1 | ШТ | 4348.2764 | 0.482 | 0.002418 | 155 | 120 | 130 |  | 3245060573027
57320 | Розетка встр.с блок. 16А 2К+З 230В IP67 | Встраиваемая розетка с блокировкой-выключателем и уменьшенным фланцем - P17 Tempra Pro - IP 55 - 200 | 1 | ШТ | 3856.4996 | 0.45 | 0.002418 | 155 | 120 | 130 |  | 3245060573201
57321 | Розетка встр.с блок. 16А 3К+З 380В IP67 | Встраиваемая розетка с блокировкой-выключателем и уменьшенным фланцем - P17 Tempra Pro - IP 55 - 380 | 1 | ШТ | 4376.1008 | 0.493 | 0.002418 | 155 | 120 | 130 |  | 3245060573218
57322 | Розетка встр.с блок. 16А 3К+Н+З 380В IP67 | Встраиваемая розетка с блокировкой-выключателем и уменьшенным фланцем - P17 Tempra Pro - IP 55 - 380 | 1 | ШТ | 4796.5466 | 0.502 | 0.002418 | 155 | 120 | 130 |  | 3245060573225
57351 | Розетка встр.пр. 16А 2К+З 130В IP44 | Встраиваемая прямая розетка с уменьшенным фланцем - P17 Tempra Pro - IP 44 - 100/130 В~ - 16 A - 2К+ | 5 | ШТ | 851.7004 | 0.656 | 0.0052675 | 215 | 175 | 140 |  | 3245060573515
57354 | Розетка встр.пр. 16А 2К+З 230В IP44 | Встраиваемая прямая розетка с уменьшенным фланцем - P17 Tempra Pro - IP 44 - 200/250 В~ - 16 A - 2К+ | 5 | ШТ | 902.877 | 0.116 | 0.0020884 | 170 | 135 | 91 |  | 3245060573546
57358 | Розетка встр.пр. 16А 3К+З 380В IP44 | Встраиваемая прямая розетка с уменьшенным фланцем - P17 Tempra Pro - IP 44 - 380/415 В~ - 16 A - 3К+ | 5 | ШТ | 1057.9526 | 0.1396 | 0.0023507 | 212 | 144 | 77 |  | 3245060573584
57359 | Розетка встр.пр. 16А 3К+Н+З 380В IP44 | Встраиваемая прямая розетка с уменьшенным фланцем - P17 Tempra Pro - IP 44 - 380/415 В~ - 16 A - 3К+ | 5 | ШТ | 1334.875 | 0.1678 | 0.0033248 | 275 | 130 | 93 |  | 3245060573591
57440 | Вилка с пер.фаз 16А 3К+З 380В IP44 | Вилка с переключателем фаз - P17 Tempra Pro - IP 44 - 380/415 В~ - 16 A - 3К+З | 5 | ШТ | 1700.97 | 0.1464 | 0.0038735 | 305 | 127 | 100 |  | 3245060574406
57441 | Вилка с пер.фаз 16А 3К+Н+З 380В IP44 | Вилка с переключателем фаз - P17 Tempra Pro - IP 44 - 380/415 В~ - 16 A - 3К+Н+З | 5 | ШТ | 1786.0244 | 0.1694 | 0.0038735 | 305 | 127 | 100 |  | 3245060574413
57581 | Вилка наклад. 16А 2К+З 130В IP44 | Legrand Вилка наклад. 16А 2К+З 130В IP44 | 5 | ШТ | 1162.2528
57584 | Вилка наклад. 16А 2К+З 230В IP44 | Накладная вилка - P17 Tempra Pro - IP 44 - 200/250 В~ - 16 A - 2К+З | 5 | ШТ | 1163.303 | 0.1498 | 0.0038735 | 305 | 127 | 100 |  | 3245060575847
57585 | Вилка наклад. 16А 3К+З 230В IP44 | Накладная вилка - P17 Tempra Pro - IP 44 - 200/250 В~ - 16 A - 3К+З | 5 | ШТ | 1197.6882 | 0.1754 | 0.0061456 | 374 | 158 | 104 |  | 3245060575854
57586 | Вилка наклад. 16А 3К+H+З 230В IP44 | Накладная вилка - P17 Tempra Pro - IP 44 - 200/250 В~ - 16 A - 3К+Н+З | 5 | ШТ | 1284.371 | 0.2078 | 0.0061456 | 374 | 158 | 104 |  | 3245060575861
57588 | Вилка наклад. 16А 3К+З 380В IP44 | Накладная вилка - P17 Tempra Pro - IP 44 - 380/415 В~ - 16 A - 3К+З | 5 | ШТ | 1293.5042 | 0.1752 | 0.0061456 | 374 | 158 | 104 |  | 3245060575885
57589 | Вилка наклад. 16А 3К+H+З 380В IP44 | Накладная вилка - P17 Tempra Pro - IP 44 - 380/415 В~ - 16 A - 3К+Н+З | 5 | ШТ | 1396.825 | 0.2056 | 0.0061456 | 374 | 158 | 104 |  | 3245060575892
57667 | Розетка фр.ст. 16А 2К+З 230В IP44 син.50х50 со шторк. | Встраиваемая розетка бытового назначения с уменьшенным фланцем - P17 Tempra Pro - французский станда | 20 | ШТ | 482.2778 | 0.04895 | 0.0033248 | 275 | 130 | 93 |  | 3245060576677
57669 | Розетка нем.ст. 16А 2К+З 230В IP44 бел.50х50 без шторок | Встраиваемая розетка бытового назначения с уменьшенным фланцем - P17 Tempra Pro - немецкий стандарт | 20 | ШТ | 348.7726 | 0.0494 | 0.0033248 | 275 | 130 | 93 |  | 3245060576691
57670 | Розетка нем.ст. 16А 2К+З 230В IP44 син.50х50 без шторок | Встраиваемая розетка бытового назначения с уменьшенным фланцем - P17 Tempra Pro - немецкий стандарт | 20 | ШТ | 278.9874 | 0.0485 | 0.0033248 | 275 | 130 | 93 |  | 3245060576707
57671 | Розетка фр.ст. 16А 2К+З 230В IP44 син.75х75 со шторк. | Встраиваемая розетка бытового назначения - P17 Tempra Pro - французский стандарт - со шторками - син | 20 | ШТ | 876.6574 | 1.78 | 0.0093536 | 296 | 200 | 158 |  | 3245060576714
57672 | Розетка нем.ст. 16А 2К+З 230В IP44 син.75х75 без шторок | Встраиваемая розетка бытового назначения - P17 Tempra Pro - немецкий стандарт - без шторок - синий | 20 | ШТ | 507.2466 | 1.71 | 0.0093536 | 296 | 200 | 158 |  | 3245060576721
57675 | Розетка нем.ст. 16А 2К+З 230В IP44 син.50х50 со шторк. | Встраиваемая розетка бытового назначения с уменьшенным фланцем - P17 Tempra Pro - немецкий стандарт | 20 | ШТ | 407.4304 | 0.04455 | 0.0033248 | 275 | 130 | 93 |  | 3245060576752
57676 | Розетка нем.ст. 16А 2К+З 230В IP44 син.75х75 со шторк. | Встраиваемая розетка бытового назначения - P17 Tempra Pro - немецкий стандарт - со шторками - синий | 20 | ШТ | 623.1226 | 1.755 | 0.0093536 | 296 | 200 | 158 |  | 3245060576769
57700 | P17Осн.щит.5мод. для 1 лиц.пан. 280х125 IP66 | Основа Д/Роз. | 1 | ШТ | 3925.1874 | 0.734 | 0.011115 | 450 | 190 | 130 |  | 3245060577001
57703 | P17Осн.щит.12мод. для 2 лиц.пан. 280х125 IP66 | Основание - P17 Tempra Pro - для лицевых панелей 280x125 - рейка 12 модулей (6 розеток 16 A) | 1 | ШТ | 8425.8372 | 1.926 | 0.020748 | 520 | 285 | 140 |  | 3245060577032
57704 | P17Осн.щит.18мод. для 3 лиц.пан. 280х125 IP66 | Основание - P17 Tempra Pro - для лицевых панелей 280x125 - рейка 18 модулей (9 розеток 16 A) | 1 | ШТ | 10149.4986 | 2.68 | 0.031304 | 520 | 430 | 140 |  | 3245060577049
57705 | P17Осн.щит.12мод. для 2 лиц.пан. 220х125 IP66 | Основание - P17 Tempra Pro - для лицевых панелей 220x125 - рейка 12 модулей (4 розетки 16 A) | 1 | ШТ | 7778.029 | 1.97 | 0.019423 | 480 | 281 | 144 |  | 3245060577056
57706 | P17Осн.щит.18мод. для 3 лиц.пан. 220х125 IP66 | Основание - P17 Tempra Pro - для лицевых панелей 220x125 - рейка 18 модулей (6 розеток 16 A) | 1 | ШТ | 10365.0846 | 2.864 | 0.02709 | 450 | 430 | 140 |  | 3245060577063
57707 | P17Осн.щит.5мод. для 1 лиц.пан. 280х125 IP66 | Основа Рейка+Пластрон Д/Роз. | 1 | ШТ | 3925.1874 | 1.008 | 0.011115 | 450 | 190 | 130 |  | 3245060577070
57708 | P17Осн.щит.12мод.+2лиц.пан.4роз.16А 220х125 IP66 | Основа Рейка+Пластрон Д/Роз. | 1 | ШТ | 9723.0584 | 2.27 | 0.019423 | 480 | 281 | 144 |  | 3245060577087
57709 | P17Осн.щит.18мод.+3лиц.пан.6роз.16А 220х125 IP66 | Комбинированн.Уст-Во Д/Роз. | 1 | ШТ | 13954.6446 | 3.327 | 0.02709 | 450 | 430 | 140 |  | 3245060577094
57710 | P17Осн.щит. для 1 лиц.пан 220х125 IP66 | Основание - P17 Tempra Pro - для лицевых панелей 220x125 - накладной щит | 2 | ШТ | 994.9288 | 0.671 | 0.0046284 | 240 | 133 | 145 |  | 3245060577100
57711 | P17Осн.щит. для 1 лиц.пан 280х125 IP66 | Основание - P17 Tempra Pro - для лицевых панелей 280x125 - накладной щит | 3 | ШТ | 1171.1972 | 1 | 0.0077963 | 330 | 135 | 175 |  | 3245060577117
57712 | P17 лиц.пан. 1роз.16/32А | Лицевая панель - P17 Tempra Pro - 220x125 - 1 розетка 16/32 A | 5 | ШТ | 1219.9076 | 0.839 | 0.0046284 | 240 | 133 | 145 |  | 3245060577124
57713 | P17 лиц.пан. с 1 загл. 2роз.16А | Лицевая панель - P17 Tempra Pro - 220x125 - 2 розетки 16 A | 5 | ШТ | 1255.6616 | 0.917 | 0.0046284 | 240 | 133 | 145 |  | 3245060577131
57714 | P17 лиц.пан. с 2 загл. 3роз.16А | Лицевая панель - P17 Tempra Pro - 280x125 - 3 розетки 16 A | 4 | ШТ | 1916.1194 | 1.205 | 0.0077963 | 330 | 135 | 175 |  | 3245060577148
57715 | P17 глух.лиц.пан.220х125 | Лицевая панель - P17 Tempra Pro - 220x125 - заглушка | 5 | ШТ | 1079.6882 | 0.84 | 0.0046284 | 240 | 133 | 145 |  | 3245060577155
57716 | P17 глух.лиц.пан.280х125 | Лицевая панель - P17 Tempra Pro - 280x125 - заглушка | 4 | ШТ | 1088.491 | 1.076 | 0.0077963 | 330 | 135 | 175 |  | 3245060577162
57717 | P17 лиц.пан. 1роз.63А | Лицевая панель - P17 Tempra Pro - 220x125 - 1 розетка 63 A | 2 | ШТ | 1275.0136 | 0.273 | 0.0046284 | 240 | 133 | 145 |  | 3245060577179
57718 | P17 лиц.пан. с 1 загл. 2роз.16/32А | Лицевая панель - P17 Tempra Pro - 280x125 - 2 розетки 16/32 A | 4 | ШТ | 1602.1096 | 1.14 | 0.0077963 | 330 | 135 | 175 |  | 3245060577186
57719 | P17 лиц.пан. с 1 загл. 1роз.16/32А+1роз.63А | Лицевая панель - P17 Tempra Pro - 280x125 - 1 розетка 16 или 32 А и 1 розетка 63 A | 2 | ШТ | 1736.9128 | 0.824 | 0.0077963 | 330 | 135 | 175 |  | 3245060577193
57720 | P17Осн.щит.5мод. для 1 лиц.пан. 280х125 IP66 | Основание - P17 Tempra Pro - для лицевых панелей 280x125 - рейка 5 модулей (3 розетоки 16 A) | 1 | ШТ | 3925.1874 | 0.778 | 0.011115 | 450 | 190 | 130 |  | 3245060577209
57721 | Р17Кор.д/скр.монт. 2роз.16А | Коробка для скрытого монтажа - P17 Tempra Pro - IP 55 - для 2 встраиваемых розеток 16 А | 3 | ШТ | 2159.577 | 1.656 | 0.020874 | 398 | 298 | 176 |  | 3245060577216
57722 | Р17Кор.д/скр.монт. 1роз.16А/32А | Коробка для скрытого монтажа - P17 Tempra Pro - IP 55 - для 1 встраиваемой розетки 16 или 32 А | 3 | ШТ | 1755.6984 | 0.30133 | 0.010049 | 385 | 145 | 180 |  | 3245060577223
57723 | P17 лиц.пан. с 1 загл. 2роз.16А с блок. | Лицевая панель - P17 Tempra Pro - 280x125 - 2 розетки 16 А c блокировкой-выключателем | 1 | ШТ | 1969.5498 | 0.48 | 0.0036908 | 289 | 129 | 99 |  | 3245060577230
57730 | P17Осн.щит.5мод. для 1 лиц.пан. 220х125 IP66 | База Д/Устройств | 1 | ШТ | 3661.0208 | 1.049 | 0.0088628 | 505 | 135 | 130 |  | 3245060577308
57740 | Кнопка авар.ост.тяни-толк.+2НЗ конт.бл. для P17 | Заглушка с кнопкой Osmoz - P17 Tempra Pro - грибовидная кнопка ''тяни-толкай'' - 2 Н.З. контакта | 1 | ШТ | 3139.7322 | 0.132 | 0.00086936 | 114 | 93 | 82 |  | 3245060577407
57743 | Скл.рама для нап.уст.щитка | Складная рама для напольной установки щитка - P17 Tempra Pro | 1 | ШТ | 13473.476 | 4.292 | 0.072335 | 761 | 534 | 178 |  | 3245060577438
57745 | Кнопка авар.откл.пит.тяни-толк.+1НO конт.бл. для P17 | Заглушка с кнопкой Osmoz - P17 Tempra Pro - грибовидная кнопка ''тяни-толкай'' - 1 Н.З. Контакт | 1 | ШТ | 2365.1566 | 0.097 | 0.00086936 | 114 | 93 | 82 |  | 3245060577452
58054 | Розетка встр.пр. 32А 2К+З 230В IP44 | Встраиваемая прямая розетка с уменьшенным фланцем - P17 Tempra Pro - IP 44 - 200/250 В~ - 32 A - 2К+ | 5 | ШТ | 1379.5616 | 1.183 | 0.0074995 | 288 | 210 | 124 |  | 3245060580544
58058 | Розетка встр.пр. 32А 3К+З 380В IP44 | Встраиваемая прямая розетка с уменьшенным фланцем - P17 Tempra Pro - IP 44 - 380/415 В~ - 32 A - 3К+ | 5 | ШТ | 1309.0566 | 1.188 | 0.0074995 | 288 | 210 | 124 |  | 3245060580582
58059 | Розетка встр.пр. 32А 3К+H+З 380В IP44 | Встраиваемая прямая розетка с уменьшенным фланцем - P17 Tempra Pro - IP 44 - 380/415 В~ - 32 A - 3К+ | 5 | ШТ | 1570.4974 | 1.346 | 0.0074995 | 288 | 210 | 124 |  | 3245060580599
58140 | Вилка с пер.фаз 32А 3К+З 380В IP44 | Вилка с переключателем фаз - P17 Tempra Pro - IP 44 - 380/415 В~ - 32 A - 3К+З | 5 | ШТ | 2186.0916 | 0.221 | 0.0061456 | 374 | 158 | 104 |  | 3245060581404
58141 | Вилка с пер.фаз 32А 3К+Н+З 380В IP44 | Вилка с переключателем фаз - P17 Tempra Pro - IP 44 - 380/415 В~ - 32 A - 3К+Н+З | 5 | ШТ | 2295.395 | 0.2524 | 0.0061456 | 374 | 158 | 104 |  | 3245060581411
58284 | Вилка наклад. 32А 2К+З 230В IP44 | Накладная вилка - P17 Tempra Pro - IP 44 - 200/250 В~ - 32 A - 2К+З | 5 | ШТ | 1458.7868 | 0.261 | 0.010049 | 385 | 145 | 180 |  | 3245060582845
58286 | Вилка наклад. 32А 2К+H+З 230В IP44 | Накладная вилка - P17 Tempra Pro - IP 44 - 200/250 В~ - 32 A - 3К+Н+З | 5 | ШТ | 1534.6844 | 0.3256 | 0.010049 | 385 | 145 | 180 |  | 3245060582869
58288 | Вилка наклад. 32А 3К+З 380В IP44 | Накладная вилка - P17 Tempra Pro - IP 44 - 380/415 В~ - 32 A - 3К+З | 5 | ШТ | 1559.2402 | 0.2696 | 0.010049 | 385 | 145 | 180 |  | 3245060582883
58289 | Вилка наклад. 32А 2К+H+З 380В IP44 | Накладная вилка - P17 Tempra Pro - IP 44 - 380/415 В~ - 32 A - 3К+Н+З | 5 | ШТ | 1686.987 | 0.322 | 0.010049 | 385 | 145 | 180 |  | 3245060582890
58700 | Вилка моб. 63А 2К+З 230В IP67 | Прямая вилка - P17 Tempra Pro - IP 66/67 - 200/250 В~ - 63 A - 2К+З | 2 | ШТ | 3683.0514 | 1.5 | 0.0093536 | 296 | 200 | 158 |  | 3245060587000
58701 | Вилка моб. 63А 3К+З 230В IP67 | Вил.Ip67 63 A 220в 3p+T | 2 | ШТ | 4051.3648 | 1.64 | 0.0093536 | 296 | 200 | 158 |  | 3245060587017
58702 | Вилка моб. 63А 3К+H+З 230В IP67 | Вил. Ip67 63 A 220в 3p+N+T | 2 | ШТ | 4836.2418 | 1.8 | 0.0093536 | 296 | 200 | 158 |  | 3245060587024
58704 | Вилка моб. 63А 3К+З 380В IP67 | Прямая вилка - P17 Tempra Pro - IP 66/67 - 380/415 В~ - 63 A - 3К+З | 2 | ШТ | 4076.1684 | 1.591 | 0.0093536 | 296 | 200 | 158 |  | 3245060587048
58705 | Вилка моб. 63А 3К+H+З 380В IP67 | Прямая вилка - P17 Tempra Pro - IP 66/67 - 380/415 В~ - 63 A - 3К+Н+З | 2 | ШТ | 4278.385 | 1.768 | 0.0093536 | 296 | 200 | 158 |  | 3245060587055
58707 | Вилка моб. 63А 3К+З 500В IP67 | Роз. Ip67 63a 500в 3p+T | 2 | ШТ | 4171.9608 | 1.655 | 0.0093536 | 296 | 200 | 158 |  | 3245060587079
58710 | Розетка моб. 63А 2К+З 230В IP67 | Мобильная розетка - P17 Tempra Pro - IP 66/67 - 200/250 В~ - 63 A - 2К+З | 2 | ШТ | 5244.5454 | 1.745 | 0.0093536 | 296 | 200 | 158 |  | 3245060587109
58711 | Розетка моб. 63А 3К+З 230В IP67 | Роз. Ip67 63a 220в 3p+T | 2 | ШТ | 5506.765 | 1.89 | 0.0093536 | 296 | 200 | 158 |  | 3245060587116
58712 | Розетка моб. 63А 3К+H+З 230В IP67 | Роз. Ip67 63a 220в 3p+N+T | 2 | ШТ | 6057.4474 | 1.778 | 0.0093536 | 296 | 200 | 158 |  | 3245060587123
58714 | Розетка моб. 63А 3К+З 380В IP67 | Мобильная розетка - P17 Tempra Pro - IP 66/67 - 380/415 В~ - 63 A - 3К+З | 2 | ШТ | 5523.1906 | 1.895 | 0.0093536 | 296 | 200 | 158 |  | 3245060587147
58715 | Розетка моб. 63А 3К+H+З 380В IP67 | Мобильная розетка - P17 Tempra Pro - IP 66/67 - 380/415 В~ - 63 A - 3К+Н+З | 2 | ШТ | 5747.0838 | 2.04 | 0.0093536 | 296 | 200 | 158 |  | 3245060587154
58717 | Розетка моб. 63А 3К+З 500В IP67 | Роз. Ip67 63a 500в 3p+T | 2 | ШТ | 5528.6894 | 1.858 | 0.0093536 | 296 | 200 | 158 |  | 3245060587178
58720 | Розетка встр. 63А 2К+З 230В IP67 | Встраиваемая розетка - P17 Tempra Pro - IP 66/67 - 200/250 В~ - 63 A - 2К+З | 2 | ШТ | 3990.2998 | 1.395 | 0.00732 | 305 | 150 | 160 |  | 3245060587208
58721 | Розетка встр. 63А 3К+З 230В IP67 | Роз. Ip67 63a 220в 3p+T | 2 | ШТ | 4389.3286 | 1.55 | 0.00732 | 305 | 150 | 160 |  | 3245060587215
58722 | Розетка встр. 63А 3К+H+З 230В IP67 | Роз.Ip67 63a 220в 3p+N+T | 2 | ШТ | 4828.2532 | 1.731 | 0.00732 | 305 | 150 | 160 |  | 3245060587222
58724 | Розетка встр. 63А 3К+З 380В IP67 | Встраиваемая розетка - P17 Tempra Pro - IP 66/67 - 380/415 В~ - 63 A - 3К+З | 2 | ШТ | 4393.0338 | 1.57 | 0.00732 | 305 | 150 | 160 |  | 3245060587246
58725 | Розетка встр. 63А 3К+H+З 380В IP67 | Встраиваемая розетка - P17 Tempra Pro - IP 66/67 - 380/415 В~ - 63 A - 3К+Н+З | 2 | ШТ | 4829.9996 | 1.725 | 0.00732 | 305 | 150 | 160 |  | 3245060587253
58727 | Розетка встр. 63А 3К+З 500В IP67 | Роз. Ip67 63a 500в 3p+T | 2 | ШТ | 4394.3082 | 1.535 | 0.00732 | 305 | 150 | 160 |  | 3245060587277
58730 | Вилка наклад. 63А 2К+З 230В IP67 | Накладная вилка - P17 Tempra Pro - IP 66/67 - 200/250 В~ - 63 A - 2К+З | 2 | ШТ | 7726.1326 | 3.393 | 0.02646 | 420 | 315 | 200 |  | 3245060587307
58734 | Вилка наклад. 63А 3К+З 380В IP67 | Накладная вилка - P17 Tempra Pro - IP 66/67 - 380/415 В~ - 63 A - 3К+З | 2 | ШТ | 7918.095 | 3.57 | 0.02646 | 420 | 315 | 200 |  | 3245060587345
58735 | Вилка наклад. 63А 3К+H+З 380В IP67 | Накладная вилка - P17 Tempra Pro - IP 66/67 - 380/415 В~ - 63 A - 3К+Н+З | 2 | ШТ | 7629.1602 | 3.687 | 0.02646 | 420 | 315 | 200 |  | 3245060587352
58740 | Розетка наклад. 63А 2К+З 230В IP67 | Накладная розетка - P17 Tempra Pro - IP 66/67 - 200/250 В~ - 63 A - 2К+З | 2 | ШТ | 5386.5938 | 2.45 | 0.012883 | 268 | 253 | 190 |  | 3245060587406
58741 | Розетка наклад. 63А 3К+З 230В IP67 | Роз. Ip 67 63 A 230 В | 2 | ШТ | 5925.252 | 2.59 | 0.012883 | 268 | 253 | 190 |  | 3245060587413
58742 | Розетка наклад. 63А 3К+H+З 230В IP67 | Роз. Ip 67 63 A 230 В | 2 | ШТ | 6517.7772 | 2.745 | 0.012883 | 268 | 253 | 190 |  | 3245060587420
58744 | Розетка наклад. 63А 3К+З 380В IP67 | Накладная розетка - P17 Tempra Pro - IP 66/67 - 380/415 В~ - 63 A - 3К+З | 2 | ШТ | 5926.9394 | 2.57 | 0.012883 | 268 | 253 | 190 |  | 3245060587444
58745 | Розетка наклад. 63А 3К+H+З 380В IP67 | Накладная розетка - P17 Tempra Pro - IP 66/67 - 380/415 В~ - 63 A - 3К+Н+З | 2 | ШТ | 6520.8806 | 2.725 | 0.012883 | 268 | 253 | 190 |  | 3245060587451
58910 | P17Щит с блок. 63А 3К+H+З 380В IP66 | Комбинированный щиток - P17 Tempra Pro - без рейки DIN - IP 66 - 380/415 В~ - 63 A - 3К+Н+З | 1 | ШТ | 25251.5516 | 2.3 | 0.0113 | 465 | 135 | 180 |  | 3245060589103
58918 | P17Щит.5мод. с блок. 63А 3К+З 380В IP66 | Комбинированный щиток - P17 Tempra Pro - с рейкой DIN - IP 66 - 380/415 В~ - 63 A - 3К+З | 1 | ШТ | 30196.2708 | 2.82 | 0.013244 | 545 | 135 | 180 |  | 3245060589189
58925 | P17Пан.с трансф.220/24В 160ВА авт.выкл. в щит. роз.16А 2К 24В IP44 280х125 | Щиток Leg 58925 | 1 | ШТ | 30043.6968 | 3.777 | 0.0077963 | 330 | 135 | 175 |  | 3245060589257
58926 | P17Пан.с трансф.220/24В 150ВА в щит. роз.16А 2К 24В IP44 220х125 | Щиток с установленной розеткой Leg 58926 | 1 | ШТ | 28309.0142 | 3.092 | 0.0046284 | 240 | 133 | 145 |  | 3245060589264
58938 | P17Осн.щит.5мод. для 1 лиц.пан. 220х125 IP66 | Основание - P17 Tempra Pro - для лицевых панелей 220x125 - рейка 5 модулей (2 розетки 16 A) | 1 | ШТ | 3661.0208 | 0.84 | 0.011115 | 450 | 190 | 130 |  | 3245060589387
58943 | P17Пер.щит.6 мод. пустой IP44 | Переносной щиток для комплектации - P17 Tempra Pro - IP 44 - до 3 розеток - 16 А | 1 | ШТ | 10018.141 | 1.445 | 0.0153 | 510 | 200 | 150 |  | 3245060589431
58944 | P17Пер.щит.6 роз.16А 2К+3 нем.ст.230В IP54 АВДТ 2P 30мА | Legrand P17Пер.щит.6 роз.16А 2К+3 нем.ст.230В IP54 АВДТ 2P 30мА | 1 | ШТ | 17780.0276 | 3.137 | 0.0153 | 510 | 200 | 150 |  | 3245060589448
58945 | P17Пер.щит.2 роз.16А 2К+3 нем.ст.230В 1роз.16А 3K+3 380В IP66 АВДТ 4P 30мА | Legrand P17Пер.щит.2 роз.16А 2К+3 нем.ст.230В 1роз.16А 3K+3 380В IP66 АВДТ 4P 30мА | 1 | ШТ | 65432.6992
58957 | P17Пер.щит.18 мод. пустой IP44 | Напольный переносной щиток - P17 Tempra Pro - IP 44 - до 3 розеток - 16 А | 1 | ШТ | 19034.4738 | 3.325 | 0.037816 | 490 | 441 | 175 |  | 3245060589578
59106 | Розетка наклад. 125А 3К+З 380В IP67 | Накладная розетка - P17 Tempra Pro - IP 66/67 - 380/415 В~ - 125 A - 3К+З | 1 | ШТ | 26008.734 | 3.145 | 0.017698 | 346 | 275 | 186 |  | 3245060591069
59107 | Розетка наклад. 125А 3К+H+З 380В IP67 | Накладная розетка - P17 Tempra Pro - IP 66/67 - 380/415 В~ - 125 A - 3К+Н+З | 1 | ШТ | 26280.783 | 3.28 | 0.017698 | 346 | 275 | 186 |  | 3245060591076
59114 | Роз.раз. HypraIP67 3К+З 400v125A | Комбинированный щиток с разъединителем Hypra - IP 66/67-55 - 3К+З - 125 А - пластик | 1 | ШТ | 60078.9684 | 5.522 | 0.0324 | 400 | 300 | 270 |  | 3245060591144
59115 | Роз.раз. HypraIP67 3К+H+З 400v125A | Комбинированный щиток с разъединителем Hypra - IP 66/67-55 - 3К+Н+З - 125 А - пластик | 1 | ШТ | 89540.229 | 6.037 | 0.0324 | 400 | 300 | 270 |  | 3245060591151
59116 | Розетка встр. 125А 3К+З 380В IP67 | Встраиваемая розетка - P17 Tempra Pro - IP 66/67 - 380/415 В~ - 125 A - 3К+З | 1 | ШТ | 9391.8088 | 1.3 | 0.0076771 | 198 | 191 | 203 |  | 3245060591168
59117 | Розетка встр. 125А 3К+H+З 380В IP67 | Встраиваемая розетка - P17 Tempra Pro - IP 66/67 - 380/415 В~ - 125 A - 3К+Н+З | 1 | ШТ | 11043.2306 | 1.366 | 0.0076771 | 198 | 191 | 203 |  | 3245060591175
59126 | Вилка моб. 125А 3К+З 380В IP67 | Прямая вилка - P17 Tempra Pro - IP 66/67 - 380/415 В~ - 125 A - 3К+З | 1 | ШТ | 9178.04 | 1.283 | 0.00732 | 305 | 150 | 160 |  | 3245060591267
59127 | Вилка моб. 125А 3К+H+З 380В IP67 | Прямая вилка - P17 Tempra Pro - IP 66/67 - 380/415 В~ - 125 A - 3К+Н+З | 1 | ШТ | 9594.2732 | 1.41 | 0.00732 | 305 | 150 | 160 |  | 3245060591274
59136 | Розетка моб. 125А 3К+З 380В IP67 | Мобильная розетка - P17 Tempra Pro - IP 66/67 - 380/415 В~ - 125 A - 3К+З | 1 | ШТ | 9083.3096 | 1.625 | 0.0090081 | 355 | 175 | 145 |  | 3245060591366
59137 | Розетка моб. 125А 3К+H+З 380В IP67 | Мобильная розетка - P17 Tempra Pro - IP 66/67 - 380/415 В~ - 125 A - 3К+Н+З | 1 | ШТ | 11953.0814 | 1.79 | 0.0090081 | 355 | 175 | 145 |  | 3245060591373
59146 | Вилка наклад. 125А 3К+З 380В IP67 | Накладная вилка - P17 Tempra Pro - IP 66/67 - 380/415 В~ - 125 A - 3К+З | 1 | ШТ | 26771.4388 | 2.978 | 0.0324 | 400 | 300 | 270 |  | 3245060591465
59147 | Вилка наклад. 125А 3К+H+З 380В IP67 | Накладная вилка - P17 Tempra Pro - IP 66/67 - 380/415 В~ - 125 A - 3К+Н+З | 1 | ШТ | 27547.4422 | 2.945 | 0.0324 | 400 | 300 | 270 |  | 3245060591472
59203 | Роз.пер. HypraIP44 2К+З 230v16A | Комбинированный щиток с переключателем Hypra - IP 44 - 2К+З - 16 А - пластик | 1 | ШТ | 15576.2832 | 1.14 | 0.011662 | 296 | 200 | 197 |  | 3245060592035
59209 | Роз.пер. HypraIP44 3К+З 400v16A | Комбинированный щиток с переключателем Hypra - IP 44 - 3К+З - 16 А - пластик | 1 | ШТ | 17646.3336 | 1.193 | 0.011662 | 296 | 200 | 197 |  | 3245060592097
59216 | Роз.пер. HypraIP44 3К+H+З 400v16A | Комбинированный щиток с переключателем Hypra - IP 44 - 3К+Н+З - 16 А - пластик | 1 | ШТ | 17665.78 | 1.186 | 0.011662 | 296 | 200 | 197 |  | 3245060592165
59234 | Роз.пер. HypraIP44 3К+З 400v63A | Комбинированный щиток с переключателем Hypra - IP 44 - 3К+З - 63 А - пластик | 1 | ШТ | 24543.41 | 3.114 | 0.0324 | 400 | 300 | 270 |  | 3245060592349
59235 | Роз.пер. HypraIP44 3К+H+З 400v63A | Комбинированный щиток с переключателем Hypra - IP 44 - 3К+Н+З - 63 А - пластик | 1 | ШТ | 29329.2304 | 3.275 | 0.0324 | 400 | 300 | 270 |  | 3245060592356
59243 | Роз.пер. HypraIP44 2К+З 230v32A | Комбинированный щиток с переключателем Hypra - IP 44 - 2К+З - 32 А - пластик | 1 | ШТ | 18555.8894 | 1.282 | 0.011662 | 296 | 200 | 197 |  | 3245060592431
59249 | Роз.пер. HypraIP44 3К+З 400v32A | Комбинированный щиток с переключателем Hypra - IP 44 - 3К+З - 32 А - пластик | 1 | ШТ | 18989.8462 | 1.344 | 0.011662 | 296 | 200 | 197 |  | 3245060592493
59256 | Роз.пер. HypraIP44 3К+H+З 400v32A | Комбинированный щиток с переключателем Hypra - IP 44 - 3К+Н+З - 32 А - пластик | 1 | ШТ | 20038.642 | 1.416 | 0.011662 | 296 | 200 | 197 |  | 3245060592561
59260 | Роз.пер. HypraIP67 2К+З 230v16A | Комбинированный щиток с переключателем Hypra - IP 66/67-55 - 2К+З - 16 А - пластик | 1 | ШТ | 20036.4 | 1.177 | 0.011662 | 296 | 200 | 197 |  | 3245060592608
59261 | Роз.пер. HypraIP67 3К+З 400v16A | Комбинированный щиток с переключателем Hypra - IP 66/67-55 - 3К+З - 16 А - пластик | 1 | ШТ | 23541.4484 | 1.216 | 0.011662 | 296 | 200 | 197 |  | 3245060592615
59262 | Роз.пер. HypraIP67 3К+H+З 400v16A | Комбинированный щиток с переключателем Hypra - IP 66/67-55 - 3К+Н+З - 16 А - пластик | 1 | ШТ | 22646.3122 | 1.279 | 0.011662 | 296 | 200 | 197 |  | 3245060592622
59263 | Роз.пер. HypraIP67 2К+З 230v32A | Комбинированный щиток с переключателем Hypra - IP 66/67-55 - 2К+З - 32 А - пластик | 1 | ШТ | 20972.8126 | 1.307 | 0.011662 | 296 | 200 | 197 |  | 3245060592639
59264 | Роз.пер. HypraIP67 3К+З 400v32A | Комбинированный щиток с переключателем Hypra - IP 66/67-55 - 3К+З - 32 А - пластик | 1 | ШТ | 24664.5488 | 1.369 | 0.011662 | 296 | 200 | 197 |  | 3245060592646
59265 | Роз.пер. HypraIP67 3К+H+З 400v32A | Комбинированный щиток с переключателем Hypra - IP 66/67-55 - 3К+Н+З - 32 А - пластик | 1 | ШТ | 26013.2416 | 1.432 | 0.011662 | 296 | 200 | 197 |  | 3245060592653
59266 | Роз.пер. HypraIP67 3К+З 400v63A | Комбинированный щиток с переключателем Hypra - IP 66/67-55 - 3К+З - 63 А - пластик | 1 | ШТ | 30872.1984 | 3.091 | 0.0324 | 400 | 300 | 270 |  | 3245060592660
59267 | Роз.пер. HypraIP67 3К+H+З 400v63A | Комбинированный щиток с переключателем Hypra - IP 66/67-55 - 3К+Н+З - 63 А - пластик | 1 | ШТ | 36656.4522 | 3.238 | 0.0324 | 400 | 300 | 270 |  | 3245060592677
59326 | Роз.Hypra IP67 2K+З 230v 63A | Встраиваемая розетка Hypra - IP 66/67-55 - 2К+3 - 63 А - пластик | 1 | ШТ | 5251.767 | 0.64 | 0.0026676 | 190 | 120 | 117 |  | 3245060593261
59336 | Роз.пов.HypIP67 2K+З 230v 63A | Розетка накладного монтажа в готовом корпусе Hypra - IP 66/67-55 - 2К+3 - 63 А - пластик | 1 | ШТ | 13889.426 | 1.768 | 0.0093536 | 296 | 200 | 158 |  | 3245060593360
59337 | Роз.пов.HypIP67 3K+З 230v 63A | Розетка накладного монтажа в готовом корпусе Hypra - IP 66/67-55 - 3К+3 - 63 А - пластик | 1 | ШТ | 14376.2114 | 1.82 | 0.0093536 | 296 | 200 | 158 |  | 3245060593377
59346 | Вил.HypraIP67 2К+З 230v63A | Прямая вилка Hypra - IP 66/67-55 - 2К+3 - 63 А - пластик | 1 | ШТ | 6037.9656 | 0.83 | 0.0049352 | 306 | 128 | 126 |  | 3245060593469
59347 | Вил.HypraIP67 3К+З 230v63A | Прямая вилка Hypra - IP 66/67-55 - 3К+3 - 63 А - пластик | 1 | ШТ | 6203.0122 | 0.888 | 0.0049352 | 306 | 128 | 126 |  | 3245060593476
59376 | Вил.пр.Hyp IP67 2K+З 230v 63A | Встраиваемая вилка Hypra - IP 66/67-55 - 2К+3 - 63 А - пластик | 1 | ШТ | 6639.8128 | 0.54 | 0.0026676 | 190 | 120 | 117 |  | 3245060593766
59386 | Роз.HypraIP67 2К+З 200v63A | Мобильная розетка Hypra - IP 66/67-55 - 2К+3 - 63 А - пластик | 1 | ШТ | 7430.696 | 0.956 | 0.0049352 | 306 | 128 | 126 |  | 3245060593865
59427 | Роз.Hypra IP67 3K+З 400v 63A | Встраиваемая розетка Hypra - IP 66/67-55 - 3К+3 - 63 А - пластик | 1 | ШТ | 6492.9028 | 0.692 | 0.0026676 | 190 | 120 | 117 |  | 3245060594275
59428 | Роз.Hypra IP67 4K+З 400v 63A | Встраиваемая розетка Hypra - IP 66/67-55 - 3К+Н+3 - 63 А - пластик | 1 | ШТ | 6932.9602 | 0.745 | 0.0026676 | 190 | 120 | 117 |  | 3245060594282
59437 | Роз.пов.HypIP67 3K+З 400v 63A | Розетка накладного монтажа в готовом корпусе Hypra - IP 66/67-55 - 3К+Н+3 - 63 А - пластик | 1 | ШТ | 14519.5106 | 1.815 | 0.0093536 | 296 | 200 | 158 |  | 3245060594374
59438 | Роз.пов.HypIP67 4K+З 400v 63A | Розетка накладного монтажа в готовом корпусе Hypra - IP 66/67-55 - 3К+3 - 63 А - пластик | 1 | ШТ | 15225.2214 | 1.871 | 0.0093536 | 296 | 200 | 158 |  | 3245060594381
59447 | Вил.HypraIP67 3К+З 400v63A | Прямая вилка Hypra - IP 66/67-55 - 3К+3 - 63 А - пластик | 1 | ШТ | 5665.475 | 0.885 | 0.0049352 | 306 | 128 | 126 |  | 3245060594473
59448 | Вил.HypraIP67 3К+H+З 400v63A | Прямая вилка Hypra - IP 66/67-55 - 3К+Н+3 - 63 А - пластик | 1 | ШТ | 6181.725 | 0.953 | 0.0049352 | 306 | 128 | 126 |  | 3245060594480
59477 | Вил.пр.Hyp IP67 3K+З 400v 63A | Встраиваемая вилка Hypra - IP 66/67-55 - 3К+3 - 63 А - пластик | 1 | ШТ | 6935.332 | 0.604 | 0.0026676 | 190 | 120 | 117 |  | 3245060594770
59478 | Вил.пр.Hyp IP67 4K+З 400v 63A | Встраиваемая вилка Hypra - IP 66/67-55 - 3К+Н+3 - 63 А - пластик | 1 | ШТ | 8306.1262 | 0.667 | 0.0026676 | 190 | 120 | 117 |  | 3245060594787
59487 | Роз.моб.HypraIP67 3К+З 400v63A | Мобильная розетка Hypra - IP 66/67-55 - 3К+3 - 63 А - пластик | 1 | ШТ | 6643.7658 | 1.015 | 0.0049352 | 306 | 128 | 126 |  | 3245060594879
59488 | Роз.моб.HypraIP67 4К+З 400v63A | Мобильная розетка Hypra - IP 66/67-55 - 3К+Н+3 - 63 А - пластик | 1 | ШТ | 6975.0862 | 1.07 | 0.0049352 | 306 | 128 | 126 |  | 3245060594886
59502 | Роз.пов.HypIP67 3K+З 400v125A | Розетка накладного монтажа в готовом корпусе Hypra - IP 66/67-55 - 3К+Н+3 - 125 А - пластик | 1 | ШТ | 26695.1872 | 3.377 | 0.017698 | 346 | 275 | 186 |  | 3245060595029
59503 | Розетка накладного монтажа в готовом корпусе Hypra - IP 66/67-55 - 3К+3 - 125 А - пластик | Розетка накладного монтажа в готовом корпусе Hypra - IP 66/67-55 - 3К+3 - 125 А - пластик | 1 | ШТ | 27861.7234 | 3.474 | 0.017698 | 346 | 275 | 186 |  | 3245060595036
59512 | Роз.Hypra IP67 3K+З 400v 125A | Встраиваемая розетка Hypra - IP 66/67-55 - 3К+3 - 125 А - пластик | 1 | ШТ | 13694.9384 | 1.326 | 0.0076771 | 198 | 191 | 203 |  | 3245060595128
59513 | Встраиваемая розетка Hypra - IP 66/67-55 - 3К+Н+3 - 125 А - пластик | Встраиваемая розетка Hypra - IP 66/67-55 - 3К+Н+3 - 125 А - пластик | 1 | ШТ | 14095.5366 | 1.437 | 0.0076771 | 198 | 191 | 203 |  | 3245060595135
59522 | Вил.HypIP67 3К+З 400v125A | Прямая вилка Hypra - IP 66/67-55 - 3К+3 - 125 А - пластик | 1 | ШТ | 16144.524 | 1.694 | 0.010049 | 385 | 145 | 180 |  | 3245060595227
59523 | Вил.HypIP67 3К+З 400v125A | Прямая вилка Hypra - IP 66/67-55 - 3К+Н+3 - 125 А - пластик | 1 | ШТ | 14119.4552 | 1.739 | 0.010049 | 385 | 145 | 180 |  | 3245060595234
59532 | Роз.HypraIP67 3К+З 400v125A | Мобильная розетка Hypra - IP 66/67-55 - 3К+3 - 125 А - пластик | 1 | ШТ | 16005.5082 | 1.92 | 0.010049 | 385 | 145 | 180 |  | 3245060595326
59533 | Роз.HypraIP67 4К+З 400v125A | Мобильная розетка Hypra - IP 66/67-55 - 3К+Н+3 - 125 А - пластик | 1 | ШТ | 19610.7504 | 2.112 | 0.010049 | 385 | 145 | 180 |  | 3245060595333
59542 | Вил.пр.Hyp IP67 3K+З 400v125A | Встраиваемая вилка Hypra - IP 66/67-55 - 3К+3 - 125 А - пластик | 1 | ШТ | 13087.4154 | 1.126 | 0.0076771 | 198 | 191 | 203 |  | 3245060595425
59543 | Вил.пр.Hyp IP67 4K+З 400v125A | Встраиваемая вилка Hypra - IP 66/67-55 - 3К+Н+3 - 125 А - пластик | 1 | ШТ | 12862.9912 | 1.232 | 0.0076771 | 198 | 191 | 203 |  | 3245060595432
59544 | Вил.Hypra IP67 3K+З 400v 125A | Накладная наклонная вилка в коробке Hypra - IP 66/67-55 - 3К+3 - 125 А - пластик | 1 | ШТ | 31300.6564 | 3.199 | 0.0324 | 400 | 300 | 270 |  | 3245060595449
59545 | Вил.Hypra IP67 3K+H+З 400v 125A | Накладная наклонная вилка в коробке Hypra - IP 66/67-55 - 3К+Н+3 - 125 А - пластик | 1 | ШТ | 32472.7386 | 3.299 | 0.0324 | 400 | 300 | 270 |  | 3245060595456
59695 | Роз.пер. HypraIP67 3К+З 440v32A | Комбинированный щиток с переключателем Hypra - IP 66/67-55 - 3К+З - 440 В - 32 А - пластик | 1 | ШТ | 24155.9334 | 1.388 | 0.011662 | 296 | 200 | 197 |  | 3245060596958
59841 | Щиток без отв. 230х120х120 | Сборный щиток Hypra - без отверстий для 2 разъемов 16-32 А - без рейки DIN - 230x120x120 мм | 1 | ШТ | 4121.858 | 0.768 | 0.011662 | 296 | 200 | 197 |  | 3245060598419
59842 | Щиток без отв. 370х230х181 | Сборный щиток Hypra - без отверстий для 6 разъемов 16-32 А или 1 разъема 63 А - без рейки DIN - 230x | 1 | ШТ | 7299.539 | 2.27 | 0.023128 | 398 | 298 | 195 |  | 3245060598426
59843 | Щиток без отв. 370х140х120 на 6 мод, DIN | Сборный щиток Hypra - без отверстий для 2 разъемов 16-32 А - с рейкой DIN - 370x140x120 мм | 1 | ШТ | 6507.464 | 1.455 | 0.023128 | 398 | 298 | 195 |  | 3245060598433
59844 | Щиток без отв. 370х230х181 на 9 мод, DIN | Сборный щиток Hypra - без отверстий для 4 разъемов 16-32 А или 1 разъема 63 А - с рейкой DIN - 370x2 | 1 | ШТ | 9969.6902 | 2.44 | 0.023128 | 398 | 298 | 195 |  | 3245060598440
59845 | Щиток без отв. 740х230х181 на 2x9 мод, DIN | Сборный щиток Hypra - без отверстий для 6 разъемов 16-32 А или 1 разъема 63 А - с рейкой DIN - 740x2 | 1 | ШТ | 24062.029 | 6.255 | 0.07656 | 800 | 330 | 290 |  | 3245060598457
59846 | Щиток с DIN-рейкой на 6 модулей | Сборный щиток Hypra - с отверстиями для 2 разъемов 16-32 А - с рейкой DIN - 470x160x173 мм | 1 | ШТ | 9782.849 | 2.365 | 0.042673 | 493 | 383 | 226 |  | 3245060598464
59847 | Щиток с DIN-рейкой на 9 модулей | Сборный щиток Hypra - с отверстиями для 4 разъемов 16-32 А - с рейкой DIN - 370x230x181 мм | 1 | ШТ | 12604.6892 | 2.439 | 0.023128 | 398 | 298 | 195 |  | 3245060598471
59848 | Щиток с 2 DIN-рейкой на 9 модулей | Сборный щиток Hypra - с отверстиями для 6 разъемов 16-32 А - с рейкой DIN - 740x230x181 мм | 1 | ШТ | 27547.8906 | 6.385 | 0.07656 | 800 | 330 | 290 |  | 3245060598488
59849 | Щиток без отв. 370х230х181 на 9 мод, 2DIN | Сборный щиток Hypra - с 2 окошками - с рейкой DIN - 370x230x181 мм | 1 | ШТ | 14126.7712 | 2.83 | 0.0324 | 400 | 300 | 270 |  | 3245060598495
59850 | Щиток на 6 модулей | Сборный щиток Hypra - с отверстиями для 6 разъемов 16-32 А - с рейкой DIN - 370x230x181 мм | 1 | ШТ | 9784.5718 | 2.324 | 0.023128 | 398 | 298 | 195 |  | 3245060598501
60405 | Светильник IP44-3 60Вт/E27сер. | Светильник Ip44-3 60вт/E27сер. | 12 | ШТ | 869.896 | 6.309 | 0.026565 | 600 | 385 | 115 |  | 3245060604059
60415 | Светильник IP44-3 60Вт/E27 | Светильник овал. серая поверх. IP44 E27 Leg 60415 | 12 | ШТ | 1464.3918 | 7.716 | 0.026565 | 600 | 385 | 115 |  | 3245060604158
60450 | Светильник B 22 IP44 100Вт | Светильник Е27 Ip44 100вт | 200 | ШТ | 2105.8398 | 237.2 | 1.488 | 1200 | 1000 | 1240 |  | 3245060604509
60451 | Светильник E27 IP44 100Вт | Светильник E27 IP44 100Вт | 5 | ШТ | 1681.0988 | 1.106 | 0.028842 | 234 | 233 | 529 |  | 3245060604516
60458 | Светильник 100Вт бесцв. | Светильник 100вт Бесцв. | 10 | ШТ | 3577.9842 | 5.638 | 0.066185 | 603 | 448 | 245 |  | 3245060604585
60459 | Светильник 100Вт бесцв. | Светильник круг. бесцв. поверх. IP44 E27 Leg 60459 | 10 | ШТ | 3681.0926 | 5.345 | 0.066185 | 603 | 448 | 245 |  | 3245060604592
60476 | Светильник овальный В22 75Вт | Светильник Овальный В22 75вт | 1 | ШТ | 9599.1938 | 1.243 | 0.0026456 | 190 | 118 | 118 |  | 3245060604769
60483 | Светильник овальный Е27 100Вт | Светильник овальный Е27 100Вт | 1 | ШТ | 10936.8182 | 1.945 | 0.004488 | 220 | 204 | 100 |  | 3245060604837
60492 | Светильник IP44-3 60Вт/E27слон | Светильник Ip44-3 60вт/E27слон | 12 | ШТ | 960.1896 | 6.283 | 0.026565 | 600 | 385 | 115 |  | 3245060604929
60508 | Решетка металлич.д/60476/77 | Решетка Металлич.Для 60476/77 | 1 | ШТ | 1956.6524 | 0.165 | 0.0023507 | 212 | 144 | 77 |  | 3245060605087
60915 | Наклейка "ВЫХОД" 230X45 | Информационная табличка - для автономных эвакуационных светильников - ВЫХОД - 230х45 мм | 5 | ШТ | 491.8948 | 0.0036 | 7.36e-05 | 230 | 80 | 4 |  | 3245060609153
60928 | Лампа E10 12В 0.25A 3Вт | Лампа E10 12v 0.25a 3вт | 25 | ШТ | 215.1258 | 0.00248 | 0.00053631 | 97 | 97 | 57 |  | 3245060609283
60931 | Лампа E10 3,6В 1A 3,6Вт | Лампа E10 3,6v 12a 3,6вт | 25 | ШТ | 520.9346 | 0.00316 | 0.00053631 | 97 | 97 | 57 |  | 3245060609313
60940 | Лампа люминесц.6Вт | Лампа Люминесц.6w | 5 | ШТ | 1447.0576 | 0.0482 | 0.0025559 | 380 | 118 | 57 |  | 3245060609405
60945 | Наклейка"Запасный ВЫХОД"230X90 | Информационная табличка - для автономных эвакуационных светильников - ЗАПАСНЫЙ ВЫХОД - 230х90 мм | 5 | ШТ | 583.3566 | 0.0068 | 3.12e-05 | 260 | 60 | 2 |  | 3245060609450
60950 | Наклейка "стрелка" 227X26 | Информационная табличка - для автономных эвакуационных светильников - выход направо - 227х26 мм | 10 | ШТ | 200.7416 | 0.0021 | 6.24e-05 | 260 | 60 | 4 |  | 3245060609504
60956 | Наклейка "EXIT" 230X45 | Информационная табличка - для автономных эвакуационных светильников - EXIT - 230х45 мм | 5 | ШТ | 808.9254 | 0.0038 | 3.12e-05 | 260 | 60 | 2 |  | 3245060609566
60958 | Наклейка "EXIT" со стрелкой | Информационная табличка - для автономных эвакуационных светильников - EXIT и стрелка направо - 230х4 | 5 | ШТ | 916.742 | 0.004 | 3.12e-05 | 260 | 60 | 2 |  | 3245060609580
60964 | Наклейка выхода со стр.вниз | Информационная табличка - для автономных эвакуационных светильников - человек бегущий вниз - 227х90 | 5 | ШТ | 447.1256 | 0.0058 | 6.24e-05 | 260 | 60 | 4 |  | 3245060609641
60990 | Наклейка выхода со стр.влево | Информационная табличка - для автономных эвакуационных светильников - дверь на выход налево - 227х90 | 5 | ШТ | 447.1256 | 0.0058 | 8.172e-05 | 227 | 90 | 4 |  | 3245060609900
60991 | Наклейка выхода со стр.вправо | Информационная табличка - для автономных эвакуационных светильников - дверь на выход направо - 227х9 | 5 | ШТ | 447.1256 | 0.0058 | 4.716e-05 | 262 | 90 | 2 |  | 3245060609917
60993 | Наклейка | Наклейка | 5 | ШТ | 799.8984 | 0.0066 | 3.12e-05 | 260 | 60 | 2 |  | 3245060609931
60994 | Наклейка | Наклейка | 5 | ШТ | 580.2886 | 0.0066 | 0.000183 | 305 | 120 | 5 |  | 3245060609948
61512 | Бл.ав.осв.IP42 6Вт/150люм/1ч | Бл.Авар.Осв. 6вт/150люм/1ч | 1 | ШТ | 7954.9582 | 0.81 | 0.002668 | 290 | 115 | 80 |  | 3245060615123
61520 | Бл.ав.осв.IP42 2х6Вт/150люм/1ч | Бл.Авар.Осв. 2х6вт/150люм/1ч | 1 | ШТ | 15149.0406 | 0.895 | 0.002668 | 290 | 115 | 80 |  | 3245060615208
61721 | U21 Коробка д/встр.монтажа | Коробка для встраиваемого монтажа - для автономных светильников U21 | 10 | ШТ | 1045.0316 | 2.649 | 0.044607 | 442 | 435 | 232 |  | 3245060617219
61730 | Светильник автон 1ч90лм8Вт G5 | Автономный эвакуационный светильник G5 - 8 Вт - непостоянный - с 2 светодиодами - 1 час - 90 лм | 1 | ШТ | 11224.8326 | 0.93 | 0.003768 | 374 | 155 | 65 |  | 3245060617301
61731 | G5Б.ав.ос 1ч210лм8Вт неп.2инд | Автономный эвакуационный светильник G5 - 8 Вт - непостоянный - с 2 светодиодами - 1 час - 210 лм | 1 | ШТ | 13791.368 | 1.036 | 0.003768 | 374 | 155 | 65 |  | 3245060617318
61732 | Светильник автон 3ч160лм8Вт G5 | Автономный эвакуационный светильник G5 - 8 Вт - непостоянный - с 2 светодиодами - 3 часа - 160 лм | 1 | ШТ | 17403.407 | 1.188 | 0.003768 | 374 | 155 | 65 |  | 3245060617325
61733 | Светильник автон 1ч345лм8Вт G5 | Автономный эвакуационный светильник G5 - 8 Вт - непостоянный - с 2 светодиодами - 1 час - 345 лм | 1 | ШТ | 17414.6052 | 1.123 | 0.003768 | 374 | 155 | 65 |  | 3245060617332
61734 | Светильник авт 1ч500лм11Вт G5 | Автономный эвакуационный светильник G5 - 11 Вт - непостоянный - с 2 светодиодами - 1 час - 500 лм | 1 | ШТ | 18813.0468 | 1.217 | 0.003768 | 374 | 155 | 65 |  | 3245060617349
61736 | Светильник автон 1ч200лм8Вт G5 | Автономный эвакуационный светильник G5 - 8 Вт - постоянный, комбинированный - с зеленым светодиодом | 1 | ШТ | 16707.2778 | 1.13 | 0.003768 | 374 | 155 | 65 |  | 3245060617363
61737 | Светильник автон 3ч120лм8Вт G5 | Автономный эвакуационный светильник G5 - 8 Вт - постоянный, комбинированный - с зеленым светодиодом | 1 | ШТ | 20884.112 | 1.298 | 0.003768 | 374 | 155 | 65 |  | 3245060617370
61738 | Светильник автон 1ч310лм8Вт G5 | Автономный эвакуационный светильник G5 - 8 Вт - постоянный, комбинированный - с зеленым светодиодом | 1 | ШТ | 20897.4696 | 1.24 | 0.003768 | 374 | 155 | 65 |  | 3245060617387
61741 | G5Б.ав.ос 1ч210лм8Вт неп.1инд | Автономный эвакуационный светильник G5 - 8 Вт - непостоянный - с зеленым светодиодом - 1 час - 210 л | 1 | ШТ | 13922.7138 | 1.023 | 0.003768 | 374 | 155 | 65 |  | 3245060617417
61742 | Светильник автон 3ч155лм8Вт G5 | Автономный эвакуационный светильник G5 - 8 Вт - непостоянный - с зеленым светодиодом - 3 часа - 155 | 1 | ШТ | 17239.2218 | 1.182 | 0.003768 | 374 | 155 | 65 |  | 3245060617424
61744 | G5Б.ав.ос.1ч515лм11Вт неп.1инд | Автономный эвакуационный светильник G5 - 11 Вт - непостоянный - с зеленым светодиодом - 1 час - 500 | 1 | ШТ | 18813.0468 | 1.24 | 0.003768 | 374 | 155 | 65 |  | 3245060617448
61746 | G5Б.ав.ос 1ч-235лм комб | Автономный эвакуационный светильник G5 - 8 Вт - постоянный, комбинированный - для подвесного монтажа | 1 | ШТ | 23294.675 | 1.421 | 0.007011 | 410 | 190 | 90 |  | 3245060617462
61747 | G5Б.ав.ос 3ч-145лм комб | Автономный эвакуационный светильник G5 - 8 Вт - постоянный, комбинированный - для подвесного монтажа | 1 | ШТ | 25408.3854 | 1.569 | 0.007011 | 410 | 190 | 90 |  | 3245060617479
61774 | Авар.осв.G5 1ч-235лм автотест | Авар.Осв.G5 1ч-235лм Автотест | 1 | ШТ | 25158.249 | 1.501 | 0.007011 | 410 | 190 | 90 |  | 3245060617745
61782 | G5 Двусторонний диффузор | Диффузор - двусторонний - для автономных эвакуационных светильников G5 | 1 | ШТ | 5759.4974 | 0.653 | 0.01133 | 202 | 369 | 152 |  | 3245060617820
61783 | Рамка д/полувстр.монтажа белая | Рамка для полувстроенного монтажа - для светильников G5 - глубина 52 мм - белый | 1 | ШТ | 2682.7418 | 0.436 | 0.007011 | 410 | 190 | 90 |  | 3245060617837
61785 | Рамка д/полувстр.монтажа алюм. | Рамка для полувстроенного монтажа - для светильников G5 - глубина 52 мм - алюминий | 1 | ШТ | 4024.0596 | 0.462 | 0.007011 | 410 | 190 | 90 |  | 3245060617851
61787 | G5 Рамка д/встр.монтажа белая | Рамка для встроенного монтажа - для светильников G5 - глубина 64 мм - белый | 1 | ШТ | 2221.35 | 0.388 | 0.007011 | 410 | 190 | 90 |  | 3245060617875
61789 | Рамка д/встр.монтажа алюм. | Рамка для встроенного монтажа - для светильников G5 - глубина 64 мм - алюминий | 1 | ШТ | 3638.0226 | 0.398 | 0.007011 | 410 | 190 | 90 |  | 3245060617899
61790 | G5 Рамка д/встр.монтажа пес. | Рамка для встроенного монтажа - для светильников G5 - глубина 64 мм - песочный | 1 | ШТ | 3638.0226 | 0.396 | 0.007011 | 410 | 190 | 90 |  | 3245060617905
61791 | Набор подвесного монтажа G5 | Набор для подвесного монтажа - для комбинированных светильников G5 - высота: 40 см от потолка | 1 | ШТ | 11722.2498 | 0.623 | 0.005945 | 410 | 145 | 100 |  | 3245060617912
61792 | G5 Набор д/монтажа на кроншт. | Набор для монтажа на кронштейне - для комбинированных светильников G5 - крепление на кронштейне | 1 | ШТ | 11621.053 | 0.655 | 0.002668 | 290 | 115 | 80 |  | 3245060617929
61799 | G5 Батарея 8,4В-1,5 А*час | Батарея 8,4v-1,5 А*Час | 1 | ШТ | 7164.9246 | 0.338 | 0.0001452 | 300 | 22 | 22 |  | 3245060617998
61883 | U21Батарея 3,6В-1,6 А*час | Никель-кадмиевая батарея - для автономных эвакуационных светильников - 3,6 В - 1,6 Ач | 1 | ШТ | 3847.4254 | 0.147 | 8.125e-05 | 130 | 25 | 25 |  | 3245060618834
61884 | U21Батарея 4,8В-1,6 А*час | Никель-кадмиевая батарея - для автономных эвакуационных светильников - 4,8 В - 1,6 Ач | 1 | ШТ | 4511.9778 | 0.194 | 0.00010625 | 170 | 25 | 25 |  | 3245060618841
61885 | U21 Батарея д/ав.свет.6В 1,5Ач | Никель-кадмиевая батарея - для автономных эвакуационных светильников - 6,0 В - 1,6 Ач | 1 | ШТ | 5159.7152 | 0.241 | 0.00013438 | 215 | 25 | 25 |  | 3245060618858
61886 | Батарея 7,2В-1,5 А*час | Никель-кадмиевая батарея - для автономных эвакуационных светильников - 7,2 В - 1,6 Ач | 1 | ШТ | 6410.5742 | 0.296 | 0.00014918 | 259 | 24 | 24 |  | 3245060618865
61892 | U21Батарея 2,4В-1,6 А*час | Никель-кадмиевая батарея - для автономных эвакуационных светильников - 2,4 В - 1,6 Ач | 1 | ШТ | 2792.0688 | 0.097 | 5.3125e-05 | 85 | 25 | 25 |  | 3245060618926
62247 | Рассеиватель | Рассеиватель | 1 | ШТ | 1803.0872 | 0.171 | 0.00093104 | 92 | 92 | 110 |  | 3245060622473
62400 | Светильник E27 IP55 75Вт G5 | Светильник E27 Ip55 75вт G5 | 5 | ШТ | 3597.0412 | 2.663 | 0.028335 | 513 | 323 | 171 |  | 3245060624002
62401 | KoroСвет. IP55 E27/9Вт | KoroСвет. IP55 E27/9Вт | 1 | ШТ | 7437.9884 | 0.759 | 0.0040255 | 226 | 146 | 122 |  | 3245060624019
62402 | KoroСвет. IP55 E27/75Вт кр.диф | KoroСвет. IP55 E27/75Вт кр.диф | 5 | ШТ | 4008.4364 | 2.7 | 0.028335 | 513 | 323 | 171 |  | 3245060624026
62415 | KoroСвет. IP55 E27/100Вт белый | KoroСвет. IP55 E27/100Вт белый | 1 | ШТ | 7415.6156 | 0.921 | 0.0093307 | 272 | 268 | 128 |  | 3245060624156
62425 | KoroСвет. IP55 E27/100Вт белый | KoroСвет. IP55 E27/100Вт белый | 5 | ШТ | 3907.8296 | 3.616 | 0.04131 | 600 | 270 | 255 |  | 3245060624255
62426 | Koro Свет.IP55 E27/2х9Вт бел. | Koro Свет.IP55 E27/2х9Вт бел. | 1 | ШТ | 8480.6128 | 1.003 | 0.0079645 | 258 | 245 | 126 |  | 3245060624262
62449 | KoroОбод декоративный | Обод Декоративный Д/Koro | 1 | ШТ | 1830.1446 | 0.154 | 0.006084 | 260 | 260 | 90 |  | 3245060624491
62600 | Модуль адресации DIN 10мод. | Модуль Адресации Din 10мод. | 1 | ШТ | 48639.5174 | 0.392 | 0.0016192 | 184 | 100 | 88 |  | 3245060626006
62601 | Сенсор. панель 3,5" для 62600 | Сенсор. Панель 3,5" Для 62600 | 1 | ШТ | 102683.423 | 0.25 | 0.0023362 | 175 | 75 | 178 |  | 3245060626013
62610 | Пульт дист.конф. для 62600 | Пульт Дист.Конф. Для 62600 | 1 | ШТ | 15132.2964 | 0.097 | 0.00019778 | 145 | 62 | 22 |  | 3245060626105
62690 | Решетка защит. для BAES | Решетка защит. для BAES | 1 | ШТ | 2508.5502 | 0.404 | 0.008406 | 365 | 235 | 98 |  | 3245060626907
62691 | Решетка защит. для BAES | Решетка защит. для BAES | 1 | ШТ | 4198.4164 | 0.62 | 0.019246 | 495 | 270 | 144 |  | 3245060626914
62692 | Решетка для BAES антивандал. | Решетка для BAES антивандал. | 1 | ШТ | 15853.6894 | 2.271 | 0.01501 | 395 | 304 | 125 |  | 3245060626921
62693 | Решетка защит. для BAES | Решетка защит. для BAES | 1 | ШТ | 3883.38 | 0.455 | 0.0096558 | 380 | 242 | 105 |  | 3245060626938
63331 | Комплект видеодом 1кв CLN | Дополнительный внутренний видео-блок для домофонии - My Home - SCS | 1 | ШТ | 156067.0006 | 3.065 | 0.012597 | 427 | 295 | 100 |  | 3245060633318
63340 | CLN Пан. внеш. аудиод. 10 кв. | Cln Пан. Внеш. Видеод. 10 Кв. | 1 | ШТ | 43260.098 | 1.425 | 0.010049 | 385 | 145 | 180 |  | 3245060633400
63342 | CLN Панель внеш. аудиод. 2 кв. | Cln Панель Внеш. Видеод. 2 Кв. | 1 | ШТ | 30754.1276 | 0.955 | 0.010049 | 385 | 145 | 180 |  | 3245060633424
63344 | CLN Панель внеш. аудиод. 4 кв. | Cln Панель Внеш. Видеод. 4 Кв. | 1 | ШТ | 30924.6494 | 0.968 | 0.010049 | 385 | 145 | 180 |  | 3245060633448
63348 | CLN Панель внеш. аудиод. 8 кв. | Cln Панель Внеш. Видеод. 8 Кв. | 1 | ШТ | 41961.3664 | 1.352 | 0.010049 | 385 | 145 | 180 |  | 3245060633486
63350 | CLN Пан. внеш. аудиод. 20 кв. | Cln Пан. Внеш. Видеод. 20 Кв. | 1 | ШТ | 55037.2178 | 1.848 | 0.010049 | 385 | 145 | 180 |  | 3245060633509
63352 | CLN Пан. внеш. аудиод. 12 кв. | Cln Пан. Внеш. Видеод. 12 Кв. | 1 | ШТ | 43169.0256 | 1.363 | 0.010049 | 385 | 145 | 180 |  | 3245060633523
63370 | Видеопанель уличная 10 кв | Видеопанель Вызова 10 Кварт | 1 | ШТ | 78152.6744 | 1.192 | 0.0071676 | 440 | 181 | 90 |  | 3245060633707
63371 | Видеопанель уличная 1 кв | Видеопанель уличная 1 кв. Leg 63371 | 1 | ШТ | 58595.0712 | 0.697 | 0.0032497 | 191 | 181 | 94 |  | 3245060633714
63372 | Видеопанель уличная 2 кв | Видеопанель уличная 2 кв. Leg 63372 | 1 | ШТ | 58868.8784 | 0.7 | 0.0032497 | 191 | 181 | 94 |  | 3245060633721
63374 | Видеопанель уличная 4 кв | Видеопанель уличная 4 кв. Leg 63374 | 1 | ШТ | 61813.4032 | 1.161 | 0.0071676 | 440 | 181 | 90 |  | 3245060633745
63376 | Видеопанель уличная 6 кв | Видеопанель Вызова 6 Кварт | 1 | ШТ | 65081.2598 | 1.166 | 0.0071676 | 440 | 181 | 90 |  | 3245060633769
63378 | Видеопанель уличная 8 кв | Видеопанель Вызова 8 Кварт | 1 | ШТ | 68349.1046 | 1.187 | 0.0071676 | 440 | 181 | 90 |  | 3245060633783
63400 | Celiane Перемычки для конфиг. | Celiane Конфигураторы | 1 | ШТ | 7944.7158 | 0.034 | 0.00018602 | 103 | 21 | 86 |  | 3245060634001
63425 | Модуль кнопочный с камерой, динамиком и микрофоном | Модуль Кнопочный С Камерой, Ди | 1 | ШТ | 60369.9092 | 0.28 | 0.0020221 | 183 | 130 | 85 |  | 3245060634254
63431 | Celiane Интерфейс для мех.упр. | Активатор Вх Сист Доп Кн 4din | 1 | ШТ | 12509.7818 | 0.192 | 0.00055577 | 108 | 62 | 83 |  | 3245060634315
63432 | Celiane Распред. видеосгнала | Блок Распредел Этаж 4 Вых | 1 | ШТ | 9324.8084 | 0.038 | 0.00018792 | 58 | 54 | 60 |  | 3245060634322
63433 | Celiane Реле | Релейный DIN-активатор - My Home - SCS - 6 А - Н.О. / Н. З. контакт - 8/4 А - 24 В | 1 | ШТ | 10096.6346 | 0.111 | 0.00055577 | 108 | 62 | 83 |  | 3245060634339
63435 | Celiane Блок питания | Блок Питан Звук/Домоф 8din | 1 | ШТ | 12797.1236 | 1.638 | 0.0041553 | 225 | 162 | 114 |  | 3245060634353
63436 | Блок питания Охран SCS | Блок Питания Охр Сист 8din | 1 | ШТ | 33071.3762 | 1.622 | 0.0041553 | 225 | 162 | 114 | E47ADCN | 3245060634360
63438 | CLN Модуль внутр.связи 5 бл. | Интерфейс Коммуник 4din | 1 | ШТ | 34048.8882 | 0.137 | 0.00055577 | 108 | 62 | 83 |  | 3245060634384
63439 | Интерфейс расширения | Интерфейс Расшир 4din | 1 | ШТ | 22991.3088 | 0.138 | 0.00055577 | 108 | 62 | 83 |  | 3245060634391
63441 | Активатор релейный | Реле Времени Вход Сист 4din | 1 | ШТ | 11488.4682 | 0.187 | 0.00085078 | 118 | 103 | 70 |  | 3245060634414
63442 | Блок питания дополнит SCS | Блок Пит Доп Вых1,2 600ma 2din | 1 | ШТ | 14637.782 | 0.136 | 0.00036855 | 101 | 89 | 41 |  | 3245060634421
63521 | Труба гибкая FP2000 сер. ø10 | Гибкая труба ПВХ RTA - FP 2000 - внутренний ∅ 10 мм | 50 | М | 237.7464 | 6.96 | 0.02668 | 385 | 385 | 180 |  | 3245060635213
63522 | Труба гибкая FP2000 сер.ø12.5 | Гибкая труба ПВХ RTA - FP 2000 - внутренний ∅ 12,5 мм | 50 | М | 282.374 | 7.9 | 0.032871 | 393 | 408 | 205 |  | 3245060635220
63523 | Труба гибкая FP2000 сер.ø16 | Гибкая труба ПВХ RTA - FP 2000 - внутренний ∅ 16 мм | 50 | М | 312.2634 | 10.008 | 0.047918 | 392 | 382 | 320 |  | 3245060635237
63524 | Труба гибкая FP2000 сер.ø21 | Гибкая труба ПВХ RTA - FP 2000 - внутренний ∅ 21 мм | 50 | М | 411.643 | 12.532 | 0.061762 | 472 | 469 | 279 |  | 3245060635244
63525 | Труба гибкая FP2000 сер.ø27 | Гибкая труба ПВХ RTA - FP 2000 - внутренний ∅ 27 мм | 25 | М | 579.9346 | 10.04 | 0.049976 | 454 | 453 | 243 |  | 3245060635251
63526 | Труба гибкая FP2000 сер.ø35.5 | Гибкая труба ПВХ RTA - FP 2000 - внутренний ∅ 35,5 мм | 25 | М | 908.4466 | 14.068 | 0.082646 | 620 | 620 | 215 |  | 3245060635268
63527 | Труба гибкая FP2000 сер.ø40.5 | Гибкая труба ПВХ RTA - FP 2000 - внутренний ∅ 40,5 мм | 25 | М | 1169.498 | 18.265 | 0.1029 | 700 | 700 | 210 |  | 3245060635275
63529 | Труба гибкая FP2000 сер.ø52 | Гибкая труба ПВХ RTA - FP 2000 - внутренний ∅ 52 мм | 25 | М | 1651.6106 | 25.7 | 0.1936 | 880 | 880 | 250 |  | 3245060635299
63609 | Каб.заж.ун.сер.пр ISO40 d42,5 | Прямая муфта Universale - наружный ∅ 34,5 мм - резьба ISO 40 | 1 | ШТ | 226.3476 | 0.097 | 0.00036 | 80 | 75 | 60 |  | 3245060636098
63660 | Переходник M2000 PG21 ø20.5 | Прямая муфта штуцерного типа Metal 2000 - внутренний ∅ 20,5 мм - резьба PG 21 | 1 | ШТ | 468.2948 | 0.069 | 0.00013552 | 88 | 44 | 35 |  | 3245060636609
63701 | Труба гибкая черная ø 10 | Гибкая труба RTA из полиамида серии SFR - стандартная - внутренний ∅ 7 мм | 50 | М | 165.9552 | 1.58 | 0.01972 | 423 | 420 | 111 |  | 3245060637019
63702 | Труба гибкая черная ø 12 | Гибкая труба RTA из полиамида серии SFR - стандартная - внутренний ∅ 8 мм | 50 | М | 175.9144 | 1.872 | 0.019329 | 415 | 405 | 115 |  | 3245060637026
63703 | Труба гибкая черная ø 16 | Гибкая труба RTA из полиамида серии SFR - стандартная - внутренний ∅ 12 мм | 50 | М | 240.366 | 2.381 | 0.027489 | 429 | 403 | 159 |  | 3245060637033
63704 | Труба гибкая черная ø 20 | Гибкая труба RTA из полиамида серии SFR - стандартная - внутренний ∅ 15 мм | 50 | М | 333.7276 | 3.319 | 0.042215 | 430 | 425 | 231 |  | 3245060637040
63705 | Труба гибкая черная ø 25 | Гибкая труба RTA из полиамида серии SFR - стандартная - внутренний ∅ 19 мм | 50 | М | 436.6236 | 4.7 | 0.064266 | 606 | 606 | 175 |  | 3245060637057
63706 | Труба гибкая черная ø 32 | Гибкая труба RTA из полиамида серии SFR - стандартная - внутренний ∅ 25 мм | 25 | М | 713.1448 | 3.825 | 0.073017 | 630 | 610 | 190 |  | 3245060637064
63707 | Труба гибкая черная ø 40 | Гибкая труба RTA из полиамида серии SFR - стандартная - внутренний ∅ 33 мм | 25 | М | 895.856 | 4.9 | 0.1176 | 700 | 700 | 240 |  | 3245060637071
63708 | Труба гибкая черная ø 50 | Гибкая труба RTA из полиамида серии SFR - стандартная - внутренний ∅ 42 мм | 25 | М | 1257.5024 | 6.305 | 0.11891 | 695 | 242 | 707 |  | 3245060637088
63721 | Труба гибкая черная ø 10 | Гибкая труба RTA из полиамида серии SFR - роботехническая - внутренний ∅ 7 мм | 50 | М | 384.7272 | 1.653 | 0.018081 | 420 | 410 | 105 |  | 3245060637217
63722 | Труба гибкая черная ø 12 | Гибкая труба RTA из полиамида серии SFR - роботехническая - внутренний ∅ 8 мм | 50 | М | 404.0674 | 1.966 | 0.018081 | 420 | 410 | 105 |  | 3245060637224
63723 | Труба гибкая черная ø 16 | Гибкая труба RTA из полиамида серии SFR - роботехническая - внутренний ∅ 12 мм | 50 | М | 464.8846 | 2.637 | 0.027711 | 422 | 413 | 159 |  | 3245060637231
63724 | Труба гибкая черная ø 20 | Гибкая труба RTA из полиамида серии SFR - роботехническая - внутренний ∅ 15 мм | 50 | М | 612.9038 | 3.567 | 0.040679 | 432 | 413 | 228 |  | 3245060637248
63725 | Труба гибкая черная ø 25 | Гибкая труба RTA из полиамида серии SFR - роботехническая - внутренний ∅ 19 мм | 50 | М | 911.609 | 5.086 | 0.068076 | 620 | 610 | 180 |  | 3245060637255
63726 | Труба гибкая черная ø 32 | Гибкая труба RTA из полиамида серии SFR - роботехническая - внутренний ∅ 25 мм | 25 | М | 1261.361 | 4 | 0.066231 | 614 | 606 | 178 |  | 3245060637262
63727 | Труба гибкая черная ø 40 | Гибкая труба RTA из полиамида серии SFR - роботехническая - внутренний ∅ 33 мм | 25 | М | 1617.5794 | 5.268 | 0.11519 | 700 | 680 | 242 |  | 3245060637279
63728 | Труба гибкая черная ø 50 | Гибкая труба RTA из полиамида серии SFR - роботехническая - внутренний ∅ 42 мм | 25 | М | 2274.0606 | 7.3 | 0.13137 | 755 | 725 | 240 |  | 3245060637286
64900 | Клавиша Графит Выключателя | Лицевая панель - Программа Celiane - выключатель 1-полюсный / переключатель Кат. № 0 670 01/02/31/32 | 10 | ШТ | 470.7964 | 0.0098 | 0.00075763 | 145 | 95 | 55 |  | 3245060649005
64901 | Клавиша Графит Выкл двойного | Лицевая панель - Программа Celiane - выключатель 1-полюсный / переключатель Кат. № 0 670 01/02/31/32 | 10 | ШТ | 1167.3268 | 0.0102 | 0.00075763 | 145 | 95 | 55 |  | 3245060649012
64903 | Клавиша Графит Выкл 5-клавишн | Лицевая панель - Программа Celiane - выключатель 1-полюсный / переключатель Кат. № 0 670 01/02/31/32 | 1 | ШТ | 4517.3586 | 0.03 | 0.00027432 | 127 | 72 | 30 |  | 3245060649036
64904 | Клавиша Графит Выкл с рычажк | Лицевая панель - Программа Celiane - рычажковые выключатели/переключатели Кат. № 0 670 16 и 0 670 36 | 10 | ШТ | 902.0274 | 0.0075 | 0.00075763 | 145 | 95 | 55 |  | 3245060649043
64905 | Клавиша Графит Выкл с рыч двой | Лицевая панель - Программа Celiane - для Кат. № 2х0 670 16 и 2х0 670 36 - графит | 10 | ШТ | 902.0274 | 0.0071 | 0.00075763 | 145 | 95 | 55 |  | 3245060649050
64906 | Клавиша Графит Выкл бесшумного | Лицевая панель - Программа Celiane - переключатель на 2 направления бесшумный 6 АХ Кат. № 0 670 13 - | 10 | ШТ | 830.8144 | 0.0081 | 0.00075763 | 145 | 95 | 55 |  | 3245060649067
64907 | Клавиша Графит Выкл бесшумн дв | Лицевая панель - Программа Celiane - переключатель Кат. № 0 670 13 бесшумный - графит | 10 | ШТ | 830.8144 | 0.001 | 0.00075763 | 145 | 95 | 55 |  | 3245060649074
64908 | Клавиша Графит Выкл нажим типа | Лицевая панель - Программа Celiane - выключатель кнопочный/переключатель Кат. № 0 670 15/35 - графит | 10 | ШТ | 1317.4228 | 0.0097 | 0.00075763 | 145 | 95 | 55 |  | 3245060649081
64909 | Клавиша Графит переключателя | Лицевая панель - Программа Celiane - переключатель Кат. № 0 670 06 - промежуточный - графит | 10 | ШТ | 1178.4424 | 0.0096 | 0.00075763 | 145 | 95 | 55 |  | 3245060649098
64910 | Клавиша Графит Выкл с инд | Лицевая панель - Программа Celiane - выключатель/переключатель Кат. № 0 670 01/31/32/61 - графит | 10 | ШТ | 1556.42 | 0.0094 | 0.00075763 | 145 | 95 | 55 |  | 3245060649104
64911 | Клавиша Графит Выкл с инд двой | Лицевая панель - Программа Celiane - выключатель/переключатель Кат. № 0 670 01/31/32 - графит | 10 | ШТ | 2334.6536 | 0.0099 | 0.00075763 | 145 | 95 | 55 |  | 3245060649111
64913 | Клавиша Графит Выкл 5-клав инд | Лицевая панель - Программа Celiane - выключатель/переключатель Кат. № 0 670 01/31/32 - графит | 1 | ШТ | 5983.7092 | 0.029 | 0.00027432 | 127 | 72 | 30 |  | 3245060649135
64914 | Клавиша Графит Выкл с инд рыч | Лицевая панель - Программа Celiane - рычажковые выкл./перекл. с подсветкой Кат. № 0 670 16 и 0 670 3 | 1 | ШТ | 1808.055 | 0.046 | 0.00053631 | 97 | 97 | 57 |  | 3245060649142
64915 | Клавиша Графит Выкл с этикетк | Лицевая панель - Программа Celiane - переключатель Кат. № 0 670 01 - графит | 10 | ШТ | 2921.7626 | 0.0122 | 0.00075763 | 145 | 95 | 55 |  | 3245060649159
64916 | Клавиша Графит Выкл с инд бесш | Лицевая панель - Программа Celiane - переключатель Кат. № 0 670 13/33 - графит | 1 | ШТ | 1732.712 | 0.047 | 0.00053631 | 97 | 97 | 57 |  | 3245060649166
64918 | Клавиша Графит Выкл двухполюсн | Лицевая панель - Программа Celiane - выключатель Кат. № 0 670 21 - графит | 10 | ШТ | 1178.4424 | 0.0095 | 0.00075763 | 145 | 95 | 55 |  | 3245060649180
64919 | Клавиша Графит Выкл 2-пол инд | Лицевая панель - Программа Celiane - выключатель Кат. № 0 670 21 - графит | 10 | ШТ | 1571.2408 | 0.0094 | 0.00075763 | 145 | 95 | 55 |  | 3245060649197
64921 | ЛицевПан Графит Роз 2К+З Франц | Лицевая панель - Программа Celiane - для силовых розеток Кат. № 0 671 10/11 - графит | 10 | ШТ | 471.3628 | 0.0099 | 0.00075763 | 145 | 95 | 55 |  | 3245060649210
64924 | ЛицевПан Графит Роз для бритвы | Лицевая панель - Программа Celiane - розетка для электробритв Кат. № 0 671 59 - графит | 1 | ШТ | 2151.0928 | 0.022 | 0.00027432 | 127 | 72 | 30 |  | 3245060649241
64925 | ЛицевПан Графит Каб вых | Лицевая панель - Программа Celiane - кабельный вывод Кат. № 0 671 81 - графит | 10 | ШТ | 714.9148 | 0.0086 | 0.00079307 | 146 | 97 | 56 |  | 3245060649258
64926 | ЛицевПан Графит заглушки | Лицевая панель - Программа Celiane - заглушка - графит | 10 | ШТ | 746.3618 | 0.0108 | 0.00075763 | 145 | 95 | 55 |  | 3245060649265
64927 | ЛицевПан Графит Роз 2К+З Нем | Лицевая панель - Программа Celiane - розетка 2К+З немецкого стандарта с безвинтовыми зажимами Кат. № | 10 | ШТ | 894.9238 | 0.0111 | 0.0011881 | 193 | 108 | 57 |  | 3245060649272
64930 | ЛицевПан Розетки Телеф RJ | Лицевая панель - Программа Celiane - телефонные розетки Кат. № 0 673 40/41 - графит | 10 | ШТ | 408.5514 | 0.0067 | 0.00075763 | 145 | 95 | 55 |  | 3245060649302
64931 | ЛицевПан Графит Розетки ТВ-SAT | Лицевая панель - Программа Celiane - TV розетки Кат. № 0 673 80/81/82/86/87 - графит | 10 | ШТ | 778.2336 | 0.0077 | 0.00075763 | 145 | 95 | 55 |  | 3245060649319
64932 | ЛицевПан Графит Розетки ТВ-FM | Лицевая панель - Программа Celiane - TV-FM розетки Кат. № 0 673 83/84/85 - графит | 10 | ШТ | 1167.3268 | 0.0066 | 0.00075763 | 145 | 95 | 55 |  | 3245060649326
64933 | ЛицевПан Графит Роз ТВ-FM-SAT | Лицевая панель - Программа Celiane - TV-FM-SAT розетки Кат. № 0 673 88/89 - графит | 10 | ШТ | 1361.838 | 0.0065 | 0.00075763 | 145 | 95 | 55 |  | 3245060649333
64934 | ЛицевПан Розетки Телеф RJ+ТВ | Лицевая панель - Программа Celiane - розетка RJ 45 + розетка ТV тип F Кат. № 0 673 37 + 0 673 82 - г | 10 | ШТ | 1178.4424 | 0.0065 | 0.00075763 | 145 | 95 | 55 |  | 3245060649340
64935 | ЛицевПан Графит Розетки RJ-45 | Лицевая панель - Программа Celiane - розетки RJ 45 Кат. № 0 673 44/45/56 - графит | 10 | ШТ | 1167.3268 | 0.0072 | 0.00075763 | 145 | 95 | 55 |  | 3245060649357
64936 | ЛицевПан Графит Роз RJ-45 двой | Лицевая панель - Программа Celiane - розетки RJ 45 Кат. № 2х0 673 44/45/56 - графит | 10 | ШТ | 1673.1574 | 0.0071 | 0.00075763 | 145 | 95 | 55 |  | 3245060649364
64937 | ЛицевПан Графит Роз ММ RJ-45 | Лицевая панель - Программа Celiane - розетка RJ 45 STP категория 6 с этикеткой Кат. № 0 673 96 - гра | 10 | ШТ | 1964.0392 | 0.007 | 0.00075763 | 145 | 95 | 55 |  | 3245060649371
64938 | ЛицевПан Графит Роз RJ-45 трой | Лицев Пан Граф Роз Rj-45 Трой | 1 | ШТ | 1750.9902 | 0.01 | 8.12e-05 | 70 | 58 | 20 |  | 3245060649388
64940 | ЛицевПан Графит Розетки акуст | Лицевая панель - Программа Celiane - акустическая розетка Кат. № 0 673 11 - графит | 10 | ШТ | 1178.4424 | 0.0063 | 0.00053631 | 97 | 97 | 57 |  | 3245060649401
64941 | ЛицевПан Графит Роз акуст двой | Лицевая панель - Программа Celiane - двойная акустическая розетка Кат. № 2х0 673 11 - графит | 10 | ШТ | 1453.3824 | 0.0062 | 0.00053631 | 97 | 97 | 57 |  | 3245060649418
64942 | ЛицевПан Графит Тюнера однозон | Лицевая панель - Программа Celiane - тюнер Кат. № 0 673 20 - графит | 1 | ШТ | 3458.3558 | 0.009 | 8.12e-05 | 70 | 58 | 20 |  | 3245060649425
64943 | ЛицевПан Графит БП с колонкой | Лицевая панель - Программа Celiane - блок питания для тюнера (со встроенной колонкой) Кат. № 0 673 2 | 1 | ШТ | 3171.7692 | 0.01 | 8.12e-05 | 70 | 58 | 20 |  | 3245060649432
64947 | ЛицевПан Графит Колонки ВСТР | Лицевая панель - Программа Celiane - встраиваемая колонка диаметром 2'' Кат. № 0 673 28 - графит | 1 | ШТ | 3647.7222 | 0.009 | 8.12e-05 | 70 | 58 | 20 |  | 3245060649470
64950 | Клавиша Графит светорегулятора | Лицевая панель - Программа Celiane - светорегуляторы Кат. № 0 670 81/82/84 - графит | 10 | ШТ | 1945.5132 | 0.0088 | 0.00075763 | 145 | 95 | 55 |  | 3245060649500
64951 | Клавиша Графит светорег 1 кВт | Лицевая панель - Программа Celiane - светорегулятор 1000 Вт Кат. № 0 670 86 - графит | 1 | ШТ | 7034.4756 | 0.024 | 0.00027432 | 127 | 72 | 30 |  | 3245060649517
64952 | ЛицевПан Графит розетки 2К+З | Лицевая панель - Программа Celiane - розетка 2К+З немецкого стандарта с винтовыми зажимами Кат. № 0 | 10 | ШТ | 587.5456 | 0.0139 | 0.0011881 | 193 | 108 | 57 |  | 3245060649524
64953 | Клавиша Графит выкл с таймером | Лицевая панель - Программа Celiane - выключатели Кат. № 0 670 51/ 674 23 - графит | 10 | ШТ | 1571.2408 | 0.0099 | 0.0011881 | 193 | 108 | 57 |  | 3245060649531
64954 | ЛицевПан Графит ИК-датч с кноп | Лицевая панель - Программа Celiane - датчики движения Кат. № 0 670 91/92 и 672 15 - графит | 10 | ШТ | 2081.8976 | 0.001 | 0.0011881 | 193 | 108 | 57 |  | 3245060649548
64955 | ЛицевПан Графит ИК-датчика | Лицевая панель - Программа Celiane - датчики движения Кат. № 0 670 97/98 - графит | 1 | ШТ | 1571.2408 | 0.011 | 8.12e-05 | 70 | 58 | 20 |  | 3245060649555
64956 | ЛицевПан Графит ИК-датч подсв | Лицевая панель - Программа Celiane - для Кат. № 0 670 93 - графит | 1 | ШТ | 2435.402 | 0.011 | 8.12e-05 | 70 | 58 | 20 |  | 3245060649562
64957 | Клавиша Графит Выкл сенсорного | Лицевая панель - Программа Celiane - выключатель бесконтактный Кат. № 0 670 49 - графит | 1 | ШТ | 2160.462 | 0.009 | 8.12e-05 | 70 | 58 | 20 |  | 3245060649579
64961 | Клавиша Графит Выкл IOBL один | Клавиша Графит Выкл Iobl Один | 10 | ШТ | 1590.6872 | 0.009 | 0.00075763 | 145 | 95 | 55 |  | 3245060649616
64962 | Клавиша Графит Выкл IOBL двойн | Клавиша Графит Выкл Iobl Двойн | 10 | ШТ | 2386.0544 | 0.0088 | 0.00075763 | 145 | 95 | 55 |  | 3245060649623
64963 | Клавиша Графит Выкл IOBL один | Клавиша Графит Выкл Iobl Один | 10 | ШТ | 2097.8512 | 0.0087 | 0.00075763 | 145 | 95 | 55 |  | 3245060649630
64964 | Клавиша Графит Выкл IOBL двойн | Клавиша Графит Выкл Iobl Двойн | 10 | ШТ | 3364.5104 | 0.0089 | 0.00075763 | 145 | 95 | 55 |  | 3245060649647
64965 | Клавиша Графит Светорег IOBL | Лицевая панель - Программа Celiane - светорегуляторы Кат. № 0 670 85/87 и 0 672 10 - графит | 10 | ШТ | 2770.7698 | 0.0089 | 0.00075763 | 145 | 95 | 55 |  | 3245060649654
64966 | Клавиша Графит Светорег IOBL | Клавиша Графит Светорег Iobl | 10 | ШТ | 3181.3744 | 0.0089 | 0.00075763 | 145 | 95 | 55 |  | 3245060649661
64967 | Клавиша Графит Сцен выкл IOBL | Клавиша Графит Сцен Выкл Iobl | 10 | ШТ | 2939.8048 | 0.0084 | 0.00075763 | 145 | 95 | 55 |  | 3245060649678
64968 | ЛицевПан Графит c экраном IOBL | Лицев Пан Графит C Экран Iobl | 1 | ШТ | 4180.209 | 0.04 | 0.00015876 | 126 | 126 | 10 |  | 3245060649685
64969 | ЛицевПан Графит автоном свет | Лицевая панель - Программа Celiane - светоуказатель автономный Кат. № 0 676 58 - графит | 1 | ШТ | 2356.8966 | 0.022 | 0.00027432 | 127 | 72 | 30 |  | 3245060649692
64970 | ЛицевПан Графит выключат с карт | Лицевая панель - Программа Celiane - выключатель с ключом-карточкой Кат. № 0 675 63 - графит | 1 | ШТ | 5326.5082 | 0.028 | 0.00026572 | 70 | 52 | 73 |  | 3245060649708
64971 | ЛицевПан Графит Видеодом внутр | Лицевая панель - Программа Celiane - видеоблок внутренний дополнительный Кат. № 0 675 46 - графит | 1 | ШТ | 7856.204 | 0.03 | 0.00015876 | 126 | 126 | 10 |  | 3245060649715
64972 | ЛицевПан Графит Аудиодом внутр | Лицевая панель - Программа Celiane - аудиоблок внутренний дополнительный Кат. № 0 675 47 - графит | 1 | ШТ | 3535.28 | 0.024 | 0.00027432 | 127 | 72 | 30 |  | 3245060649722
64973 | ЛицевПан Графит Звонка | Лицевая панель - Программа Celiane - звонки с подсветкой Кат. № 0 675 41/42 - графит | 1 | ШТ | 2749.6832 | 0.01 | 8.12e-05 | 70 | 58 | 20 |  | 3245060649739
64974 | ЛицевПан Графит цент блок сигн | Лицев Пан Граф Цент Блок Сигн | 1 | ШТ | 2182.469 | 0.036 | 0.00015876 | 126 | 126 | 10 |  | 3245060649746
64975 | ЛицевПан Графит ИК-датч IOBL | Лицев Пан Графит Ик-Датч Iobl | 1 | ШТ | 2686.9662 | 0.012 | 0.0001421 | 70 | 58 | 35 |  | 3245060649753
64978 | ЛицевПан Графит Роз АудВид | Лицевая панель - Программа Celiane - розетки аудио/видео Кат. № 0 673 13/14/15 - графит | 10 | ШТ | 1661.558 | 0.006 | 0.00053631 | 97 | 97 | 57 |  | 3245060649784
64980 | ЛицевПан Графит Термостата | Лицевая панель - Программа Celiane - комнатный термостат Кат. № 0 674 00 - графит | 1 | ШТ | 3928.1374 | 0.013 | 8.12e-05 | 70 | 58 | 20 |  | 3245060649807
64981 | ЛицевПан Графит Терм/Осв с экр | Лицев Пан Граф Терм/Осв С Экр | 1 | ШТ | 2379.3048 | 0.02 | 0.00027432 | 127 | 72 | 30 |  | 3245060649814
64990 | Клавиша Графит Выкл жалюз | Лицевая панель - Программа Celiane - для Кат. № 0 676 01/02/04 - графит | 10 | ШТ | 1728.3814 | 0.0092 | 0.00075763 | 145 | 95 | 55 |  | 3245060649906
64991 | Клавиша Графит Выкл жалюз прог | Лицевая панель - Программа Celiane - программируемый выключатель привода Кат. № 0 676 21 - графит | 1 | ШТ | 3456.7628 | 0.01 | 8.12e-05 | 70 | 58 | 20 |  | 3245060649913
64992 | Клавиша Графит Выкл жалюз IOBL | Клавиша Графит Выкл Жалюз Iobl | 10 | ШТ | 2225.8458 | 0.0091 | 0.00075763 | 145 | 95 | 55 |  | 3245060649920
64993 | Клавиша Графит Выкл жалюз IOBL | Клавиша Графит Выкл Жалюз Iobl | 1 | ШТ | 3762.135 | 0.013 | 8.12e-05 | 70 | 58 | 20 |  | 3245060649937
64994 | Клавиша Графит Выкл жалюз IOBL | Клавиша Графит Выкл Жалюз Iobl | 10 | ШТ | 2926.1404 | 0.0096 | 0.00075763 | 145 | 95 | 55 |  | 3245060649944
64995 | Клавиша Графит Выкл жалюз IOBL | Клавиша Графит Выкл Жалюз Iobl | 1 | ШТ | 2842.5256 | 0.011 | 8.12e-05 | 70 | 58 | 20 |  | 3245060649951
64996 | Клавиша Графит Выкл жалюз IOBL | Клавиша Графит Выкл Жалюз Iobl | 1 | ШТ | 5016.2036 | 0.013 | 8.12e-05 | 70 | 58 | 20 |  | 3245060649968
64998 | ЛицевПан Графит Терм тепл пол | Лицевая панель - Программа Celiane - датчик для модульного термостата Кат. № 0 674 08 - графит | 1 | ШТ | 1973.6208 | 0.013 | 8.12e-05 | 70 | 58 | 20 |  | 3245060649982
65001 | CLN2 Накл. выкл.1к slim Белая | Лицевая панель - Программа Celiane - выключатель 1-полюсный / переключатель Кат. № 0 670 01/02/31/32 с тонкой клавишей - белый | 10 | ШТ | 292.4984 | 0.0078 | 0.00079307 | 146 | 97 | 56 |  | 3245060650018
65002 | CLN2 Накл. выкл.2к slim Белая | Лицевая панель - Программа Celiane - двухклавишный выключатель 1-полюсный / переключатель Кат. № 0 670 01/02/31/32 с тонкими клавишами - белый | 10 | ШТ | 393.8132 | 0.0088 | 0.00079307 | 146 | 97 | 56 |  | 3245060650025
65003 | Celianе Лицевая панель 1-клавишного "тонкого" выключателя с кольцевой подсветкой, белая | Лицевая панель - Программа Celiane - для контурной подсветки механизмов Кат. № 0 670 01/02/31/32 с тонкой клавишей - белый | 10 | ШТ | 529.9852 | 0.01 | 0.00079307 | 146 | 97 | 56 |  | 3245060650032
65004 | Celianе Лицевая панель 1-клавишного выключателя с кольцевой подсветкой, белая | Лицевая панель - Программа Celiane - выключатель/переключатель Кат. № 0 670 01/02/31/32 с контурной подсветкой - белый | 10 | ШТ | 263.7064 | 0.102 | 0.00106 |  |  |  |  | 3245060650049
65083 | CLN2 Накл. дим.клав. Белая | Лицевая панель - Программа Celiane - светорегуляторы Кат. № 0 670 80/82/83 - белый | 10 | ШТ | 634.6984 | 0.0082 | 0.00079307 | 146 | 97 | 56 |  | 3245060650834
65101 | CLN2 Накл. выкл.1к slim Титан | Лицевая панель - Программа Celiane - выключатель 1-полюсный / переключатель Кат. № 0 670 01/02/31/32 с тонкой клавишей - титан | 10 | ШТ | 473.888 | 0.0076 | 0.00079307 | 146 | 97 | 56 |  | 3245060651015
65102 | CLN2 Накл. в.2к slim подсв.Тит | Лицевая панель - Программа Celiane - двухклавишный выключатель 1-полюсный / переключатель Кат. № 0 670 01/02/31/32 с тонкими клавишами - титан | 10 | ШТ | 679.7862 | 0.0087 | 0.00079307 | 146 | 97 | 56 |  | 3245060651022
65103 | Celianе Лицевая панель 1-клавишного "тонкого" выключателя с кольцевой подсветкой, титан | Лицевая панель - Программа Celiane - для контурной подсветки механизмов Кат. № 0 670 01/02/31/32 с тонкой клавишей - титан | 10 | ШТ | 863.7128 | 0.01 | 0.00079307 | 146 | 97 | 56 |  | 3245060651039
65104 | Celianе Лицевая панель 1-клавишного выключателя с кольцевой подсветкой, титан | Лицевая панель - Программа Celiane - выключатель/переключатель Кат. № 0 670 01/02/31/32 с контурной подсветкой - титан | 10 | ШТ | 410.3332 | 0.104 | 0.00106 |  |  |  |  | 3245060651046
65183 | CLN2 Накл. дим.клав. Титан | Лицевая панель - Программа Celiane - светорегуляторы Кат. № 0 670 80/82/83 - титан | 10 | ШТ | 877.507 | 0.0083 | 0.00079307 | 146 | 97 | 56 |  | 3245060651831
65201 | CLN2 Накл. выкл.1к slim Графит | Лицевая панель - Программа Celiane - выключатель 1-полюсный / переключатель Кат. № 0 670 01/02/31/32 с тонкой клавишей - графит | 10 | ШТ | 473.888 | 0.0078 | 0.00079307 | 146 | 97 | 56 |  | 3245060652012
65202 | CLN2 Накл. выкл.2к slim Графит | Лицевая панель - Программа Celiane - двухклавишный выключатель 1-полюсный / переключатель Кат. № 0 670 01/02/31/32 с тонкими клавишами - графит | 10 | ШТ | 679.7862 | 0.0089 | 0.00079307 | 146 | 97 | 56 |  | 3245060652029
65203 | Celianе Лицевая панель 1-клавишного "тонкого" выключателя с кольцевой подсветкой, графит | Лицевая панель - Программа Celiane - для контурной подсветки механизмов Кат. № 0 670 01/02/31/32 с тонкой клавишей - графит | 10 | ШТ | 863.7128 | 0.01 | 0.00079307 | 146 | 97 | 56 |  | 3245060652036
65204 | Celianе Лицевая панель 1-клавишного выключателя с кольцевой подсветкой, графит | Лицевая панель - Программа Celiane - выключатель/переключатель Кат. № 0 670 01/02/31/32 с контурной подсветкой - графит | 5 | ШТ | 814.4596 | 0.0104 | 0.00053107 | 97 | 73 | 75 |  | 3245060652043
65283 | CLN2 Накл. дим.клав. Графит | Лицевая панель - Программа Celiane - светорегуляторы Кат. № 0 670 80/82/83 - графит | 10 | ШТ | 877.507 | 0.0083 | 0.00079307 | 146 | 97 | 56 |  | 3245060652838
66000 | S8Бл.ав.ос.8Вт/1ч140люм непос. | Автономный эвакуационный светильник S8 - 8 Вт - непостоянный - 1 час - 140 лм | 1 | ШТ | 7785.3686 | 0.914 | 0.003007 | 335 | 132 | 68 |  | 3245060660000
66001 | S8Бл.ав.ос.8Вт/1ч140люм пос. | Автономный эвакуационный светильник S8 - 8 Вт - постоянный - 1 час - 140 лм | 1 | ШТ | 10575.5022 | 0.973 | 0.003007 | 335 | 132 | 68 |  | 3245060660017
66002 | S8Бл.ав.ос.8Вт/1ч140люм комб. | Автономный эвакуационный светильник S8 - 8 Вт - комбинированный - 1 час - 140 лм | 1 | ШТ | 11205.5514 | 1.026 | 0.003007 | 335 | 132 | 68 |  | 3245060660024
66003 | S8Бл.ав.ос.8Вт/3ч110люм непос. | Автономный эвакуационный светильник S8 - 8 Вт - непостоянный - 3 часа - 110 лм | 1 | ШТ | 7522.6062 | 1.048 | 0.003007 | 335 | 132 | 68 |  | 3245060660031
66004 | S8Бл.ав.ос.8Вт/3ч110люм пост. | Автономный эвакуационный светильник S8 - 8 Вт - постоянный - 3 часа - 110 лм | 1 | ШТ | 14940.747 | 1.104 | 0.003007 | 335 | 132 | 68 |  | 3245060660048
66005 | S8Бл.ав.ос.8Вт/3ч110люм комб. | Автономный эвакуационный светильник S8 - 8 Вт - комбинированный - 3 часа - 110 лм | 1 | ШТ | 15750.7816 | 1.169 | 0.003007 | 335 | 132 | 68 |  | 3245060660055
66090 | S8 Рамка д/встр.монтажа | Суппорт для встраивания - для автономных эвакуационных светильников S8 | 1 | ШТ | 1901.8178 | 0.382 | 0.007011 | 410 | 190 | 90 |  | 3245060660901
66092 | S8 Двусторонний диффузор | Диффузор - двусторонний - для автономных эвакуационных светильников S8 | 1 | ШТ | 2652.4984 | 0.49 | 0.01133 | 202 | 369 | 152 |  | 3245060660925
66200 | Celiane ЛП выкл. сл.к. | Лицевая панель - Программа Celiane - выключатель 1-полюсный / переключатель Кат. № 0 670 01/02/31/32 - слоновая кость | 10 | ШТ | 62.7642 | 0.0068 | 0.00079307 | 146 | 97 | 56 |  | 3245060662004
66201 | Celiane ЛП выкл.дв. сл.к. | Лицевая панель - Программа Celiane - выключатель 1-полюсный / переключатель Кат. № 0 670 01/02/31/32 - слоновая кость | 10 | ШТ | 207.2552 | 0.0097 | 0.00075763 | 145 | 95 | 55 |  | 3245060662011
66203 | Celiane ЛП выкл. 5-кл.сл.к. | Лицевая панель - Программа Celiane - выключатель 1-полюсный / переключатель Кат. № 0 670 01/02/31/32 - слоновая кость | 1 | ШТ | 1496.1338 | 0.028 | 0.00027432 | 127 | 72 | 30 |  | 3245060662035
66204 | Celiane ЛП выкл. с рыч. сл.к. | Лицевая панель - Программа Celiane - рычажковые выключатели/переключатели Кат. № 0 670 16 и 0 670 36 | 10 | ШТ | 474.655 | 0.0075 | 0.00075763 | 145 | 95 | 55 |  | 3245060662042
66205 | ЛицевПан СлонКость выключателя | Лицевая панель - Программа Celiane - для Кат. № 2х0 670 16 и 2х0 670 36 - слоновая кость | 10 | ШТ | 351.2624 | 0.0071 | 0.00075763 | 145 | 95 | 55 |  | 3245060662059
66206 | CLN ЛП выкл. бесшумн. сл.к. | Лицевая панель - Программа Celiane - переключатель Кат. № 0 670 13 - бесшумный - слоновая кость | 10 | ШТ | 443.0192 | 0.0083 | 0.00075763 | 145 | 95 | 55 |  | 3245060662066
66207 | ЛицевПан СлонКость выключателя | Лицевая панель - Программа Celiane - переключатель Кат. № 0 670 13 - бесшумный - слоновая кость | 10 | ШТ | 351.2624 | 0.0069 | 0.00075763 | 145 | 95 | 55 |  | 3245060662073
66208 | Celiane ЛП выкл. нажимн. сл.к. | Лицевая панель - Программа Celiane - выключатель кнопочный/переключатель Кат. № 0 670 15/35 - слонов | 10 | ШТ | 546.989 | 0.0093 | 0.00075763 | 145 | 95 | 55 |  | 3245060662080
66209 | Celiane ЛП промеж.перекл. сл.к | Лицевая панель - Программа Celiane - переключатель Кат. № 0 670 06 - промежуточный - слоновая кость | 10 | ШТ | 350.224 | 0.0093 | 0.00075763 | 145 | 95 | 55 |  | 3245060662097
66210 | CLN ЛП выкл. с инд. сл.к. | Лицевая панель - Программа Celiane - выключатель/переключатель Кат. № 0 670 01/31/32/61 с подсветкой - слоновая кость | 10 | ШТ | 591.77 | 0.0098 | 0.00075763 | 145 | 95 | 55 |  | 3245060662103
66211 | CLN ЛП выкл. дв. с инд.сл.к. | Лицевая панель - Программа Celiane - выключатель/переключатель двухкклавишный Кат. № 0 670 01/02/31/32 с подсветкой - слоновая кость | 10 | ШТ | 702.2888 | 0.0088 | 0.00075763 | 145 | 95 | 55 |  | 3245060662110
66213 | CLN Клавиша Слон.кость 5-клав выключ. | Лицевая панель - Программа Celiane - выключатель/переключатель 5-клавишный Кат. № 0 670 01/31/32 с подсветкой - слоновая кость | 1 | ШТ | 2362.4662 | 0.031 | 0.00027432 | 127 | 72 | 30 |  | 3245060662134
66214 | CLN Клавиша Слон.кость выключ. рычяжк. | Лицевая панель - Программа Celiane - рычажковые выкл./перекл. с подсветкой Кат. № 0 670 16 и 670 36 | 1 | ШТ | 1620.494 | 0.058 | 0.00053631 | 97 | 97 | 57 |  | 3245060662141
66215 | CLN Клавиша Слон.кость выключ. с этикеткой | Лицевая панель - Программа Celiane - переключатель Кат. № 0 670 01 - слоновая кость | 10 | ШТ | 1569.7894 | 0.0138 | 0.00075763 | 145 | 95 | 55 |  | 3245060662158
66216 | CLN Клавиша Слон.кость выключ. бесшумн. | Лицевая панель - Программа Celiane - переключатель Кат. № 0 670 13/33 - слоновая кость | 1 | ШТ | 1620.494 | 0.042 | 0.00053631 | 97 | 97 | 57 |  | 3245060662165
66217 | Celiane ЛП выкл. со шнур.сл.к. | Лицевая панель - Программа Celiane - выключатель/переключатель Кат. № 0 670 08/38 - слоновая кость | 10 | ШТ | 478.7732 | 0.0118 | 0.00075763 | 145 | 95 | 55 |  | 3245060662172
66218 | Celiane ЛП выкл. 2-пол.сл.к. | Лицевая панель - Программа Celiane - выключатель Кат. № 0 670 20 - слоновая кость | 10 | ШТ | 379.9954 | 0.0094 | 0.00075763 | 145 | 95 | 55 |  | 3245060662189
66219 | CLN ЛП выкл. 2-пол.инд.сл.к. | Лицевая панель - Программа Celiane - выключатель Кат. № 0 670 20 с подсветкой или индикацией - слоновая кость | 10 | ШТ | 748.061 | 0.0094 | 0.00075763 | 145 | 95 | 55 |  | 3245060662196
66220 | Celiane ЛП выкл.бесконт.сл.к. | Лицевая панель - Программа Celiane - выключатель бесконтактный Кат. № 0 670 49 - слоновая кость | 1 | ШТ | 1196.9094 | 0.012 | 8.12e-05 | 70 | 58 | 20 |  | 3245060662202
66221 | Celiane ЛП роз. фр. ст. сл.к. | Лицевая панель - Программа Celiane - розетка 2К+З французского стандарта Кат. № 0 671 11 и розетка 2К Кат. № 0 671 10 - слоновая кость | 10 | ШТ | 74.812 | 0.0092 | 0.00075763 | 145 | 95 | 55 |  | 3245060662219
66224 | CLN ЛП роз.д/электробр.сл.к. | Лицевая панель - Программа Celiane - розетка для электробритв Кат. № 0 671 59 - слоновая кость | 1 | ШТ | 983.1878 | 0.027 | 0.00027432 | 127 | 72 | 30 |  | 3245060662240
66225 | Celiane ЛП вывода кабеля сл.к. | Лицевая панель - Программа Celiane - кабельный вывод Кат. № 0 671 81 - слоновая кость | 10 | ШТ | 254.3254 | 0.0095 | 0.00075763 | 145 | 95 | 55 |  | 3245060662257
66226 | Celiane ЛП заглушки сл.к. | Лицевая панель - Программа Celiane - заглушка - слоновая кость | 10 | ШТ | 344.8196 | 0.0107 | 0.00075763 | 145 | 95 | 55 |  | 3245060662264
66227 | Панель лицев роз 2К+З СЛНК CLN | Лицевая панель - Программа Celiane - розетка 2К+З немецкого стандарта Кат. № 0 671 53/61 - слоновая кость | 10 | ШТ | 166.675 | 0.0085 | 0.0011881 | 193 | 108 | 57 |  | 3245060662271
66228 | Celiane ЛП роз. 2К+З евр/ам.ст | Celiane Лп Роз. 2к+З Евр/Ам.Ст | 1 | ШТ | 355.5458 | 0.006 | 8.12e-05 | 70 | 58 | 20 |  | 3245060662288
66230 | Лицевая панель - Программа Celiane - телефонные розетки Кат. № 0 673 40/41 - слоновая кость | Лицевая панель - Программа Celiane - телефонные розетки Кат. № 0 673 40/41 - слоновая кость | 10 | ШТ | 83.5912 | 0.006 | 0.00075763 | 145 | 95 | 55 |  | 3245060662301
66231 | Celiane ЛП роз.TV/SAT сл.к. | Лицевая панель - Программа Celiane - светорегуляторы Кат. № 0 670 80/82/83 - слоновая кость | 10 | ШТ | 248.3546 | 0.007 | 0.00075763 | 145 | 95 | 55 |  | 3245060662318
66232 | CLN ЛП роз. TV/FM сл.к. | Лицевая панель - Программа Celiane - TV-FM розетки Кат. № 0 673 83/84/85 - слоновая кость | 10 | ШТ | 448.8484 | 0.0062 | 0.00075763 | 145 | 95 | 55 |  | 3245060662325
66233 | Celiane ЛП роз.TV/FM/SAT сл.к. | Лицевая панель - Программа Celiane - TV-FM-SAT розетки Кат. № 0 673 88/89 - слоновая кость | 10 | ШТ | 598.4842 | 0.0063 | 0.00075763 | 145 | 95 | 55 |  | 3245060662332
66234 | Celiane ЛП роз.RJ45+TV сл.к. | Лицевая панель - Программа Celiane - розетка RJ 45 + розетка ТV тип F Кат. № 0 673 37 + 0 673 82 - слоновая кость | 10 | ШТ | 447.7864 | 0.0069 | 0.00075763 | 145 | 95 | 55 |  | 3245060662349
66235 | Celiane ЛП розетки RJ45 сл.к. | Лицевая панель - Программа Celiane - розетки RJ 45 Кат. № 0 673 44/45 - слоновая кость | 10 | ШТ | 447.7982 | 0.0065 | 0.00075763 | 145 | 95 | 55 |  | 3245060662356
66236 | Celiane ЛП роз. 2хRJ45 сл.к. | Лицевая панель - Программа Celiane - розетки RJ 45 Кат. № 2х0 673 44/45 - слоновая кость | 10 | ШТ | 649.295 | 0.0066 | 0.00075763 | 145 | 95 | 55 |  | 3245060662363
66237 | Celiane ЛП роз.пр.RJ45 сл.к. | Лицевая панель - Программа Celiane - розетка RJ 45 STP категория 6 с этикеткой Кат. № 0 673 96 - слоновая кость | 10 | ШТ | 1047.2854 | 0.0062 | 0.00075763 | 145 | 95 | 55 |  | 3245060662370
66238 | CLNЛП Р.тр.RJ45тел/TV/инф сл.к | Cln Лп Роз.Тр. Rj45 Тел/Tv/Инф | 1 | ШТ | 867.772 | 0.011 | 8.12e-05 | 70 | 58 | 20 |  | 3245060662387
66240 | Celiane ЛП колонки пр.сл.к. | Лицевая панель - Программа Celiane - акустическая розетка Кат. № 0 673 11 - слоновая кость | 10 | ШТ | 417.8852 | 0.0061 | 0.00053631 | 97 | 97 | 57 |  | 3245060662400
66241 | Celiane ЛП колонки дв.сл.к. | Лицевая панель - Программа Celiane - двойная акустическая розетка Кат. № 2х0 673 11 - слоновая кость | 10 | ШТ | 559.3436 | 0.0055 | 0.00053631 | 97 | 97 | 57 |  | 3245060662417
66242 | Celiane ЛП тюнера сл.к. | Лицевая панель - Программа Celiane - тюнер Кат. № 0 673 20 - слоновая кость | 1 | ШТ | 1105.2588 | 0.012 | 8.12e-05 | 70 | 58 | 20 |  | 3245060662424
66243 | CelianeЛП бл.пит.+колонки сл.к | Лицевая панель - Программа Celiane - блок питания для тюнера (со встроенной колонкой) Кат. № 0 673 21 - слоновая кость | 1 | ШТ | 1557.9422 | 0.01 | 8.12e-05 | 70 | 58 | 20 |  | 3245060662431
66244 | Celiane ЛП мод.зв.тран.сл.к. | Лицевая панель - Программа Celiane - модуль с входом для источника звука Кат. № 0 673 24 - слоновая кость | 1 | ШТ | 1683.5768 | 0.01 | 8.12e-05 | 70 | 58 | 20 |  | 3245060662448
66245 | CelianeЛПмод.лок.уп.+дисп.сл.к | Лицевая панель - Программа Celiane - модуль локального управления с ЖК экраном Кат. № 0 673 23 - слоновая кость | 1 | ШТ | 881.873 | 0.007 | 8.12e-05 | 70 | 58 | 20 |  | 3245060662455
66246 | CLN ЛП доп.мод.д/тюнера сл.к. | Лицевая панель - Программа Celiane - дополнительный модуль для тюнера Кат. № 0 673 25 - слоновая кость | 1 | ШТ | 2204.6412 | 0.007 | 8.12e-05 | 70 | 58 | 20 |  | 3245060662462
66247 | Celiane ЛП колонки сл.к. | Лицевая панель - Программа Celiane - встраиваемая колонка диаметром 2' Кат. № 0 673 28 - слоновая кость | 1 | ШТ | 2351.622 | 0.008 | 8.12e-05 | 70 | 58 | 20 |  | 3245060662479
66248 | Celiane ЛП таймера сл.к. | Лицевая панель - Программа Celiane - таймер Кат. № 0 670 53 - слоновая кость | 1 | ШТ | 678.146 | 0.007 | 8.12e-05 | 70 | 58 | 20 |  | 3245060662486
66249 | Celiane ЛП сирены внутр.сл.к. | Celiane Лп Сирены Внутр.Сл.К. | 1 | ШТ | 2693.0432 | 0.059 | 0.00015876 | 126 | 126 | 10 |  | 3245060662493
66250 | CLN ЛП светорегулятора сл.к. | Лицевая панель - Программа Celiane - светорегуляторы Кат. № 0 670 80/82/83 - слоновая кость | 10 | ШТ | 634.6984 | 0.0081 | 0.00075763 | 145 | 95 | 55 |  | 3245060662509
66251 | CLN ЛП светорег. 1000Вт сл.к. | Лицевая панель - Программа Celiane - светорегулятор 1000 Вт Кат. № 0 670 86 - слоновая кость | 1 | ШТ | 3387.4968 | 0.02 | 0.00027432 | 127 | 72 | 30 |  | 3245060662516
66252 | Панель лицев роз 2К+З СЛНК CLN | Лицевая панель - Программа Celiane - розетка 2К+З немецкого стандарта с винт. зажимами Кат. № 0 671 | 10 | ШТ | 221.8282 | 0.0125 | 0.0011881 | 193 | 108 | 57 |  | 3245060662523
66253 | Celiane ЛП вык.с выд.вр.сл.к. | Лицевая панель - Программа Celiane - выключатели Кат. № 0 670 51/ 674 23 - слоновая кость | 10 | ШТ | 634.5214 | 0.0098 | 0.0011881 | 193 | 108 | 57 |  | 3245060662530
66254 | Celiane ЛП дат.движ.с кн.сл.к. | Лицевая панель - Программа Celiane - датчики движения Кат. № 0 670 91/92 и 0 672 15 - слоновая кость | 10 | ШТ | 1196.9094 | 0.0106 | 0.0011881 | 193 | 108 | 57 |  | 3245060662547
66255 | Celiane ЛП датчика движ.сл.к. | Лицевая панель - Программа Celiane - датчики движения Кат. № 0 670 97/98 - слоновая кость | 10 | ШТ | 748.061 | 0.008 | 0.00075763 | 145 | 95 | 55 |  | 3245060662554
66256 | CLNЛПдатч.дв.со свет.ук.сл.к. | Лицевая панель - Программа Celiane - для Кат. № 0 670 93 - слоновая кость | 1 | ШТ | 1196.9094 | 0.008 | 8.12e-05 | 70 | 58 | 20 |  | 3245060662561
66257 | Celiane ЛП авт.светоук.сл.к. | Лицевая панель - Программа Celiane - светоуказатель автономный Кат. № 0 676 58 - слоновая кость | 1 | ШТ | 1077.2102 | 0.018 | 0.00027432 | 127 | 72 | 30 |  | 3245060662578
66259 | Celiane ЛП для точки доступа WiFi, сл.к. | Лицевая панель - Программа Celiane - точка доступа Wi-Fi 802.11 bg, питание 230 В Кат. № 0 673 64 - | 1 | ШТ | 4285.0638 | 0.031 | 0.00027432 | 127 | 72 | 30 |  | 3245060662592
66260 | Celiane ЛП розетки PLC сл.к. | Celiane Лп Упр.Розетки Plc | 1 | ШТ | 1621.2728 | 0.01 | 8.12e-05 | 70 | 58 | 20 |  | 3245060662608
66261 | Celiane ЛП выкл.прост.сл.к. | Celiane Лп Выключателя Прост. | 10 | ШТ | 611.83 | 0.0089 | 0.00075763 | 145 | 95 | 55 |  | 3245060662615
66262 | Celiane ЛП выкл. дв.PLC сл.к. | Celiane Лп Выключателя Дв. | 10 | ШТ | 917.7096 | 0.0084 | 0.00075763 | 145 | 95 | 55 |  | 3245060662622
66263 | Celiane ЛП выкл.пр.с инд.сл.к. | Celiane Лп Выключ. Пр. С Инд. | 10 | ШТ | 748.061 | 0.0082 | 0.00075763 | 145 | 95 | 55 |  | 3245060662639
66264 | Celiane ЛП выкл.дв.с инд.сл.к. | Celiane Лп Выключ. Дв. С Инд. | 10 | ШТ | 1137.0598 | 0.0087 | 0.00075763 | 145 | 95 | 55 |  | 3245060662646
66265 | CLN ЛП светорег.пр.IOBL сл.к. | Лицевая панель - Программа Celiane - светорегуляторы Кат. № 0 670 85/87 и 0 672 10 - слоновая кость | 10 | ШТ | 1376.5762 | 0.009 | 0.00075763 | 145 | 95 | 55 |  | 3245060662653
66266 | CLN ЛП светор.с инд.IOBL сл.к. | Celiane Лп Светор.С Инд. Iobl | 10 | ШТ | 1812.4682 | 0.0094 | 0.00075763 | 145 | 95 | 55 |  | 3245060662660
66267 | CLN ЛПсц.вык.PLC/ИКс инд.сл.к. | Celiane Лп Мех.Упр. Сценар. | 10 | ШТ | 1555.1928 | 0.0082 | 0.00075763 | 145 | 95 | 55 |  | 3245060662677
66268 | Celiane ЛП мод.упр.сценар.сл.к | Celiane Лп Мод.Упр. Сценар. | 1 | ШТ | 1929.3354 | 0.039 | 0.00015876 | 126 | 126 | 10 |  | 3245060662684
66270 | CelianeЛП выкл.с кл.-кар.сл.к. | Лицевая панель - Программа Celiane - выключатель с ключом-карточкой Кат. № 0 675 63/64 - слоновая кость | 1 | ШТ | 3141.8916 | 0.032 | 0.00026572 | 70 | 52 | 73 |  | 3245060662707
66271 | CLN ЛП доп.внутр.видеобл.сл.к. | Лицевая панель - Программа Celiane - видеоблок внутренний дополнительный Кат. № 0 675 46 - слоновая кость | 1 | ШТ | 1477.4544 | 0.048 | 0.00015876 | 126 | 126 | 10 |  | 3245060662714
66272 | CLN ЛП доп.внутр.аудиобл.сл.к. | Лицевая панель - Программа Celiane - аудиоблок внутренний дополнительный Кат. № 0 675 47 - слоновая | 1 | ШТ | 2094.6062 | 0.025 | 0.00027432 | 127 | 72 | 30 |  | 3245060662721
66273 | Celiane ЛП звонка сл.к. | Лицевая панель - Программа Celiane - звонки с подсветкой Кат. № 0 675 41/42 - слоновая кость | 1 | ШТ | 1585.9082 | 0.025 | 8.12e-05 | 70 | 58 | 20 |  | 3245060662738
66277 | CLN2 Накл. в.1к slim подс.Сл.к | Лицевая панель - Программа Celiane - для контурной подсветки механизмов Кат. № 0 670 01/02/31/32 с тонкой клавишей - слоновая кость | 10 | ШТ | 529.9852 | 0.01 | 0.00079307 | 146 | 97 | 56 |  | 3245060662776
66278 | Celiane ЛП роз.тр. ауд/вид. | Лицевая панель - Программа Celiane - розетки аудио/видео RCA Кат. № 0 673 13/73 - слоновая кость | 1 | ШТ | 724.1542 | 0.008 | 8.12e-05 | 70 | 58 | 20 |  | 3245060662783
66279 | Панель лицев Роз 2xRCA сл.к | Лицевая панель - Программа Celiane - комнатный термостат Кат. № 0 674 00 - слоновая кость | 1 | ШТ | 908.2932 | [6 empty] | 3245060662790
66280 | CelianeЛП термостата ком.сл.к. | Лицевая панель - Программа Celiane - комнатный термостат Кат. № 0 674 00 - слоновая кость | 1 | ШТ | 1585.9082 | 0.021 | 8.12e-05 | 70 | 58 | 20 |  | 3245060662806
66281 | CLN ЛП термост.ком.пр./тюнер RDS сл.к. | Лицевая панель - Программа Celiane - для Кат. № 0 674 02 и 0 673 26 - сл.к. | 1 | ШТ | 897.6968 | 0.018 | 0.00027432 | 127 | 72 | 30 |  | 3245060662813
66284 | Celiane ЛП выкл.сенс. сл.к. | Лицевая панель - Программа Celiane - выключатели Кат. № 0 670 41/42 - слоновая кость | 1 | ШТ | 2641.9728 | 0.028 | 8.12e-05 | 70 | 58 | 20 |  | 3245060662844
66285 | Celiane ЛП св-рег.сенс. сл.к. | Лицевая панель - Программа Celiane - светорегулятор сенсорный Кат. № 0 670 43 - стекло/белая глина | 1 | ШТ | 3291.5156 | 0.019 | 8.12e-05 | 70 | 58 | 20 |  | 3245060662851
66286 | CLN ЛП мех.упр.прив.сенс.сл.к. | Лицевая панель - Программа Celiane - выключатель привода сенсорный Кат. № 0 670 45 - стекло/белая гл | 1 | ШТ | 2992.303 | 0.019 | 8.12e-05 | 70 | 58 | 20 |  | 3245060662868
66287 | Celiane ЛП роз.ауд/видео HD15 | Лицевая панель - Программа Celiane - розетка аудио/видео HD15 VGA Кат. № 0 673 16 - слоновая кость | 1 | ШТ | 815.1794 | 0.011 | 8.12e-05 | 70 | 58 | 20 |  | 3245060662875
66288 | Celiane ЛП роз.ауд/видео HDMI | Лицевая панель - Программа Celiane - розетка аудио/видео HDMI Кат. № 0 673 17/77 - слоновая кость | 1 | ШТ | 815.1794 | 0.009 | 8.12e-05 | 70 | 58 | 20 |  | 3245060662882
66289 | Celiane ЛП роз.ауд/видео J3,5 слон.кость | Лицевая панель - Программа Celiane - розетка аудио Jack 3,5мм Кат. № 0 673 18 - слоновая кость | 1 | ШТ | 815.1794 | 0.01 | 8.12e-05 | 70 | 58 | 20 |  | 3245060662899
66290 | CLN ЛПмех.упр.жал/шт/тент сл.к | Лицевая панель - Программа Celiane - для Кат. № 0 676 01/02/04 - слоновая кость | 10 | ШТ | 628.3618 | 0.0091 | 0.00075763 | 145 | 95 | 55 |  | 3245060662905
66291 | CLN ЛПмех.упр.прив.прогр.сл.к. | Лицевая панель - Программа Celiane - программируемый выключатель привода Кат. № 0 676 21 - слоновая кость | 1 | ШТ | 1795.3936 | 0.015 | 8.12e-05 | 70 | 58 | 20 |  | 3245060662912
66292 | Панель лиц Выкл жал СЛНК CLN | Клавиша Выкл Приводов Слнк Cln | 10 | ШТ | 969.1694 | 0.0089 | 0.00075763 | 145 | 95 | 55 |  | 3245060662929
66295 | CLN ЛП мех.упр.жалюзи IOBL | Cln Лп Мех.Упр.Жалюзи Iobl | 1 | ШТ | 1523.8166 | 0.014 | 8.12e-05 | 70 | 58 | 20 |  | 3245060662950
66296 | CLNЛПмех.уп.пр.мнгзИК/PLCсл.к | Cln Лп Мех.Упр. Жалюзи Ик/Plc | 1 | ШТ | 2572.4118 | 0.012 | 8.12e-05 | 70 | 58 | 20 |  | 3245060662967
66297 | CLN2 Накл. выкл.1к slim Сл.к | Лицевая панель - Программа Celiane - выключатель 1-полюсный / переключатель Кат. № 0 670 01/02/31/32 с тонкой клавишей - слоновая кость | 10 | ШТ | 292.4984 | 0.0078 | 0.00079307 | 146 | 97 | 56 |  | 3245060662974
66298 | Celiane ЛПтермост.с датч.сл.к. | Лицевая панель - Программа Celiane - термостат с датчиком для теплого пола Кат. № 0 674 05 - слоновая кость | 1 | ШТ | 1834.8882 | 0.009 | 8.12e-05 | 70 | 58 | 20 |  | 3245060662981
66299 | CLN2 Накл. выкл.2к slim Сл.к | Лицевая панель - Программа Celiane - двухклавишный выключатель 1-полюсный / переключатель Кат. № 0 670 01/02/31/32 с тонкими клавишами - слоновая кост | 10 | ШТ | 393.8132 | 0.0088 | 0.00079307 | 146 | 97 | 56 |  | 3245060662998
66621 | CLN2 Рамка 1п Сл.кость глянец | Рамка - Программа Celiane - 1 пост - Слоновая кость | 10 | ШТ | 109.4804 | 0.0226 | 0.00085748 | 185 | 103 | 45 |  | 3245060666217
66622 | CLN2 Рамка 2п Сл.кость глянец | Рамка - Программа Celiane - 2 поста - Слоновая кость | 5 | ШТ | 228.8256 | 0.038 | 0.00085748 | 185 | 103 | 45 |  | 3245060666224
66623 | CLN2 Рамка 3п Сл.кость глянец | Рамка - Программа Celiane - 3 поста - Слоновая кость | 5 | ШТ | 441.6268 | 0.0542 | 0.0015813 | 286 | 97 | 57 |  | 3245060666231
66624 | CLN2 Рамка 4п Сл.кость глянец | Рамка - Программа Celiane - 4 поста - Слоновая кость | 2 | ШТ | 817.0084 | 0.074 | 0.00078343 | 312 | 93 | 27 |  | 3245060666248
66625 | CLN2 Рамка 5п Сл.кость глянец | Рамка - Программа Celiane - 5 постов - Слоновая кость | 1 | ШТ | 2042.521 | 0.108 | 0.00053389 | 86 | 16 | 388 |  | 3245060666255
66627 | CLN2 Рамка 2п wide Сл.к глянец | Рамка - Программа Celiane - 4/5 модулей - Слоновая кость | 5 | ШТ | 441.6268 | 0.0342 | 0.0011881 | 193 | 108 | 57 |  | 3245060666279
66630 | CLN2 Рамка 5п Бел.глянец | Рамка - Программа Celiane - 5 постов - Белый глянец | 1 | ШТ | 2042.521 | 0.108 | 0.0005236 | 385 | 85 | 16 |  | 3245060666309
66631 | CLN2 Рамка 1п Бел.глянец | Рамка - Программа Celiane - 1 пост - Белый глянец | 10 | ШТ | 109.4804 | 0.0223 | 0.00085748 | 185 | 103 | 45 |  | 3245060666316
66632 | CLN2 Рамка 2п Бел.глянец | Рамка - Программа Celiane - 2 поста - Белый глянец | 5 | ШТ | 228.8256 | 0.0378 | 0.00085748 | 185 | 103 | 45 |  | 3245060666323
66633 | CLN2 Рамка 3п Бел.глянец | Рамка - Программа Celiane - 3 поста - Белый глянец | 5 | ШТ | 441.6268 | 0.054 | 0.0015813 | 286 | 97 | 57 |  | 3245060666330
66634 | CLN2 Рамка 4п Бел.глянец | Рамка - Программа Celiane - 4 поста - Белый глянец | 2 | ШТ | 817.0084 | 0.075 | 0.00078343 | 312 | 93 | 27 |  | 3245060666347
66635 | CLN2 Рамка 2п wide Бел.глянец | Рамка - Программа Celiane - 4/5 модулей - Белый глянец | 5 | ШТ | 441.6268 | 0.0346 | 0.0011881 | 193 | 108 | 57 |  | 3245060666354
66636 | CLN2 Рамка 3п wide Бел.глянец | Рамка - Программа Celiane - 6/8 модулей - Белый глянец | 2 | ШТ | 441.6268 | 0.0475 | 0.0005926 | 236 | 93 | 27 |  | 3245060666361
66640 | CLN2 Рамка 1п Белый муар | Рамка - Программа Celiane - 1 пост - Белый муар | 5 | ШТ | 142.1664 | 0.023 | 0.00053631 | 97 | 97 | 57 |  | 3245060666408
66641 | CLN2 Рамка 1п Бирюзовый муар | Рамка - Программа Celiane - 1 пост - Бирюзовый муар | 5 | ШТ | 375.8418 | 0.0228 | 0.00053631 | 97 | 97 | 57 |  | 3245060666415
66642 | CLN2 Рамка 2п Бирюзовый муар | Рамка - Программа Celiane - 2 поста - Бирюзовый муар | 5 | ШТ | 601.3516 | 0.0388 | 0.0011881 | 193 | 108 | 57 |  | 3245060666422
66643 | CLN2 Рамка 3п Бирюзовый муар | Рамка - Программа Celiane - 3 поста - Бирюзовый муар | 2 | ШТ | 962.1602 | 0.057 | 0.0005926 | 236 | 93 | 27 |  | 3245060666439
66644 | CLN2 Рамка 4п Бирюзовый муар | Рамка - Программа Celiane - 4 поста - Бирюзовый муар | 1 | ШТ | 1539.4516 | 0.081 | 0.000558 | 310 | 90 | 20 |  | 3245060666446
66651 | CLN2 Рамка 1п Оранжевый муар | Рамка - Программа Celiane - 1 пост - Оранжевый муар | 5 | ШТ | 375.8418 | 0.0234 | 0.00053631 | 97 | 97 | 57 |  | 3245060666514
66652 | CLN2 Рамка 2п Оранжевый муар | Рамка - Программа Celiane - 2 поста - Оранжевый муар | 5 | ШТ | 601.3516 | 0.0388 | 0.0011881 | 193 | 108 | 57 |  | 3245060666521
66653 | CLN2 Рамка 3п Оранжевый муар | Рамка - Программа Celiane - 3 поста - Оранжевый муар | 2 | ШТ | 962.1602 | 0.0565 | 0.0005926 | 236 | 93 | 27 |  | 3245060666538
66654 | CLN2 Рамка 4п Оранжевый муар | Рамка - Программа Celiane - 4 поста - Оранжевый муар | 1 | ШТ | 1539.4516 | 0.081 | 0.000558 | 310 | 90 | 20 |  | 3245060666545
66661 | CLN2 Рамка 1п Лиловый муар | Рамка - Программа Celiane - 1 пост - Лиловый муар | 5 | ШТ | 375.8418 | 0.023 | 0.00053631 | 97 | 97 | 57 |  | 3245060666613
66662 | CLN2 Рамка 2п Лиловый муар | Рамка - Программа Celiane - 2 поста - Лиловый муар | 5 | ШТ | 601.3516 | 0.0386 | 0.0011881 | 193 | 108 | 57 |  | 3245060666620
66663 | CLN2 Рамка 3п Лиловый муар | Рамка - Программа Celiane - 3 поста - Лиловый муар | 2 | ШТ | 962.1602 | 0.057 | 0.0005926 | 236 | 93 | 27 |  | 3245060666637
66664 | CLN2 Рамка 4п Лиловый муар | Рамка - Программа Celiane - 4 поста - Лиловый муар | 1 | ШТ | 1539.4516 | 0.082 | 0.000558 | 310 | 90 | 20 |  | 3245060666644
66671 | CLN2 Рамка 1п Песочный муар | Рамка - Программа Celiane - 1 пост - Песочный муар | 5 | ШТ | 375.8418 | 0.0232 | 0.00053631 | 97 | 97 | 57 |  | 3245060666712
66672 | CLN2 Рамка 2п Песочный муар | Рамка - Программа Celiane - 2 поста - Песочный муар | 5 | ШТ | 601.3516 | 0.0392 | 0.0011881 | 193 | 108 | 57 |  | 3245060666729
66673 | CLN2 Рамка 3п Песочный муар | Рамка - Программа Celiane - 3 поста - Песочный муар | 2 | ШТ | 962.1602 | 0.0565 | 0.0005926 | 236 | 93 | 27 |  | 3245060666736
66674 | CLN2 Рамка 4п Песочный муар | Рамка - Программа Celiane - 4 поста - Песочный муар | 1 | ШТ | 1539.4516 | 0.081 | 0.000558 | 310 | 90 | 20 |  | 3245060666743
66701 | CLN2 Рамка 1п Бел.перкаль | Рамка - Программа Celiane - 1 пост - Белая перкаль | 10 | ШТ | 310.4816 | 0.0234 | 0.0011881 | 193 | 108 | 57 |  | 3245060667016
66702 | CLN2 Рамка 2п Бел.перкаль | Рамка - Программа Celiane - 2 поста - Белая перкаль | 5 | ШТ | 496.7682 | 0.0396 | 0.0011881 | 193 | 108 | 57 |  | 3245060667023
66703 | CLN2 Рамка 3п Бел.перкаль | Рамка - Программа Celiane - 3 поста - Белая перкаль | 5 | ШТ | 794.8244 | 0.0544 | 0.0015813 | 286 | 97 | 57 |  | 3245060667030
66704 | CLN2 Рамка 4п Бел.перкаль | Рамка - Программа Celiane - 4 поста - Белая перкаль | 2 | ШТ | 1271.7214 | 0.075 | 0.00078343 | 312 | 93 | 27 |  | 3245060667047
66705 | CLN2 Рамка 2п wide Бел.перкаль | Рамка - Программа Celiane - 4/5 модулей - Белая перкаль | 1 | ШТ | 794.8244 | 0.043 | 0.00027378 | 169 | 90 | 18 |  | 3245060667054
66706 | CLN2 Рамка 3п wide Бел.перкаль | Рамка - Программа Celiane - 6/8 модулей - Белая перкаль | 1 | ШТ | 794.8244 | 0.056 | 0.00033464 | 235 | 89 | 16 |  | 3245060667061
66711 | CLN2 Рамка 1п Грин перк. | Рамка - Программа Celiane - 1 пост - Грин перкаль | 10 | ШТ | 310.4816 | 0.0233 | 0.0011881 | 193 | 108 | 57 |  | 3245060667115
66712 | CLN2 Рамка 2п Грин перк. | Рамка - Программа Celiane - 2 поста - Грин перкаль | 5 | ШТ | 496.7682 | 0.0396 | 0.0011881 | 193 | 108 | 57 |  | 3245060667122
66713 | CLN2 Рамка 3п Грин перк. | Рамка - Программа Celiane - 3 поста - Грин перкаль | 5 | ШТ | 794.8244 | 0.0536 | 0.0015813 | 286 | 97 | 57 |  | 3245060667139
66714 | CLN2 Рамка 4п Грин перк. | Рамка - Программа Celiane - 4 поста - Грин перкаль | 2 | ШТ | 1271.7214 | 0.075 | 0.00078343 | 312 | 93 | 27 |  | 3245060667146
66715 | CLN2 Рамка 2п wide Грин перк. | Рамка - Программа Celiane - 4/5 модулей - Грин перкаль | 1 | ШТ | 794.8244 | 0.043 | 0.00025704 | 168 | 90 | 17 |  | 3245060667153
66716 | CLN2 Рамка 3п wide Грин перк. | Рамка - Программа Celiane - 6/8 модулей - Грин перкаль | 1 | ШТ | 794.8244 | 0.056 | 0.00033464 | 235 | 89 | 16 |  | 3245060667160
66721 | CLN2 Рамка 1п Грэй перк. | Рамка - Программа Celiane - 1 пост - Грэй перкаль | 10 | ШТ | 310.4816 | 0.0231 | 0.0011881 | 193 | 108 | 57 |  | 3245060667214
66722 | CLN2 Рамка 2п Грэй перк. | Рамка - Программа Celiane - 2 поста - Грэй перкаль | 5 | ШТ | 496.7682 | 0.0394 | 0.0011881 | 193 | 108 | 57 |  | 3245060667221
66723 | CLN2 Рамка 3п Грэй перк. | Рамка - Программа Celiane - 3 поста - Грэй перкаль | 5 | ШТ | 794.8244 | 0.0536 | 0.0015813 | 286 | 97 | 57 |  | 3245060667238
66724 | CLN2 Рамка 4п Грэй перк. | Рамка - Программа Celiane - 4 поста - Грэй перкаль | 2 | ШТ | 1271.7214 | 0.0745 | 0.00078343 | 312 | 93 | 27 |  | 3245060667245
66725 | CLN2 Рамка 2п wide Грэй перк. | Рамка - Программа Celiane - 4/5 модулей - Грэй перкаль | 1 | ШТ | 794.8244 | 0.044 | 0.0002601 | 170 | 90 | 17 |  | 3245060667252
66726 | CLN2 Рамка 3п wide Грэй перк. | Рамка - Программа Celiane - 6/8 модулей - Грэй перкаль | 1 | ШТ | 794.8244 | 0.055 | 0.00033464 | 235 | 89 | 16 |  | 3245060667269
66731 | CLN2 Рамка 1п Ф.перкаль | Рамка - Программа Celiane - 1 пост - Фиолетовая перкаль | 10 | ШТ | 310.4816 | 0.0232 | 0.0011881 | 193 | 108 | 57 |  | 3245060667313
66732 | CLN2 Рамка 2п Ф.перкаль | Рамка - Программа Celiane - 2 поста - Фиолетовая перкаль | 5 | ШТ | 496.7682 | 0.0392 | 0.0011881 | 193 | 108 | 57 |  | 3245060667320
66733 | CLN2 Рамка 3п Ф.перкаль | Рамка - Программа Celiane - 3 поста - Фиолетовая перкаль | 5 | ШТ | 794.8244 | 0.054 | 0.0015813 | 286 | 97 | 57 |  | 3245060667337
66734 | CLN2 Рамка 4п Ф.перкаль | Рамка - Программа Celiane - 4 поста - Фиолетовая перкаль | 2 | ШТ | 1271.7214 | 0.075 | 0.00078343 | 312 | 93 | 27 |  | 3245060667344
66735 | CLN2 Рамка 2п wide Ф.перкаль | Рамка - Программа Celiane - 4/5 модулей - Фиолетовая перкаль | 1 | ШТ | 794.8244 | 0.043 | 0.0002601 | 170 | 90 | 17 |  | 3245060667351
66736 | CLN2 Рамка 3п wide Ф.перкаль | Рамка - Программа Celiane - 6/8 модулей - Фиолетовая перкаль | 1 | ШТ | 794.8244 | 0.057 | 0.00033464 | 235 | 89 | 16 |  | 3245060667368
66740 | CLN2 Рамка 1п Градиент | Рамка - Программа Celiane - 1 пост - Градиент | 5 | ШТ | 375.8418 | 0.023 | 0.00053631 | 97 | 97 | 57 |  | 3245060667405
66741 | CLN2 Рамка 1п Чер.перкаль | Рамка - Программа Celiane - 1 пост - Чёрная перкаль | 10 | ШТ | 310.4816 | 0.023 | 0.0011881 | 193 | 108 | 57 |  | 3245060667412
66742 | CLN2 Рамка 2п Чер.перкаль | Рамка - Программа Celiane - 2 поста - Чёрная перкаль | 5 | ШТ | 496.7682 | 0.0396 | 0.0011881 | 193 | 108 | 57 |  | 3245060667429
66743 | CLN2 Рамка 3п Чер.перкаль | Рамка - Программа Celiane - 3 поста - Чёрная перкаль | 5 | ШТ | 794.8244 | 0.0536 | 0.0015813 | 286 | 97 | 57 |  | 3245060667436
66744 | CLN2 Рамка 4п Чер.перкаль | Рамка - Программа Celiane - 4 поста - Чёрная перкаль | 2 | ШТ | 1271.7214 | 0.0775 | 0.00078343 | 312 | 93 | 27 |  | 3245060667443
66745 | CLN2 Рамка 2п wide Чер.перкаль | Рамка - Программа Celiane - 4/5 модулей - Чёрная перкаль | 1 | ШТ | 794.8244 | 0.042 | 0.00024066 | 89 | 16 | 169 |  | 3245060667450
66746 | CLN2 Рамка 3п wide Чер.перкаль | Рамка - Программа Celiane - 6/8 модулей - Чёрная перкаль | 1 | ШТ | 794.8244 | 0.057 | 0.00033464 | 235 | 89 | 16 |  | 3245060667467
67001 | Переключатель 2напр 10AX CLN | Переключатель 1-полюсный на 2 направления 10 AX - Программа Celiane - 230 В~ | 10 | ШТ | 323.8392 | 0.0203 | 0.0009963 | 243 | 100 | 41 |  | 3245060670016
67002 | Celiane Выключатель 10AX | Переключатель 1-полюсный - Программа Celiane - 230 В~ | 10 | ШТ | 290.9644 | 0.0175 | 0.0009963 | 243 | 100 | 41 |  | 3245060670023
67005 | CLN Выкл.перекрестный | Переключатель промежуточный - Программа Celiane - 230 В~ | 10 | ШТ | 708.118 | 0.0326 | 0.0015813 | 286 | 97 | 57 |  | 3245060670054
67006 | Celiane Промежут. перекл. 10АХ | Переключатель промежуточный - Программа Celiane - 230В~ | 10 | ШТ | 708.118 | 0.045 | 0.0015813 | 286 | 97 | 57 |  | 3245060670061
67008 | CLN Перек.на 2нап.10АХсо шнур. | Переключатель на 2 направления шнурковый - Программа Celiane - 230 В~ | 10 | ШТ | 1812.9992 | 0.0255 | 0.0015813 | 286 | 97 | 57 |  | 3245060670085
67009 | CLN Выкл. с ключом 2-позиц.6А | Выключатель с ключом 2-позиционный - Программа Celiane - 230 В~ | 1 | ШТ | 6649.5596 | 0.063 | 0.00053631 | 97 | 97 | 57 |  | 3245060670092
67012 | CLN Выключатель ЭКО | Переключатель со встроенным датчиком движения - Программа Celiane - 230 В~ | 1 | ШТ | 3513.3084 | 0.067 | 0.00018792 | 58 | 54 | 60 |  | 3245060670122
67013 | Celiane Переключ. бесшумн. | Переключатель бесшумный - Программа Celiane - 230В~ | 10 | ШТ | 2035.323 | 0.0241 | 0.0015813 | 286 | 97 | 57 |  | 3245060670139
67015 | Celiane Перекл. нажимной 6АХ | Переключатель на 2 направления кнопочный с фиксацией - Программа Celiane - 230В~ | 10 | ШТ | 1900.803 | 0.0362 | 0.0015813 | 286 | 97 | 57 |  | 3245060670153
67016 | CLNПерек.на 2нап.с рычажком6АХ | Переключатель на 2 направления рычажковый - Программа Celiane - 230В~ | 10 | ШТ | 2274.7568 | 0.026 | 0.0015813 | 286 | 97 | 57 |  | 3245060670160
67020 | CLN2 Выкл. 2-полюсный 16AX | Выключатель двухполюсный 16 AX - Программа Celiane - 230 В~ | 10 | ШТ | 568.7128 | 0.0315 | 0.0015813 | 286 | 97 | 57 |  | 3245060670207
67021 | Celiane Выключатель 20АХ 2п | Выключатель двухполюсный - Программа Celiane - 230 В~ | 10 | ШТ | 568.7128 | 0.0405 | 0.0015813 | 286 | 97 | 57 |  | 3245060670214
67025 | CLN Датчик движения с N | Датчик движения трехпроводнои | 1 | ШТ | 6372.9676 | 0.066 | 0.00023513 | 75 | 55 | 57 |  | 3245060670252
67026 | CLN Датчик движения | Датчик движения двухпроводнои | 1 | ШТ | 9641.1664 | 0.088 | 0.00023513 | 75 | 55 | 57 |  | 3245060670269
67031 | CLN Выкл.кноп.с кон.НО-НЗ 6А | Переключатель клавишный - Программа Celiane - 230 В~ | 10 | ШТ | 755.4006 | 0.0193 | 0.0009963 | 243 | 100 | 41 |  | 3245060670313
67032 | Celiane Выкл.кнопочн.6А | Выключатель клавишный без фиксации - Программа Celiane - 230 В~ | 10 | ШТ | 423.03 | 0.0176 | 0.0009963 | 243 | 100 | 41 |  | 3245060670320
67033 | Celiane Выкл.бесшумн. 6А | Выключатель бесшумный - Программа Celiane - 230 В~ | 10 | ШТ | 2135.2926 | 0.023 | 0.0015813 | 286 | 97 | 57 |  | 3245060670337
67034 | Celiane Кнопка 6А+инд. | Celiane Кнопка 6а+Инд. | 10 | ШТ | 1208.6504 | 0.0204 | 0.0009963 | 243 | 100 | 41 |  | 3245060670344
67035 | Celiane Выкл.нажимн. типа 6А | Выключатель кнопочный - Программа Celiane - 230 В~ | 10 | ШТ | 1952.2392 | 0.0401 | 0.0016335 | 275 | 108 | 55 |  | 3245060670351
67036 | Celiane Выкл.кноп.с рычажком 6А | Выключатель рычажковый - Программа Celiane - 230 В~ | 10 | ШТ | 2379.3048 | 0.0254 | 0.0015813 | 286 | 97 | 57 |  | 3245060670368
67038 | CLN Вык. Кноп. со шн.6АХ | Выключатель шнурковый с самовозвратом - Программа Celiane - 230 В~ | 10 | ШТ | 1525.1854 | 0.0242 | 0.0015813 | 286 | 97 | 57 |  | 3245060670382
67039 | CLN Выкл.кноп.с ключом 3-поз. | Выключатель с ключом 3-позиционный - Программа Celiane - 230 В~ | 1 | ШТ | 6557.3426 | 0.069 | 0.00053631 | 97 | 97 | 57 |  | 3245060670399
67041 | Celiane Вык.сенс.б/нейтр.400Вт | Выключатель сенсорный без нейтрали - Программа Celiane - 230 В~ | 1 | ШТ | 7251.8788 | 0.08 | 0.00053631 | 97 | 97 | 57 |  | 3245060670412
67042 | CLN Перекл.сенс.с нейтр.1000Вт | Выключатель сенсорный с нейтралью - Программа Celiane - 230 В~ | 1 | ШТ | 9151.2068 | 0.08 | 0.00053631 | 97 | 97 | 57 |  | 3245060670429
67043 | Celiane Светорег. сенсорн. | Светорегулятор сенсорный - Программа Celiane - 230В~ | 1 | ШТ | 11482.167 | 0.081 | 0.00053631 | 97 | 97 | 57 |  | 3245060670436
67045 | Celiane Мех.упр.прив.сенс. | Выключатель привода сенсорный - Программа Celiane - 6 А | 1 | ШТ | 9439.8938 | 0.078 | 0.00053631 | 97 | 97 | 57 |  | 3245060670450
67049 | Celiane Перекл.бесконтакт. | Выключатель бесконтактный - Программа Celiane - 230 В~ | 1 | ШТ | 15184.594 | 0.076 | 0.00053631 | 97 | 97 | 57 |  | 3245060670498
67051 | CLNВык.с выд.вр.б/нейтр.1000Вт | Выключатель без нейтрали с выдержкой времени - Программа Celiane - 230 В~ | 1 | ШТ | 13687.9764 | 0.07 | 0.00053631 | 97 | 97 | 57 |  | 3245060670511
67053 | Celiane Таймер прогр. | Таймер программируемый недельный - Программа Celiane - 230 В~ | 1 | ШТ | 18832.0566 | 0.09 | 0.00053631 | 97 | 97 | 57 |  | 3245060670535
67068 | CLN2 Лампа сьемная | Съемная автономная лампа - Программа Celiane | 1 | ШТ | 7347.565 | 0.097 | 0.00018792 | 58 | 54 | 60 |  | 3245060670689
67080 | Светорегулятор 0-10В CLN | Светорегулятор 600 ВА - Программа Celiane - 1-10 В~ | 1 | ШТ | 10805.083 | 0.063 | 0.00023513 | 75 | 55 | 57 |  | 3245060670801
67081 | Celiane Светорегулятор 300Вт | Светорегулятор 300 Вт - Программа Celiane - 230В~ | 1 | ШТ | 4834.5898 | 0.08 | 0.00053631 | 97 | 97 | 57 |  | 3245060670818
67082 | Светорегулятор 600Вт CLN | Светорегулятор 600 Вт - 2 проводной - без нейтрали - Программа Celiane - 230 В~ | 1 | ШТ | 6147.8944 | 0.083 | 0.00053631 | 97 | 97 | 57 |  | 3245060670825
67083 | Celiane Светорегулятор 400Вт | Светорегулятор 400 Вт - 2-проводной - без нейтрали - Программа Celiane - 230 В~ | 1 | ШТ | 10519.3106 | 0.095 | 0.00053631 | 97 | 97 | 57 |  | 3245060670832
67084 | Светорегулятор 400Вт CLN | Светорегулятор 400 Вт - Программа Celiane - 230В~ | 1 | ШТ | 6862.762 | 0.076 | 0.00053631 | 97 | 97 | 57 |  | 3245060670849
67085 | Celiane Светорегулятор пoд все нагрузки (включая LED) | Светорегулятор с нейтралью 300 Вт - Программа Celiane - 230 В~ | 1 | ШТ | 14336.8702 | 0.1 | 0.00053631 | 97 | 97 | 57 |  | 3245060670856
67086 | Celiane Светорегулятор 1000Вт | Светорегулятор 1000 Вт - Программа Celiane - 230 В~ | 1 | ШТ | 29914.0738 | 0.175 | 0.000693 | 125 | 72 | 77 |  | 3245060670863
67087 | Celiane Светорег. дистанц. | Светорегулятор ИК-управляемый - 400 Вт - Программа Celiane - 230 В~ | 1 | ШТ | 14336.8702 | 0.098 | 0.00053631 | 97 | 97 | 57 |  | 3245060670870
67088 | CLN регулятор мотора 40-400ВА | Регулятор для потолочного вентилятора - Программа Celiane | 1 | ШТ | 10703.3198 | [6 empty] | 3245060670887
67089 | Модуль ДУ для 03670/71 | Cln Устройство Управл Din Димм | 1 | ШТ | 19890.3868 | 0.096 | 0.00053631 | 97 | 97 | 57 |  | 3245060670894
67090 | Cel Выключатель автом с/нейтр | Cel Выключатель Автом С/Нейтр | 1 | ШТ | 16537.759 | 0.09 | 0.00022886 | 73 | 55 | 57 |  | 3245060670900
67091 | CLN Дат.движ. б/нейтр. 300Вт | Датчик движения 300 Вт - Программа Celiane - 230В~ | 1 | ШТ | 8593.055 | 0.083 | 0.00053631 | 97 | 97 | 57 |  | 3245060670917
67092 | CLN Дат.движ. с нейтр. 1000Вт | Датчик движения 1000 Вт - Программа Celiane - 230В~ | 1 | ШТ | 9317.5042 | 0.08 | 0.00053631 | 97 | 97 | 57 |  | 3245060670924
67093 | CelianeДатчик движ.со свет.ук. | Датчик движения со световым указателем - Программа Celiane - 230 В~ | 1 | ШТ | 15937.1508 | 0.074 | 0.00053631 | 97 | 97 | 57 |  | 3245060670931
67094 | Celiane Датчик движения 2 техн | Celiane Датчик Движения 2 Техн | 1 | ШТ | 16792.344 | 0.08 | 0.00022886 | 73 | 55 | 57 |  | 3245060670948
67096 | Celiane Датчик движения 400Вт | Celiane Датчик Движения 400вт | 1 | ШТ | 13534.1634 | 0.1 | 0.00022886 | 73 | 55 | 57 |  | 3245060670962
67097 | CLN Дат.движ. б/нейтр. 300Вт | Датчик движения без нейтрали 400 В - Программа Celiane - 230В~ | 1 | ШТ | 8674.8998 | 0.087 | 0.0006768 | 100 | 94 | 72 |  | 3245060670979
67098 | CLN Дат.движ. с нейтр. 1000Вт | Датчик движения с нейтралью 1000 Вт - Программа Celiane - 230В~ | 1 | ШТ | 9453.865 | 0.083 | 0.0006768 | 100 | 94 | 72 |  | 3245060670986
67099 | Cel Выключатель автом б/нейтр | Датчик ECO 3-проводной - с нейтралью - 2000 Вт - Программа Celiane | 1 | ШТ | 15788.9782 | 0.075 | 0.00022886 | 73 | 55 | 57 |  | 3245060670993
67110 | Розетка 2К винт фр CLN | Розетка силовая 2К с безвинтовыми зажимами - Программа Celiane - 16 A - 230 В~ | 10 | ШТ | 305.03 | 0.0231 | 0.0010367 | 238 | 99 | 44 |  | 3245060671105
67111 | Celiane Роз. 2К+З фр. ст. | Розетка силовая 2К+З французского стандарта с безвинтовыми зажимами - Программа Celiane - 16 A - 230 В~ | 10 | ШТ | 349.4098 | 0.0262 | 0.0010367 | 238 | 99 | 44 |  | 3245060671112
67151 | Celiane Розетка 2К евр/ам.ст. | Силовая розетка - Celiane - французский стандарт - 2К+3 - с безвинтовыми зажимами | 10 | ШТ | 525.5838 | 0.0274 | 0.0015813 | 286 | 97 | 57 |  | 3245060671518
67152 | Розетка 2К+З винт CLN | Розетка силовая немецкий стандарт - Программа Celiane - 16 A - 230 В~ | 10 | ШТ | 223.3386 | 0.0324 | 0.0015698 | 289 | 97 | 56 |  | 3245060671525
67153 | Розетка 2К+З авт CLN | Розетка силовая 2К+З немецкий стандарт с безвинтовыми зажимами - Программа Celiane - 16 A - 230 В~ | 10 | ШТ | 344.4066 | 0.0326 | 0.0015813 | 286 | 97 | 57 |  | 3245060671532
67159 | Celiane Роз. для электробритв | Розетка для электробритв - Программа Celiane - 230 В~ | 1 | ШТ | 8025.4514 | 0.58 | 0.0012788 | 179 | 94 | 76 |  | 3245060671594
67161 | CLN Роз.Schuko 2К+З винт.кл. | Розетка 2К+З - немецкий стандарт - винтовые зажимы - Программа Celiane | 10 | ШТ | 223.3268 | 0.0426 | 0.0015698 | 289 | 97 | 56 |  | 3245060671617
67166 | Celiane роз.плоская 2К+3 белая | Розетка 2К+З с плоской лицевой панелью - немецкий стандарт - безвинтовые зажимы - Программа Celiane - белый | 10 | ШТ | 488.5908 | 0.041 | 0.0021444 | 292 | 108 | 68 |  | 3245060671662
67167 | Celiane роз.плоская 2К+3 титан | Розетка 2К+З с плоской лицевой панелью - немецкий стандарт - безвинтовые зажимы - Программа Celiane - титан | 10 | ШТ | 1060.525 | 0.0409 | 0.0021444 | 292 | 108 | 68 |  | 3245060671679
67168 | Celiane роз.плоск. 2К+З графит | Розетка 2К+З с плоской лицевой панелью - немецкий стандарт - безвинтовые зажимы - Программа Celiane - графит | 10 | ШТ | 1060.525 | 0.0455 | 0.0021444 | 292 | 108 | 68 |  | 3245060671686
67169 | Celiane роз.плоск.2К+Зсл.кость | Розетка 2К+З с плоской лицевой панелью - немецкий стандарт - безвинтовые зажимы - Программа Celiane - слоновая кость | 10 | ШТ | 488.5908 | 0.041 | 0.0021444 | 292 | 108 | 68 |  | 3245060671693
67181 | Celiane Кабельный вывод | Вывод кабельный - Программа Celiane - поставляется с кабелем | 10 | ШТ | 762.5986 | 0.0221 | 0.0038019 | 395 | 175 | 55 |  | 3245060671815
67193 | Разрядник CLN 16А | УЗИП (устройство защиты от импульсных перенапряжений) - Celiane - 16 А - 250 В - 50/60 Гц | 1 | ШТ | 15442.4476 | 0.117 | 0.00053631 | 97 | 97 | 57 |  | 3245060671938
67201 | Celiane Выключ. 2500Вт PLC/ИК | Celiane Выключ. 2500вт Ик/Plc | 1 | ШТ | 12134.7306 | 0.106 | 0.0006768 | 100 | 94 | 72 |  | 3245060672010
67202 | CLNВыкл. дв.2х1000Вт PLC/ИК | Выкл. Дв.2х1000вт Ик/Plc | 1 | ШТ | 12430.6864 | 0.1 | 0.0006768 | 100 | 94 | 72 |  | 3245060672027
67203 | CLNВык.2500Вт PLC/ИК с инд.сос | Выкл. 2500вт Ик/Plc С Инд.Сост | 1 | ШТ | 14911.0346 | 0.102 | 0.0006768 | 100 | 94 | 72 |  | 3245060672034
67204 | CLNВык.дв.2х1000ВтPLC/ИК с инд | Выкл.Дв.2х1000вт Ик/Plc С Инд. | 1 | ШТ | 15000.1718 | 0.096 | 0.0006768 | 100 | 94 | 72 |  | 3245060672041
67208 | Celiane Сценарный выкл. PLC/ИК | Celiane Сценарный Выкл. Ик/Plc | 1 | ШТ | 14453.053 | 0.09 | 0.0006768 | 100 | 94 | 72 |  | 3245060672089
67209 | CLN Мод. упр.сцен.осв. PLC/ИК | Cln Мод. Упр.Сцен.Осв. Ик/Plc | 1 | ШТ | 32280.7408 | 0.214 | 0.000693 | 125 | 72 | 77 |  | 3245060672096
67210 | Celiane Светорег. 300Вт PLC/ИК | Celiane Светорег. 300вт Ик/Plc | 1 | ШТ | 17592.1716 | 0.108 | 0.0006768 | 100 | 94 | 72 |  | 3245060672102
67212 | CLNСветорег.300Вт PLC/ИК с инд | Светорег. 300вт Ик/Plc С Инд. | 1 | ШТ | 17513.2296 | 0.119 | 0.0006768 | 100 | 94 | 72 |  | 3245060672126
67214 | CLNСветорег.600Вт PLC/ИК с инд | Светорег. 600вт Ик/Plc С Инд. | 1 | ШТ | 16754.7138 | 0.11 | 0.0006768 | 100 | 94 | 72 |  | 3245060672140
67215 | CLN Датчик движ. 1000Вт PLC | Cln Датчик Движ. Ик 1000вт Plc | 1 | ШТ | 15354.2898 | 0.099 | 0.0006768 | 100 | 94 | 72 |  | 3245060672157
67216 | ИК-приемник SCS CLN | Инфракрасный приемник - My Home - SCS | 1 | ШТ | 11360.3084 | 0.035 | 0.00018792 | 58 | 54 | 60 |  | 3245060672164
67217 | Выключатель 4сцен SCS БЕЛ CLN | Сценарный выключатель - My Home - SCS - 4 сценария - для Кат. № F420 - белый | 1 | ШТ | 12208.8818 | 0.077 | 0.00055577 | 108 | 62 | 83 |  | 3245060672171
67218 | Выключатель 4сцен SCS ТИТ CLN | Сценарный выключатель - My Home - SCS - 4 сценария - для Кат. № F420 - титан | 1 | ШТ | 11852.2386 | 0.077 | 0.00055577 | 108 | 62 | 83 |  | 3245060672188
67225 | Cel Датчик движения PIR | Датчик движения - My Home - SCS - с датчиком освещения | 1 | ШТ | 10729.4096 | 0.068 | 0.00022886 | 73 | 55 | 57 |  | 3245060672256
67226 | SCS Датчик ИК-УЗ скр.уст. | SCS ДАТЧИК ИК-УЗ СКР.УСТ. | 1 | ШТ | 10721.6688 | 0.073 | 0.00022886 | 73 | 55 | 57 |  | 3245060672263
67233 | Выключатель 2,5кВт Радио с инд | Активатор релейный - My Home - Радиотехнология - с нейтралью - 2500 Вт | 1 | ШТ | 17762.1152 | 0.086 | 0.0006768 | 100 | 94 | 72 |  | 3245060672331
67234 | Выключатель 2х1000Вт Радио инд | Активатор релейный - My Home - Радиотехнология - с нейтралью - 2х1000 Вт | 1 | ШТ | 17762.1152 | 0.082 | 0.0006768 | 100 | 94 | 72 |  | 3245060672348
67235 | Выключатель 300Вт Радио CLN | Управляющее устройство - My Home - Радиотехнология - для одной команды | 1 | ШТ | 9557.9056 | 0.05 | 0.0006768 | 100 | 94 | 72 |  | 3245060672355
67236 | Выключатель 2х1000Вт Радио CLN | Управляющее устройство - My Home - Радиотехнология - для двух команд | 1 | ШТ | 15027.3708 | 0.048 | 0.0006768 | 100 | 94 | 72 |  | 3245060672362
67239 | Светорегулятор 300Вт Радио CLN | Управляющее устройство - My Home - Радиотехнология - для светорегуляторов | 1 | ШТ | 13660.0104 | 0.049 | 0.0006768 | 100 | 94 | 72 |  | 3245060672393
67240 | Выключатель 4сцен Радио CLN | Выключатель сценарный - My Home - Радиотехнология - для 4 сценариев | 1 | ШТ | 9557.9056 | 0.05 | 0.0006768 | 100 | 94 | 72 |  | 3245060672409
67243 | Устройство управ сенс БЕЛ CLN | Многофункциональное сенсорное управляющее устройство - My Home - SCS - Смальта Белая глина | 1 | ШТ | 25002.1586 | 0.272 | 0.0028957 | 195 | 165 | 90 |  | 3245060672430
67244 | Устройство управ сенс ТИТ CLN | Многофункциональное сенсорное управляющее устройство - My Home - SCS - Смальта Металлик | 1 | ШТ | 26166.3938 | 0.272 | 0.0028957 | 195 | 165 | 90 |  | 3245060672447
67245 | Устройство управ сенс ГРФТ CLN | Многофункциональное сенсорное управляющее устройство - My Home - SCS - Смальта Графит | 1 | ШТ | 26166.3938 | 0.277 | 0.0028957 | 195 | 165 | 90 |  | 3245060672454
67246 | Устройство управ сенс БЕЛ CLN | Базовое сенсорное управляющее устройство - My Home - SCS - Смальта Белая глина | 1 | ШТ | 25002.1586 | 0.273 | 0.0028957 | 195 | 165 | 90 |  | 3245060672461
67247 | Устройство управ сенс ТИТ CLN | Базовое сенсорное управляющее устройство - My Home - SCS - Смальта Металлик | 1 | ШТ | 27412.4148 | 0.276 | 0.0028957 | 195 | 165 | 90 |  | 3245060672478
67248 | Устройство управ сенс ГРФТ CLN | Базовое сенсорное управляющее устройство - My Home - SCS - Смальта Графит | 1 | ШТ | 27412.4148 | 0.275 | 0.0028957 | 195 | 165 | 90 |  | 3245060672485
67250 | Шлюз SCS-Zigbee | Интерфейс SCS / Радио - My Home - Радиотехнология | 1 | ШТ | 17762.1152 | 0.042 | 0.00018792 | 58 | 54 | 60 |  | 3245060672508
67251 | CLNИнд.мех.уп.пр.фун.ориен.лам | Инд.Мех.Упр. Жалюзи/Штор/Тент. | 1 | ШТ | 13696.4606 | 0.097 | 0.0006768 | 100 | 94 | 72 |  | 3245060672515
67253 | CLN Груп.выкл.PLC/ИК | Гр.Мех.Упр. Жалюзи/Штор/Тент. | 1 | ШТ | 12635.558 | 0.091 | 0.0006768 | 100 | 94 | 72 |  | 3245060672539
67254 | CLN Мех.упр.привод.мнгз ИК/PLC | Cln Мех.Упр.Жалюзи Мнгз Ик/Plc | 1 | ШТ | 17320.63 | 0.121 | 0.0006768 | 100 | 94 | 72 |  | 3245060672546
67255 | CLNИнд.мех.упр.прив.с кор.реж. | Инд.Мех.Упр. Жалюзи/Штор/Тент. | 1 | ШТ | 14328.1854 | 0.099 | 0.0006768 | 100 | 94 | 72 |  | 3245060672553
67256 | CLN Инд.мех.упр.привод. | Инд.Мех.Упр. Жалюзи/Штор/Тент. | 1 | ШТ | 14068.314 | 0.108 | 0.0006768 | 100 | 94 | 72 |  | 3245060672560
67263 | Выключатель рольст пам RF CLN | Активатор для приводов жалюзи / рольставней - My Home - Радиотехнология - с нейтралью - 2х1000 Вт | 1 | ШТ | 13660.0104 | 0.083 | 0.0006768 | 100 | 94 | 72 |  | 3245060672638
67264 | Выключатель рольст RF CLN | Управляющее устройство - My Home - Радиотехнология - для приводов жалюзи / рольставней | 1 | ШТ | 10925.266 | 0.049 | 0.0006768 | 100 | 94 | 72 |  | 3245060672645
67267 | My Home Тач скрин 10" черный | Сенсорный экран Мультимедиа Видео 10" нового поколения - My Home - SCS - черный | 1 | ШТ | 316147.2756 | 2.323 | 0.017329 | 430 | 310 | 130 |  | 3245060672676
67268 | My Home Тач скрин 10" белый | Сенсорный экран Мультимедиа Видео 10" нового поколения - My Home - SCS - белый | 1 | ШТ | 316147.2756 | 2.309 | 0.017329 | 430 | 310 | 130 |  | 3245060672683
67271 | MH Lg Локальный диспл 1,2" бел | Mh Lg Локальный Диспл 1,2" Бел | 1 | ШТ | 38916.4708 | 0.215 | 0.0028957 | 195 | 165 | 90 |  | 3245060672713
67272 | MH Lg Локальный диспл 1,2" тит | Mh Lg Локальный Диспл 1,2" Тит | 1 | ШТ | 39294.4602 | 0.212 | 0.0028957 | 195 | 165 | 90 |  | 3245060672720
67273 | Выключатель сцен сенс отельн | Сенсорное управляющее устройство - My Home - SCS - 4 сценария - Смальта Белая глина | 1 | ШТ | 21306.552 | 0.244 | 0.0028957 | 195 | 165 | 90 |  | 3245060672737
67274 | Выключатель сцен сенс отельн | Сенсорное управляющее устройство - My Home - SCS - 4 сценария - Смальта Металлик | 1 | ШТ | 22598.7228 | 0.244 | 0.0028957 | 195 | 165 | 90 |  | 3245060672744
67275 | Выключатель сцен сенс отельн | Сенсорное управляющее устройство - My Home - SCS - 4 сценария - Смальта Графит | 1 | ШТ | 22598.7228 | 0.241 | 0.0028957 | 195 | 165 | 90 |  | 3245060672751
67276 | CLN2 компл. радио выкл. титан | CLN2 компл. радио выкл. титан | 1 | ШТ | 27109.6386 | [6 empty] | 3245060672768
67277 | CLN2 компл. радио выкл. белый | CLN2 компл. радио выкл. белый | 1 | ШТ | 13546.6478 | [6 empty] | 3245060672775
67279 | CLN2 компл. радио выкл. алюм | CLN2 компл. радио выкл. алюм | 1 | ШТ | 27109.6386 | [6 empty] | 3245060672799
67280 | Выключатель сцен PLC/ИК CLN | Выключатель Сцен Plc/Ик Cln | 1 | ШТ | 18049.4924 | 0.091 | 0.0006768 | 100 | 94 | 72 |  | 3245060672805
67292 | MH Lg Сенсорный экран 3,5" IP | Панель управления с сенсорным экраном 3.5" - My Home - SCS | 1 | ШТ | 103712.8786 | 0.328 | 0.0028957 | 195 | 165 | 90 |  | 3245060672928
67293 | Выключатель сцен сенс отельн | Сенсорное управляющее устройство - My Home - SCS - 4 сценария - Смальта Белая глина | 1 | ШТ | 21306.552 | 0.245 | 0.0028957 | 195 | 165 | 90 |  | 3245060672935
67294 | Выключатель сцен сенс отельн | Сенсорное управляющее устройство - My Home - SCS - 4 сценария - Смальта Металлик | 1 | ШТ | 22598.7228 | 0.245 | 0.0028957 | 195 | 165 | 90 |  | 3245060672942
67295 | Выключатель сцен сенс отельн | Сенсорное управляющее устройство - My Home - SCS - 4 сценария - Смальта Графит | 1 | ШТ | 22598.7228 | 0.245 | 0.0028957 | 195 | 165 | 90 |  | 3245060672959
67301 | Предусилитель SCS CLN | Предусилитель с разъемом RCA - My Home - SCS - 30 Вт - 100/240 В~ | 1 | ШТ | 20035.9044 | 0.1 | 0.00055577 | 108 | 62 | 83 |  | 3245060673017
67303 | Колонка встраиваемая 12Вт | Встраиваемая колонка - My Home - SCS - 16 Ом - 12 Вт | 1 | ШТ | 14342.723 | 0.432 | 0.0015682 | 132 | 132 | 90 |  | 3245060673031
67304 | Колонка встраиваемая 100Вт ТИТ | Встраиваемая колонка - My Home - SCS - 80 Ом - 100 Вт - титан | 1 | ШТ | 15778.429 | 2.322 | 0.01524 | 400 | 300 | 127 |  | 3245060673048
67307 | Аттенюатор CLN | Аттенюатор для звуковой трансляции - Celiane - 25 Вт | 1 | ШТ | 4662.6402 | 0.148 | 0.0006768 | 100 | 94 | 72 |  | 3245060673079
67308 | CLN2 Модуль Bluetooth | Модуль Bluetooth системы звуковои | 1 | ШТ | 23351.2206 | 0.067 | 0.0006768 | 100 | 94 | 72 |  | 3245060673086
67311 | Celiane Роз.д/колонки | Розетка акустическая - Программа Celiane | 10 | ШТ | 1143.7976 | 0.0168 | 0.0022829 | 187 | 109 | 112 |  | 3245060673116
67312 | Celiane Розетка 2S | Розетка Banana - Программа Celiane | 10 | ШТ | 5750.8834 | 0.627 | 0.0074995 | 288 | 210 | 124 |  | 3245060673123
67313 | CLN Роз.тройн. аудио/видео RCA | Розетка аудио/видео RCA - Программа Celiane | 1 | ШТ | 4123.805 | 0.04 | 0.00053631 | 97 | 97 | 57 |  | 3245060673130
67316 | CLNРоз.аудио/видео HD15 (VGA) | Розетка аудио/видео HD15 ( VGA ) - Программа Celiane | 1 | ШТ | 5302.035 | 0.06 | 0.0006768 | 100 | 94 | 72 |  | 3245060673161
67317 | Celiane Роз. аудио/видео HDMI | Розетка аудио/видео HDMI тип A - Программа Celiane | 1 | ШТ | 3534.69 | 0.057 | 0.00053631 | 97 | 97 | 57 |  | 3245060673178
67318 | CelianeРоз.аудио/видео Jack3,5 | Розетка аудио/видео YUV Jack 35 мм - Программа Celiane | 1 | ШТ | 5596.5984 | 0.034 | 0.00053631 | 97 | 97 | 57 |  | 3245060673185
67319 | CLN Розетка HD15+Jack 3.5 | Розетка аудио/видео HD15 + 3.5 мм jack - Программа Celiane | 1 | ШТ | 5891.15 | 0.064 | 0.00071569 | 109 | 98 | 67 |  | 3245060673192
67320 | Celiane ЗвТр тюнер | Тюнер (предусилитель) - Программа Celiane | 1 | ШТ | 18429.5232 | 0.082 | 0.0006768 | 100 | 94 | 72 |  | 3245060673208
67321 | CLN Блок пит. со встр.колонкой | Блок питания тюнера (со встроенной колонкой) - 8 Вт - 15 В - Программа Celiane | 1 | ШТ | 10357.8748 | 0.074 | 0.0006768 | 100 | 94 | 72 |  | 3245060673215
67322 | G.L.Бл.пит.(монт.кор)3,5Вт,15В | Источник питания тюнера, расположенный в фальшпотолке - 230/220 В~/15 В - 3,5 Вт | 1 | ШТ | 9260.2978 | 0.468 | 0.0010201 | 184 | 72 | 77 |  | 3245060673222
67323 | CLNЗвТр мнгз мод.лок.упр.+дис. | Модуль локального управления - Программа Celiane | 1 | ШТ | 30447.953 | 0.084 | 0.0006768 | 100 | 94 | 72 |  | 3245060673239
67324 | CLNЗТмнгз ист.пит.DIN60Вт+цен. | Модуль с входом для источника звука - Программа Celiane | 1 | ШТ | 31888.8982 | 0.452 | 0.0021885 | 186 | 106 | 111 |  | 3245060673246
67325 | CLNЗТ мнгз Доп.мод.д/тюнера | Дополнительный модуль для тюнера - Программа Celiane | 1 | ШТ | 24674.8856 | 0.062 | 0.0006768 | 100 | 94 | 72 |  | 3245060673253
67326 | Тюнер RDS с экраном CLN | Тюнер с функцией RDS - Celiane - 230 В | 1 | ШТ | 46238.4652 | 0.157 | 0.000693 | 125 | 72 | 77 |  | 3245060673260
67327 | G.LifeКолон.Пот.80мм,2Вт,white | Колонка 2'' - тип ''spot'' - 2 Вт - 16 Ом - диаметр отверстия 65 мм - белый | 1 | ШТ | 3793.0746 | 0.148 | 0.00036855 | 101 | 41 | 89 |  | 3245060673277
67328 | Celiane ЗвТр колонка 2" | Колонка настенная встраеваемая - Программа Celiane - 2 Вт | 1 | ШТ | 3774.171 | 0.109 | 0.00032155 | 72 | 77 | 58 |  | 3245060673284
67330 | Celiane ЗвТр колонка встр. | Скрытая колонка - Celiane - для многозоновой системы звуковой трансляции | 1 | ШТ | 37503.1022 | 3.358 | 0.025217 | 700 | 228 | 158 |  | 3245060673307
67335 | Celiane Гнездо XLR | Розетка XLR - 3-полюсная - Программа Celiane | 1 | ШТ | 8025.7936 | 0.057 | 0.0006768 | 100 | 94 | 72 |  | 3245060673352
67340 | Celiane Розетка телефон. RJ11 | Телефонная розетка - Программа Celiane - RJ11 | 10 | ШТ | 659.8088 | 0.0173 | 0.0022829 | 187 | 109 | 112 |  | 3245060673406
67341 | Celiane Розетка телефон. RJ12 | Телефонная розетка - Программа Celiane - RJ12 | 10 | ШТ | 804.701 | 0.0208 | 0.0022829 | 187 | 109 | 112 |  | 3245060673413
67344 | CelianeРоз.инф. UTP RJ45 кат6 | Розетка RJ 45 - Программа Celiane - категория 6 - UTP - LCS² | 10 | ШТ | 1037.5858 | 0.0175 | 0.0022829 | 187 | 109 | 112 |  | 3245060673444
67345 | Cel.Роз.инф. FTP RJ45 кат6 | Розетка RJ 45 - Программа Celiane - категория 6 - FTP - LCS² | 10 | ШТ | 1057.398 | 0.0177 | 0.0022829 | 187 | 109 | 112 |  | 3245060673451
67346 | CelianeРозетка STP RJ45 кат6А | CelianeРозетка STP RJ45 кат6А | 10 | ШТ | 1623.4086 | 0.0437 | 0.0022829 | 187 | 109 | 112 |  | 3245060673468
67347 | Celiane RJ45 UTP кат6a | Celiane Rj45 Utp Кат6a | 10 | ШТ | 928.9196 | 0.0316 | 0.0022829 | 187 | 109 | 112 |  | 3245060673475
67352 | Celiane Механизм USB розетки | Розетка USB - Celiane | 1 | ШТ | 1178.23 | 0.035 | 0.00053631 | 97 | 97 | 57 |  | 3245060673529
67354 | Cel.Роз.инф./п.к UTP RJ45 кат6 | Розетка RJ 45 - Программа Celiane - категория 6 - UTP с вытяжным шнуром RJ 45 - LCS² | 1 | ШТ | 3462.6864 | 0.148 | 0.00053631 | 97 | 97 | 57 |  | 3245060673543
67355 | Cel.Роз.инф./п.к FTP RJ45 кат6 | Розетка RJ 45 - Программа Celiane - категория 6 - FTP с вытяжным шнуром RJ 45 - LCS² | 1 | ШТ | 3834.6106 | 0.153 | 0.00053631 | 97 | 97 | 57 |  | 3245060673550
67361 | Комм. медь 6 п. RJ45+2 подкл. | Коммутатор - Программа Celiane - 10/100 base | 1 | ШТ | 56572.1736 | 0.245 | 0.0011642 | 210 | 72 | 77 |  | 3245060673611
67366 | Т.д.Wi-Fi CELIANE POE A+BG | Управляемая точка доступа Wi-Fi - Программа Сeliane - 2 диапазона - с портом RJ 45 | 1 | ШТ | 87796.484 | 0.165 | 0.0017741 | 160 | 144 | 77 |  | 3245060673666
67368 | Розетка SCS 8-контактн CLN | Розетка 8-контактная для подключения устройства стерео-управления - My Home - SCS | 1 | ШТ | 4210.9952 | 0.033 | 0.00018792 | 58 | 54 | 60 |  | 3245060673680
67372 | Celiane мех.USB роз. подготов. | Розетка USB укомплектованная кабелем - Celiane | 1 | ШТ | 2205.1368 | 0.049 | 0.00086936 | 114 | 93 | 82 |  | 3245060673727
67373 | Celiane Разъем RCA монтаж | Розетка аудио/видео RCA - с кабелями - Программа Celiane | 1 | ШТ | 4701.1318 | 0.066 | 0.00086936 | 114 | 93 | 82 |  | 3245060673734
67376 | Розетка HD15+Jack3.5 с кабелем | Розетка аудио/видео HD15 + 3.5 мм jack с кабелем для подключения - Программа Celiane | 1 | ШТ | 6741.0214 | 0.089 | 0.00086936 | 114 | 93 | 82 |  | 3245060673765
67377 | Celiane Роз. HDMI с кабелем | Розетка аудио/видео HDMI тип A с кабелем для подключения - Программа Celiane | 1 | ШТ | 3927.4294 | 0.057 | 0.00086936 | 114 | 93 | 82 |  | 3245060673772
67380 | Celiane Роз. TV прост. тип F | Розетка TV - Тип F 0-2 400 MГц - Программа Celiane | 10 | ШТ | 950.4192 | 0.0428 | 0.0022829 | 187 | 109 | 112 |  | 3245060673802
67381 | Celiane Роз. TV простая | Розетка TV (гнездо) 0-2 400 Mгц - Программа Celiane | 10 | ШТ | 655.3838 | 0.0408 | 0.0022829 | 187 | 109 | 112 |  | 3245060673819
67382 | Celiane Роз.TVпрост.0-2400 МГц | Розетка TV (штекер) 0-2 400 Mгц - Программа Celiane | 10 | ШТ | 679.798 | 0.0403 | 0.0022829 | 187 | 109 | 112 |  | 3245060673826
67383 | Celiane Розетка TV/R | Розетка TV-FM - Программа Celiane | 10 | ШТ | 1802.6978 | 0.0669 | 0.0022829 | 187 | 109 | 112 |  | 3245060673833
67384 | Celiane Розетка TV/R прох. | Розетка TV-FM - проходная - Программа Celiane | 10 | ШТ | 1802.6978 | 0.069 | 0.0022829 | 187 | 109 | 112 |  | 3245060673840
67385 | Celiane Розетка TV/R окон. | Розетка TV-FM - оконечная - Программа Celiane | 10 | ШТ | 1802.6978 | 0.0669 | 0.0022829 | 187 | 109 | 112 |  | 3245060673857
67386 | Celiane Роз. TV прост. прох. | Розетка TV - проходная - Программа Celiane | 10 | ШТ | 1206.1606 | 0.055 | 0.0022829 | 187 | 109 | 112 |  | 3245060673864
67387 | Celiane Роз. TV пр. оконечн. | Розетка TV - оконечная - Программа Celiane | 10 | ШТ | 1206.1606 | 0.0545 | 0.0022829 | 187 | 109 | 112 |  | 3245060673871
67388 | Celiane Розетка TV/R/SAT | Розетка TV-FM-SAT - Программа Celiane | 10 | ШТ | 2005.3864 | 0.07 | 0.0022829 | 187 | 109 | 112 |  | 3245060673888
67389 | Celiane Розетка TV/R/SAT 2каб. | Розетка TV-FM-SAT - 2 кабеля - Программа Celiane | 10 | ШТ | 1894.6434 | 0.0722 | 0.0022829 | 187 | 109 | 112 |  | 3245060673895
67395 | Розетка FO Celiane 2 SC MM | Розетка Fo Celiane 2 Sc Mm | 1 | ШТ | 3981.1784 | 0.041 | 0.0006768 | 100 | 94 | 72 |  | 3245060673956
67396 | CelianeРозетка мультим. RJ45 | Розетка RJ 45 - Программа Celiane - категория 6 - STP - LCS² | 10 | ШТ | 2234.271 | 0.0441 | 0.0022829 | 187 | 109 | 112 |  | 3245060673963
67400 | Celiane Термостат комнатный | Термостат комнатный - диапазон регулировки температуры от +7°C до +30°C - Программа Celiane | 1 | ШТ | 8752.9804 | 0.08 | 0.00053631 | 97 | 97 | 57 |  | 3245060674007
67402 | Celiane Термостат комн.прогр. | Термостат комнатный программируемый - диапазон регулировки t° от +7°C до +30°C - Программа Celiane | 1 | ШТ | 36259.5002 | 0.2 | 0.000693 | 125 | 72 | 77 |  | 3245060674021
67405 | Термостат с датчиком CLN | Термостат с датчиком для теплого пола - Программа Celiane | 1 | ШТ | 21615.5586 | 0.235 | 0.0011506 | 120 | 102 | 94 |  | 3245060674052
67408 | Celiane Датчик для термостата | Датчик Celiane - для комнатного термостата | 1 | ШТ | 7118.5978 | 0.055 | 0.00053631 | 97 | 97 | 57 |  | 3245060674083
67423 | Выключатель с выдержкой времени от 25с до 15мин - Программа Celiane - 230В~ | Выключатель с выдержкой времени от 25с до 15мин - Программа Celiane - 230В~ | 1 | ШТ | 13612.5272 | 0.069 | 0.00053631 | 97 | 97 | 57 |  | 3245060674236
67430 | CLN Роз.сис.пылеуд.б/конт.бел. | Розетка для стационарной уборочной системы - Программа Celiane - белый | 1 | ШТ | 4023.5286 | 0.08 | 0.00053631 | 97 | 97 | 57 |  | 3245060674304
67431 | Розетка для стационарной уборочной системы - Программа Celiane - титан | Розетка для стационарной уборочной системы - Программа Celiane - титан | 1 | ШТ | 7508.2338 | 0.068 | 0.00053631 | 97 | 97 | 57 |  | 3245060674311
67432 | CLN Сис.пылеуд.с эл.конт.бел. | Celiane Выключатель Карт RFID | 1 | ШТ | 5261.5964 | 0.08 | 0.00053631 | 97 | 97 | 57 |  | 3245060674328
67433 | CLN Сис.пылеуд.с эл.конт. тит. | Розетка для стационарной уборочной системы - Программа Celiane - титан | 1 | ШТ | 8918.2512 | 0.08 | 0.00053631 | 97 | 97 | 57 |  | 3245060674335
67439 | CLN Компл.для подкл. ц.уб.сис. | Cln Компл.Для Подкл. Ц.Уб.Сис. | 1 | ШТ | 2843.3988 | 0.2 | 0.0017741 | 160 | 144 | 77 |  | 3245060674397
67440 | Celiane Термостат PLC | Термостат PLC Celiane Leg 67440 | 1 | ШТ | 25372.2184 | 0.088 | 0.00053631 | 97 | 97 | 57 |  | 3245060674403
67442 | Celiane Термостат прогр. PLC | Термостат прогр. PLC Celiane Leg 67442 | 1 | ШТ | 50010.4886 | 0.275 | 0.00108 | 120 | 100 | 90 |  | 3245060674427
67451 | Выключатель вентил PLC | Cln Устройство Управл Вент Plc | 1 | ШТ | 21166.781 | 0.101 | 0.0006768 | 100 | 94 | 72 |  | 3245060674519
67455 | Датчик фанкоила SCS CLN | Датчик температуры с регулятором и контроллером скоростей фанкойла - My Home - SCS | 1 | ШТ | 10031.9352 | 0.038 | 0.00018792 | 58 | 54 | 60 |  | 3245060674557
67456 | Блок центр Термоконтр SCS CLN | Центральный блок термоконтроляс ЖК-экраном - My Home - SCS | 1 | ШТ | 70077.6394 | 0.602 | 0.00396 | 225 | 160 | 110 |  | 3245060674564
67457 | Датчик температуры SCS CLN | Датчик температуры с регулятором - My Home - SCS | 1 | ШТ | 10408.5912 | 0.04 | 0.00018792 | 58 | 54 | 60 |  | 3245060674571
67458 | Датчик температуры SCS CLN | Базовый датчик температуры - My Home - SCS | 1 | ШТ | 9635.88 | 0.039 | 0.00018792 | 58 | 54 | 60 |  | 3245060674588
67462 | Celiane мех.USB роз. Двойной | Зарядное утрои | 5 | ШТ | 2233.0556 | 0.0564 | 0.00075763 | 145 | 95 | 55 |  | 3245060674625
67502 | ИК-датчик охр регул дист SCS | Датчик движения ИК - ориентируемый - My Home - SCS - 3-9 метров | 1 | ШТ | 14199.6362 | 0.043 | 0.00018792 | 58 | 54 | 60 |  | 3245060675028
67503 | Датчик присутствия ИК+MW БЕЛ | Датчик движения ИК + микроволновый - My Home - SCS - белый | 1 | ШТ | 42485.1802 | 0.054 | 0.00018792 | 58 | 54 | 60 |  | 3245060675035
67504 | Датчик присутствия ИК+MW ТИТ | Датчик движения ИК + микроволновый - My Home - SCS - титан | 1 | ШТ | 42627.323 | 0.059 | 0.00018792 | 58 | 54 | 60 |  | 3245060675042
67506 | Клавиатура сигнализ SCS | Локальный блок управления сигнализацией - кнопочный - My Home - SCS - 8 метров | 1 | ШТ | 14199.6362 | 0.039 | 0.00018792 | 58 | 54 | 60 |  | 3245060675066
67507 | Клавиатура с диспл сигн CLN | Локальный блок управления сигнализацией с ЖК-экраном - My Home - SCS - 8 метров | 1 | ШТ | 42627.323 | 0.625 | 0.00396 | 225 | 160 | 110 |  | 3245060675073
67508 | Считыватель транспондеров | Электронный ключ-карточка - My Home - SCS - 125 кГц | 1 | ШТ | 21306.552 | 0.04 | 0.00018792 | 58 | 54 | 60 |  | 3245060675080
67511 | ИК-датчик охранный фикс SCS | Датчик движения ИК - стационарный - My Home - SCS | 1 | ШТ | 17494.8806 | 0.037 | 0.00018792 | 58 | 54 | 60 |  | 3245060675110
67512 | ИК-датчик охранный регул SCS | Датчик движения ИК - ориентируемый - My Home - SCS - 8 метров | 1 | ШТ | 14199.6362 | 0.043 | 0.00018792 | 58 | 54 | 60 |  | 3245060675127
67513 | Интерфейс контактный | Интерфейс Контакт Охр Сист Баз | 1 | ШТ | 7092.7086 | 0.028 | 0.00017511 | 56 | 53 | 59 | 3480 | 3245060675134
67514 | Датчик протечки | Датчик Протечки | 1 | ШТ | 4249.9352 | 0.019 | 0.00015884 | 76 | 55 | 38 | 3482 | 3245060675141
67515 | Сирена внутренняя CLN | Внутренняя сирена - My Home - SCS | 1 | ШТ | 14337.4956 | 0.522 | 0.002048 | 160 | 160 | 80 |  | 3245060675158
67516 | Батарея АКБ сирены внутр | Батарея Д/Сирены Внутр 6в | 1 | ШТ | 2828.814 | 0.061 | 0.00012285 | 65 | 70 | 27 | 3507/06 | 3245060675165
67517 | Транспондер-бейдж | Бейдж Вкл/Выкл Сист Безоп | 5 | ШТ | 2828.5544 | 0.0086 | 0.00015884 | 76 | 55 | 38 | 3540 | 3245060675172
67518 | Батарея АКБ Блока сигн центр | Батарея Центр Блока Сигнал | 1 | ШТ | 2828.814 | 0.03 | 0.00012285 | 65 | 70 | 27 | 3506 | 3245060675189
67520 | Блок центр сигнализации SCS | Центральный блок управления сигнализацией с ЖК-экраном - My Home - SCS | 1 | ШТ | 64568.951 | 0.615 | 0.00396 | 225 | 160 | 110 |  | 3245060675202
67523 | Детектор газа Метан CLN | Cln Детектор Газа Метан Plc | 1 | ШТ | 42018.3604 | 0.11 | 0.000693 | 125 | 72 | 77 |  | 3245060675233
67525 | Трансивер техн сигнал Радио | Передатчик Радио ZigBee - для датчиков технической сигнализации | 1 | ШТ | 13793.9286 | 0.071 | 0.0006768 | 100 | 94 | 72 |  | 3245060675257
67526 | Блок питания технич сигнализ | Блок питания - My Home - SCS/Радио - для датчиков технической сигнализации | 1 | ШТ | 4176.3504 | 0.191 | 0.00018792 | 58 | 54 | 60 |  | 3245060675264
67527 | Детектор газа метан | Датчик газа пропана / бутана - My Home - SCS/Радио - 2 Вт | 1 | ШТ | 15350.5492 | 0.112 | 0.00055577 | 108 | 62 | 83 |  | 3245060675271
67528 | Детектор газа пропан-бутан | Датчик газа метана - My Home - SCS/Радио - 2 Вт | 1 | ШТ | 15350.5492 | 0.111 | 0.00055577 | 108 | 62 | 83 |  | 3245060675288
67529 | Датчик протечки | Датчик протечки воды - My Home - SCS/Радио - 0,1 - 25 мА | 1 | ШТ | 15350.5492 | 0.092 | 0.00055577 | 108 | 62 | 83 |  | 3245060675295
67530 | Повторитель технич сигнализ | Релейный повторитель для датчиков - My Home - SCS | 1 | ШТ | 10346.2164 | 0.096 | 0.00055577 | 108 | 62 | 83 |  | 3245060675301
67531 | Celiane выкл. с ключом д/свет | Celiane выкл. с ключом д/свет | 1 | ШТ | 11226.2368 | 0.057 | 0.00022886 | 73 | 55 | 57 |  | 3245060675318
67541 | Celiane Звонок 230В | Звонок с подсветкой - 10 мелодий - Программа Celiane - 230 В~ | 1 | ШТ | 23313.2364 | 0.077 | 0.00053631 | 97 | 97 | 57 |  | 3245060675417
67542 | Celiane Звонок 8В | Звонок с подсветкой - 10 мелодий - Программа Celiane - 8-12 В~ | 1 | ШТ | 20871.1674 | 0.069 | 0.00053631 | 97 | 97 | 57 |  | 3245060675424
67546 | Блок домофона внутренний CLN | Комплект для видеодомофонии - My Home - SCS | 1 | ШТ | 65921.29 | 0.569 | 0.0020242 | 193 | 184 | 57 |  | 3245060675462
67548 | Считыватель акустич домоф CLN | Модуль Модуляции Звука Домофон | 1 | ШТ | 15048.186 | 0.215 | 0.00047667 | 152 | 98 | 32 |  | 3245060675486
67550 | Видеокамера цветная внутр | Камера для установки в помещениях - My Home - SCS | 1 | ШТ | 46389.1394 | 0.082 | 0.00055577 | 108 | 62 | 83 |  | 3245060675509
67552 | CLN Устройство упр базовое 2м | Базовое управляющее устройство - My Home - SCS | 1 | ШТ | 9022.1148 | 0.038 | 0.00018792 | 58 | 54 | 60 |  | 3245060675523
67553 | CLN Устройство упр спец 2м | Многофункциональное управляющее устройство - My Home - SCS | 1 | ШТ | 10263.6872 | 0.038 | 0.00018792 | 58 | 54 | 60 |  | 3245060675530
67555 | CLN Усилитель звук встраив SCS | Встраиваемый усилитель с функциями управления - My Home - SCS - 16 Вт | 1 | ШТ | 18878.4188 | 0.049 | 0.00018792 | 58 | 54 | 60 |  | 3245060675554
67556 | Celiane SCS активатор 2 вых | Активирующее устройство скрытого монтажа - My Home - SCS - 2 группы света и 1 моторный привод | 1 | ШТ | 17004.0596 | 0.062 | 0.00018792 | 58 | 54 | 60 |  | 3245060675561
67557 | Celiane MyHome SCS Локальный активатор 2к для управления одним мотором, 500Вт 220В | Celiane MyHome SCS Локальный активатор 2к для управления одним мотором, 500Вт 220В | 1 | ШТ | 10247.2262 | 0.051 | 0.00018792 | 58 | 54 | 60
67558 | Celiane MyHome SCS Специальное управляющее устройство контроля моторов, для F401 и 67557 | Celiane MyHome SCS Специальное управляющее устройство контроля моторов, для F401 и 67557 | 1 | ШТ | 6013.634 | 0.029 | 0.00018792 | 58 | 54 | 60
67563 | Celiane Выкл. с кл.-картой 6А | Выключатель с ключом-картой - Программа Celiane - В~ | 1 | ШТ | 7845.7846 | 0.069 | 0.0006768 | 100 | 94 | 72 |  | 3245060675639
67564 | Celiane Выключатель Карт RFID | Выключатель с ключом-картой RFID - Программа Celiane - В~ | 1 | ШТ | 15115.8236 | 0.074 | 0.0006768 | 100 | 94 | 72 |  | 3245060675646
67601 | CLN Выкл.для жал./штор/тента | Выключатель привода - Программа Celiane - 230 В~ | 10 | ШТ | 1857.0486 | 0.0337 | 0.0015813 | 286 | 97 | 57 |  | 3245060676018
67602 | CLNВык.кн.для жал./штор/тента | Выключатель привода кнопочный - Программа Celiane - 230 В~ | 10 | ШТ | 1830.2626 | 0.0339 | 0.0015813 | 286 | 97 | 57 |  | 3245060676025
67604 | Celiane Мех.упр. манс.окн. | Выключатель привода - Программа Celiane | 10 | ШТ | 3126.9646 | 0.0359 | 0.0015813 | 286 | 97 | 57 |  | 3245060676049
67621 | CLNПрог.мех.для жал./штор/тент | Выключатель привода программируемый - Программа Celiane | 1 | ШТ | 23909.0066 | 0.09 | 0.00053631 | 97 | 97 | 57 |  | 3245060676216
67622 | CLN Реле для групп мех.упр. | Реле для группового управления приводами - Программа Celiane | 1 | ШТ | 8800.3456 | 0.086 | 0.00053631 | 97 | 97 | 57 |  | 3245060676223
67651 | CLN Светоуказ.(4 цв.+держ.эт.) | Указатель световой на 2 уровня яркости - Программа Celiane | 1 | ШТ | 3940.7044 | 0.073 | 0.00053631 | 97 | 97 | 57 |  | 3245060676513
67652 | CLN Светильник-спот 3Вт | CLN Светильник-спот 3Вт | 1 | ШТ | 8933.8744 | 0.063 | 0.00053631 | 97 | 97 | 57 |  | 3245060676520
67653 | Указатель световой автономный 1ч | Celiane Указатель световой автономный 1ч | 1 | ШТ | 9204.0236 | 0.121 | 0.0006768 | 100 | 94 | 72 |  | 3245060676537
67654 | CLN Свет.лестничный | CLN Свет.лестничный | 1 | ШТ | 8406.2964 | 0.058 | 0.00053631 | 97 | 97 | 57 |  | 3245060676544
67655 | Свет. поворотный мат.хром | Свет. поворотный мат.хром | 1 | ШТ | 10473.5502 | 0.072 | 0.0006768 | 100 | 94 | 72 |  | 3245060676551
67656 | CLN Лампа д/чтения белая | Светильник для чтения - Программа Celiane - белый | 1 | ШТ | 16716.7886 | 0.154 | 0.0018878 | 228 | 90 | 92 |  | 3245060676568
67657 | CLN Лампа д/чтения титан | Светильник для чтения - Программа Celiane - титан | 1 | ШТ | 17533.8442 | 0.153 | 0.0018878 | 228 | 90 | 92 |  | 3245060676575
67660 | Celiane Держ. этик.для маркир. | Держатель этикеток для маркировки - Программа Celiane | 10 | ШТ | 609.5526 | 0.0087 | 0.00075763 | 145 | 95 | 55 |  | 3245060676605
67661 | CLN Лампа инд. с клем.12/24В | Cln Лампа Инд. С Клем.12/24в | 1 | ШТ | 1487.9328 | 0.036 | 0.00053631 | 97 | 97 | 57 |  | 3245060676612
67662 | CLN Лампа инд. с клем.24/48В | Cln Лампа Инд. С Клем.24/48в | 1 | ШТ | 1483.4134 | 0.036 | 0.00053631 | 97 | 97 | 57 |  | 3245060676629
67664 | Celiane Лампа подсв. для роз. | Ламка для подсветки силовых розеток - Программа Celiane | 10 | ШТ | 632.834 | 0.007 | 0.00053631 | 97 | 97 | 57 |  | 3245060676643
67666 | Лампа подсветки 220В CLN | Лампа Подсветки 220в Cln | 10 | ШТ | 355.9234 | 0.0019 | 0.0001421 | 70 | 58 | 35 |  | 3245060676667
67668 | Celiane Лампа инд. 220В | Светодиод Инд. 220в | 10 | ШТ | 355.9234 | 0.0022 | 0.0001421 | 70 | 58 | 35 |  | 3245060676681
67670 | Celiane Модуль для кольцевой подсветки/индикации,230В 0.15 мА/3 мА | Светодиодный модуль с контурной подсветкой/индикацией - Программа Celiane | 10 | ШТ | 1876.5894 | 0.22 | 0.00187 |  |  |  |  | 3414970500786
67684 | Celiane Лампа светодиодная,230В | Светодиодная лампа подсветки - для Кат. № 0 670 02/32 - Программа Celiane - 220 В~ | 10 | ШТ | 355.9234 | 0.0023 | 0.00018792 | 58 | 54 | 60 |  | 3245060676841
67685 | Celiane Лампа светодиодная для индикации,для сущестующей электропроводки,230В | Celiane Лампа светодиодная для индикации,для сущестующей электропроводки,230В | 10 | ШТ | 355.9234 | 0.0024 | 0.00018792 | 58 | 54 | 60 |  | 3245060676858
67686 | CLN2 Лампа подсветки 230В д/п | Светодиодная лампа подсветки - Программа Celiane - 220 В~ | 10 | ШТ | 355.9234 | 0.0022 | 0.00018792 | 58 | 54 | 60 |  | 3245060676865
67687 | CLN2 Лампа подсветки 12/24/48В | Светодиодная лампа подсветки - Программа Celiane - 12/24/48 В~ | 10 | ШТ | 649.236 | 0.0023 | 0.00018792 | 58 | 54 | 60 |  | 3245060676872
67688 | CLN2 Лампа LED для индикации | Светодиодная лампа индикации - Программа Celiane - 12/24/48 В~ | 10 | ШТ | 355.9234 | 0.0022 | 0.00018792 | 58 | 54 | 60 |  | 3245060676889
67693 | Модуль разрядника | Cменный модуль для УЗИП (устройство защиты от импульсных перенапряжений) - Celiane | 1 | ШТ | 7640.7242 | 0.08 | 0.00022886 | 73 | 55 | 57 |  | 3245060676933
67698 | Набор пиктограмм БЕЛ | Набор Пиктограмм Бел | 1 | ШТ | 615.6414 | 0.002 | 0.00019776 | 101 | 22 | 89 |  | 3245060676988
67699 | Набор пиктограмм ТИТ | Набор Пиктограмм Графит | 1 | ШТ | 769.9264 | 0.02 | 0.00019776 | 101 | 22 | 89 |  | 3245060676995
67740 | Клавиша Выкл А/Бакт CLN | Cln Клавиша Переключат А/Бакт | 10 | ШТ | 917.1904 | 0.01 | 0.00075763 | 145 | 95 | 55 |  | 3245060677404
67741 | Клавиша Выкл двойн А/Бакт CLN | Cln Клавиши Перекл 2 А/Бактер | 10 | ШТ | 917.1904 | 0.0101 | 0.00075763 | 145 | 95 | 55 |  | 3245060677411
67742 | Клавиша Выкл подсв А/Бакт CLN | Cln Клавиша Перекл Инд А/Бакт | 10 | ШТ | 917.1904 | 0.0094 | 0.00075763 | 145 | 95 | 55 |  | 3245060677428
67743 | Клавиша 2xВыкл подсв А/Б CLN | Cln Клавиши Перекл 2 Инд А/Бак | 10 | ШТ | 917.1904 | 0.0094 | 0.00075763 | 145 | 95 | 55 |  | 3245060677435
67744 | Панель лиц роз 2К+З А/Бакт | Cln Панель Лиц 2к+З Фран А/Бак | 10 | ШТ | 457.8282 | 0.0098 | 0.00075763 | 145 | 95 | 55 |  | 3245060677442
67746 | Панель лиц роз RJ-45 А/Б | Cln Панель Лиц Rj-35 А/Бактер | 10 | ШТ | 457.8282 | 0.0071 | 0.00075763 | 145 | 95 | 55 |  | 3245060677466
67747 | Панель лиц Роз ТВ А/Бакт | Cln Панель Лиц Розет Тв А/Бакт | 10 | ШТ | 457.8282 | 0.008 | 0.00075763 | 145 | 95 | 55 |  | 3245060677473
67749 | Клавиша Жал А/Бакт CLN | Cln Клавиша Updown А/Бактер | 10 | ШТ | 908.2932 | 0.0084 | 0.00075763 | 145 | 95 | 55 |  | 3245060677497
67760 | Панель лиц роз 2К+З А/Б Нем | Cln Панель Лиц 2к+З Немц А/Бак | 10 | ШТ | 457.8282 | 0.0113 | 0.0011881 | 193 | 108 | 57 |  | 3245060677602
67801 | Клавиша Выкл IP44 CLN бел. | Лицевая панель - Программа Celiane - для одноклавишного переключателя на 2 направления Кат. № 0 670 01 - IP 44 - белый | 5 | ШТ | 968.839 | 0.0158 | 0.00053777 | 97 | 72 | 77 |  | 3245060678012
67802 | CLN клавиша 2хВыкл IP44 бел. | Лицевая панель - Программа Celiane - для двойных переключателей Кат. № 2x0 670 01/31 - IP 44 - белый | 5 | ШТ | 968.839 | 0.018 | 0.00053777 | 97 | 72 | 77 |  | 3245060678029
67803 | Клав. Выкл подсв IP44 CLN бел. | Лицевая панель - Программа Celiane - для одноклавишных переключателей Кат. № 0 670 01/31 с подсветкой - IP 44 - белый | 5 | ШТ | 968.839 | 0.016 | 0.00053777 | 97 | 72 | 77 |  | 3245060678036
67804 | CLNклав 2хВыкл подсв IP44 бел. | Лицевая панель - Программа Celiane - для переключателей Кат. № 2x0 670 01/31 - IP 44 - белый | 5 | ШТ | 968.839 | 0.019 | 0.00053777 | 97 | 72 | 77 |  | 3245060678043
67805 | Клав. Выкл этикет IP44 CLN бел. | Лицевая панель - Программа Celiane - для переключателей с этикетками Кат. № 0 670 01/31 - IP 44 - белый | 5 | ШТ | 978.338 | 0.018 | 0.00053777 | 97 | 72 | 77 |  | 3245060678050
67813 | CLN2 Накл. аудиороз.1х Графит | Лицевая панель - Программа Celiane - акустическая розетка Кат. № 0 673 11 - графит | 10 | ШТ | 906.4996 | 0.0063 | 0.00053631 | 97 | 97 | 57 |  | 3245060678135
67814 | CLN2 Накл. аудиороз.2х Графит | Лицевая панель - Программа Celiane - двойная акустическая розетка Кат. № 2х0 673 11 - графит | 10 | ШТ | 1117.9792 | 0.0062 | 0.00053631 | 97 | 97 | 57 |  | 3245060678142
67816 | CLN2 Накл. HDMI Графит | Лицевая панель - Программа Celiane - розетка аудио/видео HDMI Кат. № 0 673 17/77 - графит | 1 | ШТ | 1066.0356 | 0.011 | 8.12e-05 | 70 | 58 | 20 |  | 3245060678166
67818 | CLN2 Накл. мод.Bluetooth Граф | Лицевая панель - Программа Celiane - модуль Bluetooth Кат. № 0 673 08 - графит | 1 | ШТ | 1066.0356 | 0.01 | 8.12e-05 | 70 | 58 | 20 |  | 3245060678180
67821 | Клавиша Выкл IP44 CLN сл.к. | Лицевая панель - Программа Celiane - для одноклавишного переключателя на 2 направления Кат. № 0 670 01 - IP 44 - слоновая кость | 5 | ШТ | 968.839 | 0.0162 | 0.00053777 | 97 | 72 | 77 |  | 3245060678210
67822 | Клавиша 2хВыкл IP44 CLN сл.к. | Лицевая панель - Программа Celiane - для двойных переключателей Кат. № 2x0 670 01/31 - IP 44 - слоновая кость | 5 | ШТ | 968.839 | 0.0178 | 0.00053777 | 97 | 72 | 77 |  | 3245060678227
67824 | Клав. 2хВыкл подсв IP44 сл.к. | Лицевая панель - Программа Celiane - для переключателей Кат. № 2x0 670 01/31 - IP 44 - слоновая кость | 5 | ШТ | 968.839 | [6 empty] | 3245060678241
67827 | Панель лиц Роз 2К+З IP44 сл.к. | Лицевая панель - Программа Celiane - для розетки 2К+3 немецкого стандарта с защитной крышкой - IP 44 - слоновая кость | 5 | ШТ | 968.839 | 0.0218 | 0.0010201 | 184 | 72 | 77 |  | 3245060678272
67841 | CLN пан лиц Роз 2К+З IP44 бел. | Лицевая панель - Программа Celiane - для розетки 2К+3 немецкого стандарта с защитной крышкой - IP 44 - белый | 5 | ШТ | 968.839 | 0.022 | 0.0010201 | 184 | 72 | 77 |  | 3245060678418
67863 | CLN2 Накл. RCA Графит | Лицевая панель - Программа Celiane - розетки аудио/видео RCA Кат. № 0 673 13/73 - графит | 10 | ШТ | 1278.1288 | 0.0061 | 0.00053631 | 97 | 97 | 57 |  | 3245060678630
67864 | CLN2 Накл. а/в роз.2х Графит | Лицевая панель - Программа Celiane - двойная розетка аудио/видео RCA Кат. № 0 673 13 - графит | 1 | ШТ | 1019.638 | 0.01 | 8.12e-05 | 70 | 58 | 20 |  | 3245060678647
67870 | CLN2 Накл. тюнера Графит | Лицевая панель - Программа Celiane - тюнер Кат. № 0 673 20 - графит | 1 | ШТ | 2660.2746 | 0.01 | 8.12e-05 | 70 | 58 | 20 |  | 3245060678708
67871 | CLN2 Накл. ц.упр.звук.тр. Граф | Лицевая панель - Программа Celiane - модуль с входом для источника звука и блоком питания 60 Вт Кат. № 0 673 24 - графит | 1 | ШТ | 2645.5718 | 0.01 | 8.12e-05 | 70 | 58 | 20 |  | 3245060678715
67872 | CLN2 Накл. а/р Banana 2х Граф | Лицевая панель - Программа Celiane - розетка Banana, Кат. № 0 673 12 - графит | 5 | ШТ | 376.951 | 0.0074 | 0.00053107 | 97 | 73 | 75 |  | 3245060678722
67873 | CLN2 Накл. л.упр.звук.тр. Граф | Лицевая панель - Программа Celiane - модуль локального управления с ЖК экраном Кат. № 0 673 23 - графит | 1 | ШТ | 1469.749 | 0.009 | 8.12e-05 | 70 | 58 | 20 |  | 3245060678739
67874 | CLN2 Накл. а/р Banana 4х Граф | Лицевая панель - Программа Celiane - двойная розетка Banana, Кат. № 2 х 0 673 12 - графит | 1 | ШТ | 585.221 | 0.009 | 8.12e-05 | 70 | 58 | 20 |  | 3245060678746
67878 | Celiane ЛП колонки Граф | Лицевая панель - Программа Celiane - выключатель 1-полюсный / переключатель Кат. № 0 670 01/02/31/32 - графит | 1 | ШТ | 2886.103 | [6 empty] | 3245060678784
67879 | CLN2 Накл. б.п/кол.зв.тр. Граф | Лицевая панель - Программа Celiane - блок питания для тюнера (со встроенной колонкой) Кат. № 0 673 21 - графит | 1 | ШТ | 2439.8152 | 0.01 | 8.12e-05 | 70 | 58 | 20 |  | 3245060678791
67884 | CLN2 Накл. выкл.с к.инд.Граф | Лицевая панель - Программа Celiane - выключатель/переключатель Кат. № 0 670 01/02/31/32 с контурной подсветкой - слоновая кость | 5 | ШТ | 263.7064 | 0.0102 | 0.00053107 | 97 | 73 | 75 |  | 3245060678845
67901 | CLN2 Накл. выкл.1к Графит | Лицевая панель - Программа Celiane - выключатель 1-полюсный / переключатель Кат. № 0 670 01/02/31/32 - графит | 10 | ШТ | 277.7956 | 0.0097 | 0.00079307 | 146 | 97 | 56 |  | 3245060679019
67902 | CLN2 Накл. выкл 2к Графит | Лицевая панель - Программа Celiane - выключатель 1-полюсный / переключатель Кат. № 0 670 01/02/31/32 - графит | 10 | ШТ | 897.9564 | 0.0098 | 0.00079307 | 146 | 97 | 56 |  | 3245060679026
67903 | CLN2 Накл. выкл.1к с пдсв.Граф | Лицевая панель - Программа Celiane - выключатель/переключатель Кат. № 0 670 01/02/31/32 с подсветкой - графит | 10 | ШТ | 1197.2516 | 0.01 | 0.00079307 | 146 | 97 | 56 |  | 3245060679033
67904 | CLN2 Накл. выкл.2к с пдсв.Граф | Лицевая панель - Программа Celiane - выключатель/переключатель двухклавишный Кат. № 0 670 01/02/31/32 с подсветкой - графит | 10 | ШТ | 1795.8892 | 0.0093 | 0.00079307 | 146 | 97 | 56 |  | 3245060679040
67905 | CLN2 Накл.выкл.5х Графит | Лицевая панель - Программа Celiane - выключатель 1-полюсный / переключатель Кат. № 0 670 01/02/31/32 - графит | 1 | ШТ | 3474.8876 | [6 empty] | 3245060679057
67906 | CLN2 Накл.выкл.5х c/п.Графит | Лицевая панель - Программа Celiane - выключатель/переключатель 5-клавишный Кат. № 0 670 01/31/32 с подсветкой - графит | 1 | ШТ | 5804.2784 | [6 empty] | 3245060679064
67909 | CLN2 Накл. выкл.карт. Графит | Лицевая панель - Программа Celiane - выключатель с ключом-карточкой Кат. № 0 675 63/64 - графит | 1 | ШТ | 4097.314 | 0.028 | 0.00026572 | 70 | 52 | 73 |  | 3245060679095
67912 | CLN2 Накл.р.2К+З фр.ст. Графит | Подставки для смартфона - Программа Celiane - графит | 10 | ШТ | 447.7392 | [6 empty] | 3245060679125
67921 | CLN2 Накл. выкл.2-пол. Графит | Лицевая панель - Программа Celiane - выключатель Кат. № 0 670 20 - графит | 10 | ШТ | 906.4996 | 0.0088 | 0.00079307 | 146 | 97 | 56 |  | 3245060679217
67922 | CLN2 Накл.выкл.ЭКО Графит | Лицевая панель - Программа Celiane - переключатель со встроенным датчиком движения Кат. № 0 670 12 - графит | 10 | ШТ | 454.2764 | 0.0084 | 0.00079307 | 146 | 97 | 56 |  | 3245060679224
67923 | CLN2 Накл.перекл.2-пол.графит | Лицевая панель - Программа Celiane - выключатель Кат. № 0 670 20 с подсветкой или индикацией - графит | 10 | ШТ | 1208.6386 | [6 empty] | 3245060679231
67924 | CLN2 Подставка д/смартфона Граф | Подставки для смартфона - Программа Celiane - графит | 1 | ШТ | 1036.7008 | 0.041 | 0.000352 | 88 | 80 | 50 |  | 3245060679248
67926 | CLN2 Накл. д.движения Графит | Лицевая панель - Программа Celiane - датчик движения двухпроводный 250 Вт без нейтрали с функцией ручного управления, Кат. № 0 672 26 - графит | 5 | ШТ | 679.7862 | 0.0088 | 0.00079834 | 144 | 72 | 77 |  | 3245060679262
67928 | CLN2 Накл. таймера Графит | Лицевая панель - Программа Celiane - таймер Кат. № 0 670 53 - графит | 1 | ШТ | 962.4788 | 0.009 | 8.12e-05 | 70 | 58 | 20 |  | 3245060679286
67931 | CLN2 Накл. роз.нем. Графит | Лицевая панель - Программа Celiane - розетка 2К+З немецкого стандарта Кат. № 0 671 53/61 - графит | 10 | ШТ | 691.7632 | 0.0105 | 0.0011893 | 195 | 107 | 57 |  | 3245060679316
67933 | CLN2 Накл. дим.1000Вт Графит | Лицевая панель - Программа Celiane - светорегулятор 1000 Вт Кат. № 0 670 86 - графит | 1 | ШТ | 5411.126 | 0.025 | 0.00027432 | 127 | 72 | 30 |  | 3245060679330
67934 | CLN2 Накл. выкл.с надп. Графит | Лицевая панель - Программа Celiane - переключатель Кат. № 0 670 01 - графит | 10 | ШТ | 2238.0942 | 0.0115 | 0.00079307 | 146 | 97 | 56 |  | 3245060679347
67935 | CLN ЛП роз.д/электробр. Графит | Лицевая панель - Программа Celiane - выключатель бесконтактный Кат. № 0 670 49 - графит | 1 | ШТ | 1654.6904 | [6 empty] | 3245060679354
67936 | CLN2 Накл. выкл.с выд.вр. Граф | Лицевая панель - Программа Celiane - выключатели Кат. № 0 670 51/ 674 23 - графит | 10 | ШТ | 1208.6386 | 0.0112 | 0.00077702 | 142 | 96 | 57 |  | 3245060679361
67937 | CLN2 Накл. роз.телефон. Графит | Лицевая панель - Программа Celiane - телефонные розетки Кат. № 0 673 40/41 - графит | 10 | ШТ | 314.2694 | 0.0069 | 0.00079307 | 146 | 97 | 56 |  | 3245060679378
67939 | CLN2 Накл. розетки RJ45-TV Граф | Лицевая панель - Программа Celiane - розетка RJ 45 + розетка ТV тип F Кат. № 0 673 37 + 0 673 82 - графит | 10 | ШТ | 906.4996 | 0.0058 | 0.00079307 | 146 | 97 | 56 |  | 3245060679392
67941 | CLN2 Накл. каб.вывода Графит | Лицевая панель - Программа Celiane - кабельный вывод Кат. № 0 671 81 - графит | 10 | ШТ | 549.939 | 0.0086 | 0.00079307 | 146 | 97 | 56 |  | 3245060679415
67943 | CLN2 Накл. заглушки Графит | Лицевая панель - Программа Celiane - заглушка - графит | 10 | ШТ | 574.1172 | 0.0101 | 0.00079307 | 146 | 97 | 56 |  | 3245060679439
67949 | CLN2 Накл. выкл.сенсор. Графит | Лицевая панель - Программа Celiane - выключатель бесконтактный Кат. № 0 670 49 - графит | 1 | ШТ | 1661.8884 | 0.009 | 8.12e-05 | 70 | 58 | 20 |  | 3245060679491
67950 | CLN2 Накл. розетки USB Графит | Лицевая панель - Программа Celiane - розетка USB, Кат. № 0 673 52/72 - графит | 1 | ШТ | 1058.0116 | 0.01 | 8.12e-05 | 70 | 58 | 20 |  | 3245060679507
67951 | CLN2 Накл. розетки 1хRJ45 Граф | Лицевая панель - Программа Celiane - розетка RJ 45 UTP/FTP Кат. № 0 673 44/45 - графит | 10 | ШТ | 897.9564 | 0.0066 | 0.00079307 | 146 | 97 | 56 |  | 3245060679514
67952 | CLN2 Накл. розетки 2хRJ45 Граф | Лицевая панель - Программа Celiane - розетки RJ 45 Кат. № 2х0 673 44/45 - графит | 10 | ШТ | 1287.0496 | 0.0066 | 0.00079307 | 146 | 97 | 56 |  | 3245060679521
67955 | CLN2 Накл. выкл.жалюзи Графит | Лицевая панель - Программа Celiane - для Кат. № 0 676 01/02/04 - графит | 10 | ШТ | 1329.5296 | 0.0086 | 0.00079307 | 146 | 97 | 56 |  | 3245060679552
67956 | CLN2 Накл. р.2хUSB заряд.Граф | Лицевая панель - Программа Celiane - зарядное устройство 2 х USB 1500 мА, Кат. № 0 674 62 - графит | 5 | ШТ | 1063.239 | 0.0076 | 0.00053107 | 97 | 73 | 75 |  | 3245060679569
67959 | CLN2 Накл.выкл.шт.прог.Графит | Лицевая панель - Программа Celiane - программируемый выключатель привода Кат. № 0 676 21 - графит | 1 | ШТ | 2659.0474 | [6 empty] | 3245060679590
67961 | CLN2 Накл. перек.ск.вент. Граф | Лицевая панель - Программа Celiane - для Кат. № 0 670 01/31 - графит | 10 | ШТ | 1019.638 | 0.009 | 0.00079307 | 146 | 97 | 56 |  | 3245060679613
67968 | CLN2 Накл. д/ламп.сьем. Графит | Лицевая панель - Программа Celiane - автономный съемный светильник Кат. № 0 670 68 - графит | 1 | ШТ | 844.8328 | 0.01 | 8.12e-05 | 70 | 58 | 20 |  | 3245060679682
67969 | CLN Накл. выкл.с кл.2-поз.Граф | Лицевая панель - Программа Celiane - для Кат. № 0 672 25 и 0 670 25/26/99 - графит | 1 | ШТ | 1812.9992 | [6 empty] | 3245060679699
67980 | CLN2 Накл. термостата Графит | Лицевая панель - Программа Celiane - комнатный термостат Кат. № 0 674 00 - графит | 1 | ШТ | 3021.6378 | 0.012 | 8.12e-05 | 70 | 58 | 20 |  | 3245060679804
67982 | CLN2 Накл. роз.TV Графит | Лицевая панель - Программа Celiane - TV розетки Кат. № 0 673 80/81/82/86/87 - графит | 10 | ШТ | 598.6494 | 0.0079 | 0.00079307 | 146 | 97 | 56 |  | 3245060679828
67985 | CLN2 Накл. роз.TV-FM-SAT Граф | Лицевая панель - Программа Celiane - TV-FM-SAT розетки Кат. № 0 673 88 - графит | 10 | ШТ | 1047.5686 | 0.0061 | 0.00079307 | 146 | 97 | 56 |  | 3245060679859
67989 | CLN2 Накл. Термост.т/пола Граф | Лицевая панель - Программа Celiane - термостат с датчиком для теплого пола Кат. № 0 674 05 - графит | 1 | ШТ | 2887.8494 | 0.011 | 8.12e-05 | 70 | 58 | 20 |  | 3245060679897
67990 | CLN2 Накл. RJ45 Графит | Лицевая панель - Программа Celiane - розетка RJ 45 STP категория 6 с этикеткой Кат. № 0 673 96 - графит | 10 | ШТ | 1510.8012 | [6 empty] | 3245060679903
67992 | CLN ЛП термост.ком.пр./тюнер RDS граф. | Лицевая панель - Программа Celiane - для Кат. № 0 674 02 и 0 673 26 - графит | 1 | ШТ | 1601.4606 | 0.02 | 0.00027432 | 127 | 72 | 30 |  | 3245060679927
67999 | CLN2 Накл. д.движ.1000Вт Граф | Лицевая панель - Программа Celiane - для Кат. № 0 672 25 и 0 670 25/26/99 - графит | 5 | ШТ | 577.7634 | 0.01 | 0.00079834 | 144 | 72 | 77 |  | 3245060679996
68000 | CLN Вставка для ЛП Белая | Вставка - для лицевой панели Celiane - My Home - SCS - без маркировки - белый | 10 | ШТ | 331.226 | 0.0036 | 0.00053631 | 97 | 97 | 57 |  | 3245060680008
68001 | Celiane ЛП выкл.бел. | Лицевая панель - Программа Celiane - выключатель 1-полюсный / переключатель Кат. № 0 670 01/02/31/32 - белый | 10 | ШТ | 62.7642 | 0.0097 | 0.00075763 | 145 | 95 | 55 |  | 3245060680015
68002 | Celiane ЛП выкл.дв.белый | Лицевая панель - Программа Celiane - выключатель 1-полюсный / переключатель Кат. № 0 670 01/02/31/32 - белый | 10 | ШТ | 207.2552 | 0.0097 | 0.00075763 | 145 | 95 | 55 |  | 3245060680022
68003 | CLN ЛП выкл. с инд. бел. | Лицевая панель - Программа Celiane - выключатель/переключатель Кат. № 0 670 01/31/32/61 с подсветкой - белый | 10 | ШТ | 591.77 | 0.009 | 0.00075763 | 145 | 95 | 55 |  | 3245060680039
68004 | CLN ЛП выкл. дв. с инд.бел. | Лицевая панель - Программа Celiane - выключатель/переключатель двухклавишный Кат. № 0 670 01/02/31/32 с подсветкой - белый | 10 | ШТ | 670.4878 | 0.0094 | 0.00075763 | 145 | 95 | 55 |  | 3245060680046
68008 | Celiane ЛП выкл. со шнур.бел | Лицевая панель - Программа Celiane - выключатель/переключатель Кат. № 0 670 08/38 - белый | 10 | ШТ | 478.7732 | 0.0103 | 0.00075763 | 145 | 95 | 55 |  | 3245060680084
68009 | Celiane ЛП выкл.с кл.2-поз.бел | Лицевая панель - Программа Celiane - выключатель с ключом двухпозиционный 6 А Кат. № 0 670 09 - белый | 1 | ШТ | 1196.9094 | 0.014 | 8.12e-05 | 70 | 58 | 20 |  | 3245060680091
68010 | Клавиша Белая выкл с рычажком | Лицевая панель - Программа Celiane - с функцией кольцевой подсв./инд. для перекл. рычажковых Кат. № | 1 | ШТ | 1452.8514 | 0.046 | 0.00053631 | 97 | 97 | 57 |  | 3245060680107
68011 | Celiane ЛП выкл. 5-кл.белый | Лицевая панель - Программа Celiane - выключатель 1-полюсный / переключатель Кат. № 0 670 01/02/31/32 - белый | 1 | ШТ | 1496.1338 | 0.032 | 0.00027432 | 127 | 72 | 30 |  | 3245060680114
68012 | CLN2 Накл. д/выкл.ECO Белая | Лицевая панель - Программа Celiane - переключатель со встроенным датчиком движения Кат. № 0 670 12 - белый | 10 | ШТ | 210.7952 | 0.0083 | 0.00079307 | 146 | 97 | 56 |  | 3245060680121
68013 | Клавиша Белая выкл бесшумн | Лицевая панель - Программа Celiane - переключатель Кат. № 0 670 13 - белый | 1 | ШТ | 1491.343 | 0.02 | 0.00053631 | 97 | 97 | 57 |  | 3245060680138
68014 | Клавиша Белая выкл с этикеткой | Лицевая панель - Программа Celiane - переключатель Кат. № 0 670 01 - белый | 10 | ШТ | 1569.7894 | 0.0117 | 0.00075763 | 145 | 95 | 55 |  | 3245060680145
68016 | Celiane ЛП выкл. с рыч.белый | Лицевая панель - Программа Celiane - рычажковые выключатели/переключатели Кат. № 0 670 09 - белый | 10 | ШТ | 474.655 | 0.0072 | 0.00075763 | 145 | 95 | 55 |  | 3245060680169
68017 | Celiane ЛП выкл. бесшумн.белый | Лицевая панель - Программа Celiane - переключатель Кат. № 0 670 13 - бесшумный - белый | 10 | ШТ | 443.0192 | 0.0072 | 0.00075763 | 145 | 95 | 55 |  | 3245060680176
68018 | Клавиша Белая выкл бесш двойн | Лицевая панель - Программа Celiane - переключатель Кат. № 0 670 13 - бесшумный - белый | 10 | ШТ | 351.2624 | 0.0066 | 0.00075763 | 145 | 95 | 55 |  | 3245060680183
68019 | Клавиша Белая выкл 2-рычажк | Лицевая панель - Программа Celiane - для Кат. № 2х0 670 16/36 - белый | 10 | ШТ | 351.2624 | 0.0066 | 0.00075763 | 145 | 95 | 55 |  | 3245060680190
68020 | Клавиша Белая 5-клав выключат | Лицевая панель - Программа Celiane - выключатель/переключатель 5-клавишный Кат. № 0 670 01/31/32 с подсветкой - белый | 1 | ШТ | 2362.4662 | 0.032 | 0.00027432 | 127 | 72 | 30 |  | 3245060680206
68021 | Celiane ЛП выкл. 2-пол.белый | Лицевая панель - Программа Celiane - выключатель Кат. № 0 670 20 - белый | 10 | ШТ | 379.9954 | 0.0093 | 0.00075763 | 145 | 95 | 55 |  | 3245060680213
68023 | CLN ЛП выкл. 2-пол.инд.бел. | Лицевая панель - Программа Celiane - выключатель Кат. № 0 670 20 с подсветкой или индикацией - белый | 10 | ШТ | 748.061 | 0.0094 | 0.00075763 | 145 | 95 | 55 |  | 3245060680237
68026 | CLN2 Накл. д.движения Белая | Лицевая панель - Программа Celiane - датчик движения двухпроводный 250 Вт без нейтрали с функцией ручного управления, Кат. № 0 672 26 - белый | 5 | ШТ | 558.8598 | 0.0084 | 0.00079834 | 144 | 72 | 77 |  | 3245060680268
68031 | Celiane ЛП светорег.белый | Лицевая панель - Программа Celiane - светорегуляторы Кат. № 0 670 81/82/84 - белый | 10 | ШТ | 634.6984 | 0.0082 | 0.00075763 | 145 | 95 | 55 |  | 3245060680312
68033 | Celiane ЛП светорег.1000Вт бел | Лицевая панель - Программа Celiane - светорегулятор 1000 Вт Кат. № 0 670 86 - белый | 1 | ШТ | 3387.4968 | 0.027 | 0.00027432 | 127 | 72 | 30 |  | 3245060680336
68035 | Celiane ЛП дат.движ.с кн.бел. | Лицевая панель - Программа Celiane - датчики движения Кат. № 0 670 91/92 и 672 15 - белый | 10 | ШТ | 1196.9094 | 0.0088 | 0.00075763 | 145 | 95 | 55 |  | 3245060680350
68037 | Celiane ЛП вык.с выд.вр.тит. | Лицевая панель - Программа Celiane - выключатели Кат. № 0 670 51/ 674 23 - белый | 10 | ШТ | 634.5214 | 0.01 | 0.00075763 | 145 | 95 | 55 |  | 3245060680374
68038 | Celiane ЛП таймера белый | Лицевая панель - Программа Celiane - таймер Кат. № 0 670 53 - белый | 1 | ШТ | 678.146 | 0.01 | 8.12e-05 | 70 | 58 | 20 |  | 3245060680381
68039 | Celiane ЛП датчика движ.бел. | Лицевая панель - Программа Celiane - датчики движения Кат. № 0 670 97/98 - белый | 10 | ШТ | 748.061 | 0.0077 | 0.00075763 | 145 | 95 | 55 |  | 3245060680398
68041 | Celiane ЛП выкл.сенс. бел. | Лицевая панель - Программа Celiane - выключатели Кат. № 0 670 41/42 - Стекло/ Белая глина | 1 | ШТ | 2641.9728 | 0.02 | 8.12e-05 | 70 | 58 | 20 |  | 3245060680411
68043 | Celiane ЛП св-рег.сенс.бел. | Лицевая панель - Программа Celiane - светорегулятор сенсорный Кат. № 0 670 43 - стекло/белая глина | 1 | ШТ | 3291.5156 | 0.02 | 8.12e-05 | 70 | 58 | 20 |  | 3245060680435
68045 | CLN ЛП мех.упр.прив.сенс.бел. | Лицевая панель - Программа Celiane - выключатель привода сенсорный Кат. № 0 670 45 - стекло/белая гл | 1 | ШТ | 2992.303 | 0.018 | 8.12e-05 | 70 | 58 | 20 |  | 3245060680459
68049 | Celiane ЛП выкл.бесконт.бел. | Лицевая панель - Программа Celiane - выключатель бесконтактный Кат. № 0 670 49 - белый | 1 | ШТ | 1196.9094 | 0.01 | 8.12e-05 | 70 | 58 | 20 |  | 3245060680497
68051 | CLNЛПдатч.движ.со свет.ук.бел. | Лицевая панель - Программа Celiane - датчик движения со световым указателем Кат. № 0 670 93 - белый | 1 | ШТ | 1196.9094 | 0.011 | 8.12e-05 | 70 | 58 | 20 |  | 3245060680510
68054 | CLN Л.панель свет.белая | Лицевая панель - для светильника Кат. № 0 676 54 - Программа Celiane - белый | 10 | ШТ | 1036.3232 | 0.18 | 0.00142 |  |  |  |  | 3245060680541
68058 | Celiane ЛП авт.светоук.бел | Лицевая панель - Программа Celiane - светоуказатель автономный Кат. № 0 676 58 - белый | 1 | ШТ | 1077.2102 | 0.019 | 0.00027432 | 127 | 72 | 30 |  | 3245060680589
68061 | CLN клавиша вентиляция Бел | Лицевая панель - Программа Celiane - для Кат. № 0 670 01/31 - белый | 10 | ШТ | 908.2932 | 0.0095 | 0.00075763 | 145 | 95 | 55 |  | 3245060680619
68068 | CLN2 Накл. д/ламп.сьем. Белая | Лицевая панель - Программа Celiane - автономный съемный светильник Кат. № 0 670 68 - белый | 1 | ШТ | 514.7396 | 0.009 | 8.12e-05 | 70 | 58 | 20 |  | 3245060680688
68071 | Celiane ЛП выкл.прост.бел. | Celiane Лп Выключателя Прост. | 10 | ШТ | 611.83 | 0.0088 | 0.00075763 | 145 | 95 | 55 |  | 3245060680718
68072 | Celiane ЛП выкл. дв.PLC бел. | Celiane Лп Выключателя Дв. | 10 | ШТ | 917.7096 | 0.0082 | 0.00075763 | 145 | 95 | 55 |  | 3245060680725
68073 | Celiane ЛП выключ. пр. с инд. | Celiane Лп Выключ. Пр. С Инд. | 10 | ШТ | 764.7462 | 0.0084 | 0.00075763 | 145 | 95 | 55 |  | 3245060680732
68074 | Celiane ЛП выкл.дв.с инд.бел. | Celiane Лп Выключ. Дв. С Инд. | 10 | ШТ | 1162.418 | 0.0085 | 0.00075763 | 145 | 95 | 55 |  | 3245060680749
68075 | CLN ЛП светорег.пр.IOBL бел. | Лицевая панель - Программа Celiane - светорегуляторы Кат. № 0 670 85/87 и 0 672 10 - белый | 10 | ШТ | 1376.5762 | 0.0086 | 0.00075763 | 145 | 95 | 55 |  | 3245060680756
68076 | CLN ЛП светор.с инд.IOBL бел. | Клавиша для светорег. Celiane PLC/ИК с инд. бел. Leg 68076 | 10 | ШТ | 1621.2728 | 0.0089 | 0.00075763 | 145 | 95 | 55 |  | 3245060680763
68088 | CLN2 Накл. рег.вент. Белый | Лицевая панель - Программа Celiane - выключатель с ключом для светильников Кат. № 0 675 31 - белый | 1 | ШТ | 673.249 | [6 empty] | 3245060680886
68090 | CLN ЛПсц.вык.PLC/ИКс инд.бел. | Celiane Лп Сценар. Выкл Белый | 10 | ШТ | 1453.76 | 0.0081 | 0.00075763 | 145 | 95 | 55 |  | 3245060680909
68092 | Celiane ЛП мод.упр.сценар.бел. | Celiane Лп Сценар. Выкл Бел | 1 | ШТ | 1929.3354 | 0.041 | 0.00015876 | 126 | 126 | 10 |  | 3245060680923
68111 | Celiane ЛП роз. фр. ст.бел | Лицевая панель - Программа Celiane - силовые розетки французского стандарта Кат. № 0 671 10/11 - бел | 10 | ШТ | 74.812 | 0.0145 | 0.0017741 | 160 | 144 | 77 |  | 3245060681111
68112 | CLN2 Накл. р.2К+З фр.ст. белый | Комплект для подключения плазменных и ЖК телевизоров - Программа Celiane - белый | 10 | ШТ | 74.812 | [6 empty] | 3245060681128
68130 | Celiane ЛП 2К+З нем.ст. бел. | Лицевая панель - Программа Celiane - розетка 2К+З немецкого стандарта с винтовыми зажимами Кат. № 0 | 10 | ШТ | 242.962 | 0.0125 | 0.0011881 | 193 | 108 | 57 |  | 3245060681302
68131 | Celiane ЛПр.2К+З нем.ст.белый | Лицевая панель - Программа Celiane - розетка 2К+З немецкого стандарта Кат. № 0 671 53/61 - белый | 10 | ШТ | 166.675 | 0.0125 | 0.0011881 | 193 | 108 | 57 |  | 3245060681319
68132 | Celiane ЛП роз. 2К+З евр/ам.ст | Celiane Лп Роз. 2к+З Евр/Ам.Ст | 10 | ШТ | 362.5904 | 0.0066 | 0.00075763 | 145 | 95 | 55 |  | 3245060681326
68135 | CLN ЛП роз.д/электробр.бел. | Лицевая панель - Программа Celiane - розетка для электробритв Кат. № 0 671 59 - белый | 1 | ШТ | 983.1878 | 0.022 | 0.00027432 | 127 | 72 | 30 |  | 3245060681357
68141 | Celiane ЛП каб.вывода бел. | Лицевая панель - Программа Celiane - кабельный вывод Кат. № 0 671 81 - белый | 10 | ШТ | 254.3254 | 0.0088 | 0.00075763 | 145 | 95 | 55 |  | 3245060681418
68142 | CLN Клавиша Лампа SCS 2м бел | Лицевая панель Celiane - My Home - SCS - освещение - белый | 5 | ШТ | 770.9294 | 0.0086 | 0.00053631 | 97 | 97 | 57 |  | 3245060681425
68143 | Celiane ЛП заглушки бел. | Лицевая панель - Программа Celiane - заглушка - белый | 10 | ШТ | 329.1374 | 0.0101 | 0.00075763 | 145 | 95 | 55 |  | 3245060681432
68144 | CLN Клавиша свет O/F SCS бел | Лицевая панель Celiane - My Home - SCS - освещение - белый | 5 | ШТ | 770.9294 | 0.0086 | 0.00053631 | 97 | 97 | 57 |  | 3245060681449
68147 | Панель лиц разряд БЕЛ | Cln Панель Лиц Разрядника Бел | 1 | ШТ | 723.7058 | 0.009 | 8.12e-05 | 70 | 58 | 20 |  | 3245060681470
68148 | CLN Клавиша Лампа лев SCS бел | Лицевая панель Celiane - My Home - SCS - левая - освещение - белый | 5 | ШТ | 1005.242 | 0.0056 | 0.0001421 | 70 | 58 | 35 |  | 3245060681487
68149 | CLN Панель лицев осв прав бел | Лицевая панель Celiane - My Home - SCS - правая - освещение - белый | 5 | ШТ | 1005.242 | 0.0056 | 0.0001421 | 70 | 58 | 35 |  | 3245060681494
68150 | CLN Клавиша ON-OFF лев SCS бел | Лицевая панель Celiane - My Home - SCS - левая - освещение и звуковая трансляция - белый | 5 | ШТ | 1005.242 | 0.0056 | 0.0001421 | 70 | 58 | 35 |  | 3245060681500
68151 | CLN ЛПмех.упр.жал/шт/тент бел. | Лицевая панель - Программа Celiane - для Кат. № 0 676 01/02/04 - белый | 10 | ШТ | 628.3618 | 0.0089 | 0.00075763 | 145 | 95 | 55 |  | 3245060681517
68152 | CLN Клавиша ON-OFF прв SCS бел | Cln Клавиша On-Off Прв Scs Бел | 5 | ШТ | 1005.242 | 0.0054 | 0.0001421 | 70 | 58 | 35 |  | 3245060681524
68153 | Клавиша Жалюз Бел CLN | Cln Клавиша Жалюзи Бел | 1 | ШТ | 908.2932 | 0.012 | 8.12e-05 | 70 | 58 | 20 |  | 3245060681531
68154 | Клавиша Шторы Бел | Cln Клавиша Шторы Бел | 1 | ШТ | 908.2932 | 0.013 | 8.12e-05 | 70 | 58 | 20 |  | 3245060681548
68155 | CLN Клавиша GEN O/F лв SCS бел | Лицевая панель Celiane - My Home - SCS - левая - GEN/ON/OFF - белый | 5 | ШТ | 1004.2626 | 0.0052 | 0.0001421 | 70 | 58 | 35 |  | 3245060681555
68156 | CLN Клавиша GEN O/F пр SCS бел | Лицевая панель Celiane - My Home - SCS - правая - GEN/ON/OFF - белый | 5 | ШТ | 1004.0974 | 0.0056 | 0.0001421 | 70 | 58 | 35 |  | 3245060681562
68157 | Celiane ЛП выкл.с кл.3-поз.бел | Лицевая панель - Программа Celiane - выключатель с ключом трехпозиционный с самовозвратом Кат. № 0 670 39 - белый | 1 | ШТ | 1196.9094 | 0.016 | 8.12e-05 | 70 | 58 | 20 |  | 3245060681579
68158 | CLN Клавиша GEN O/F SCS 2м бел | Лицевая панель Celiane - My Home - SCS - GEN/ON/OFF - белый | 5 | ШТ | 770.9294 | 0.0116 | 0.00053631 | 97 | 97 | 57 |  | 3245060681586
68159 | CLN ЛПмех.упр.прив.прогр.бел. | Лицевая панель - Программа Celiane - програм. выкл. привода с ежед.програм. Кат № 0 676 21 - бел. | 1 | ШТ | 1795.3936 | 0.01 | 8.12e-05 | 70 | 58 | 20 |  | 3245060681593
68160 | Клавиша Не беспок БЕЛ | Cln Клавиша Не Беспокоить Бел | 1 | ШТ | 994.7872 | 0.013 | 8.12e-05 | 70 | 58 | 20 |  | 3245060681609
68161 | CLN ЛП Инд.вык.уп.пр.бел | Cln Лп Мех.Упр.Жалюзи Iobl Бел | 10 | ШТ | 955.6466 | 0.0087 | 0.00075763 | 145 | 95 | 55 |  | 3245060681616
68163 | CLN ЛП Груп.выкл.PLC/ИК бел. | Cln Лп Мех.Упр.Жалюзи Iobl Бел | 10 | ШТ | 1607.75 | 0.0089 | 0.00075763 | 145 | 95 | 55 |  | 3245060681630
68165 | CLNЛПИнд.мех.уп.пр.кор.реж.бел | Cln Лп Мех.Упр.Жалюзи Iobl Бел | 1 | ШТ | 1704.2268 | 0.012 | 8.12e-05 | 70 | 58 | 20 |  | 3245060681654
68166 | CLNЛПмех.уп.пр.мнгзИК/PLCбел. | Cln Лп Мех.Упр. Жалюзи Ик/Plc | 1 | ШТ | 2572.4118 | 0.014 | 8.12e-05 | 70 | 58 | 20 |  | 3245060681661
68167 | Панель детектора газа БЕЛ CLN | Лицевая панель - для Кат. № 0 675 27/28 - белый | 1 | ШТ | 557.314 | 0.011 | 8.12e-05 | 70 | 58 | 20 |  | 3245060681678
68168 | Панель повторителя БЕЛ CLN | Лицевая панель - для Кат. № 0 675 26 - белый | 1 | ШТ | 557.314 | 0.01 | 8.12e-05 | 70 | 58 | 20 |  | 3245060681685
68169 | Панель датчика протечк БЕЛ CLN | Лицевая панель - для Кат. № 0 675 29 - белый | 1 | ШТ | 557.314 | 0.012 | 8.12e-05 | 70 | 58 | 20 |  | 3245060681692
68170 | CLN Панель лиц вык сцен ZB бел | Лицевая панель - для Кат. № 0 672 40 - белый | 5 | ШТ | 893.9326 | 0.01 | 0.00053777 | 97 | 72 | 77 |  | 3245060681708
68171 | CLN Панель лиц выкл Zigbee бел | Лицевая панель - для Кат. № 0 672 31/33/35 - белый | 5 | ШТ | 477.3218 | 0.01 | 0.00053777 | 97 | 72 | 77 |  | 3245060681715
68172 | CLN Панель лиц выкл 2м ZB бел | Лицевая панель - для Кат. № 0 672 34/36 - белый | 5 | ШТ | 802.8838 | 0.0086 | 0.00053777 | 97 | 72 | 77 |  | 3245060681722
68174 | CLN Панель лиц рольст ZB бел | Лицевая панель - для Кат. № 0 672 63/64 - белый | 5 | ШТ | 893.9326 | 0.008 | 0.00053777 | 97 | 72 | 77 |  | 3245060681746
68176 | CLN Клавиша Диммер SCS 2м бел | Лицевая панель Celiane - My Home - SCS - светорегулятор - белый | 5 | ШТ | 770.9294 | 0.0086 | 0.00053631 | 97 | 97 | 57 |  | 3245060681760
68177 | CLN Клавиша Диммер лев SCS бел | Лицевая панель Celiane - My Home - SCS - левая - светорегулятор - белый | 5 | ШТ | 1005.242 | 0.0054 | 0.0001421 | 70 | 58 | 35 |  | 3245060681777
68178 | CLN Клавиша Диммер прв SCS бел | Лицевая панель Celiane - My Home - SCS - правая - светорегулятор - белый | 5 | ШТ | 1005.242 | 0.0054 | 0.0001421 | 70 | 58 | 35 |  | 3245060681784
68179 | CLN ЛП мех.упр.жалюзи IOBL бел | Cln Лп Мех.Упр.Жалюзи Iobl Бел | 1 | ШТ | 1446.9986 | 0.013 | 8.12e-05 | 70 | 58 | 20 |  | 3245060681791
68180 | CLN Клавиша GEN 2м SCS бел | Лицевая панель Celiane - My Home - SCS - GEN - белый | 5 | ШТ | 770.9294 | 0.0084 | 0.00053631 | 97 | 97 | 57 |  | 3245060681807
68182 | Панель ЦБ сигн БЕЛ | Лицевая панель Celiane - My Home - SCS - для Кат. № 0 675 20 - белый | 1 | ШТ | 2699.2146 | 0.035 | 0.00015876 | 126 | 126 | 10 |  | 3245060681821
68183 | Панель ИК-датч регулир | Лицевая панель Celiane - My Home - SCS - для Кат. № 0 675 02/12/50 - белый | 1 | ШТ | 709.2744 | 0.011 | 0.0001421 | 70 | 58 | 35 |  | 3245060681838
68184 | Панель счит трансп БЕЛ CLN | Лицевая панель Celiane - My Home - SCS - для Кат. № 0 675 08 - белый | 1 | ШТ | 567.1316 | 0.01 | 8.12e-05 | 70 | 58 | 20 |  | 3245060681845
68186 | Панель клав сигн SCS БЕЛ CLN | Лицевая панель Celiane - My Home - SCS - для Кат. № 0 675 06 - белый | 1 | ШТ | 567.1316 | 0.01 | 8.12e-05 | 70 | 58 | 20 |  | 3245060681869
68188 | CLN Клавиша ON-OFF SCS 2м бел | Лицевая панель Celiane - My Home - SCS - ON/OFF - белый | 5 | ШТ | 805.9872 | 0.0086 | 0.00053631 | 97 | 97 | 57 |  | 3245060681883
68189 | Celiane ЛП сирены внутр.белый | Лицевая панель Celiane - My Home - SCS - для Кат. № 0 675 15 - белый | 1 | ШТ | 2524.3976 | 0.055 | 0.00015876 | 126 | 126 | 10 |  | 3245060681890
68190 | Клавиша СВЕТ ОБЩ БЕЛ CLN | Cln Клавиша Свет Gen Бел | 1 | ШТ | 908.2932 | 0.013 | 8.12e-05 | 70 | 58 | 20 |  | 3245060681906
68191 | Клавиша Свет-Бра БЕЛ | Cln Клавиша Свет Ночник Бел | 1 | ШТ | 908.2932 | 0.012 | 8.12e-05 | 70 | 58 | 20 |  | 3245060681913
68192 | Клавиша Свет-Ночник БЕЛ | Cln Клавиша Свет Bureau Бел | 1 | ШТ | 908.2932 | 0.013 | 8.12e-05 | 70 | 58 | 20 |  | 3245060681920
68198 | CLN Клавиша звук прав 1м бел | Лицевая панель Celiane - My Home - SCS - для Кат. № 0 675 55 - белый | 5 | ШТ | 1005.6078 | 0.0054 | 0.0001421 | 70 | 58 | 35 |  | 3245060681982
68199 | CLN Выкл. с кл. для BAES бел. | Лицевая панель - Программа Celiane - выключатель с ключом для светильников Кат. № 0 675 31 - белый | 1 | ШТ | 688.2114 | 0.013 | 8.12e-05 | 70 | 58 | 20 |  | 3245060681999
68200 | CLN комплект для плазм ТВ БЕЛ | Комплект для подключения плазменных и ЖК телевизоров - Программа Celiane - белый | 1 | ШТ | 3192.2068 | 0.328 | 0.0023507 | 288 | 106 | 77 |  | 3245060682002
68201 | Celiane ЛП звонка белый | Лицевая панель - Программа Celiane - звонки с подсветкой Кат. № 0 675 41/42 - белый | 1 | ШТ | 1585.9082 | 0.011 | 8.12e-05 | 70 | 58 | 20 |  | 3245060682019
68202 | CLN Клавиша пуст SCS 2м бел | Лицевая панель Celiane - My Home - SCS - без маркировки - белый | 10 | ШТ | 688.6716 | 0.0071 | 0.00053631 | 97 | 97 | 57 |  | 3245060682026
68203 | CLN Клавиша пуст SCS 1м бел | Лицевая панель Celiane - My Home - SCS - левая или правая - без маркировки - белый | 10 | ШТ | 1049.7044 | 0.0054 | 0.00053631 | 97 | 97 | 57 |  | 3245060682033
68204 | CLN Клавиша Стоп белая | Лицевая панель Celiane - My Home - SCS - левая - СТОП - белый | 5 | ШТ | 1005.242 | 0.0054 | 0.0001421 | 70 | 58 | 35 |  | 3245060682040
68205 | CLN ЛП доп.внутр.видеобл.бел. | Лицевая панель - Программа Celiane - видеоблок внутренний дополнительный Кат. № 0 675 46 - белый | 1 | ШТ | 3590.74 | 0.027 | 0.00015876 | 126 | 126 | 10 |  | 3245060682057
68206 | Панель домоф внутр БЕЛ CLN | Лицевая панель - Программа Celiane - видеоблок внутренний дополнительный Кат. № 0 675 46 - белый | 1 | ШТ | 1477.4544 | 0.029 | 0.00015876 | 126 | 126 | 10 |  | 3245060682064
68207 | CLN ЛП доп.внутр.аудиобл.бел. | Лицевая панель - Программа Celiane - аудиоблок внутренний дополнительный Кат. № 0 675 47 - белый | 1 | ШТ | 2094.6062 | 0.024 | 0.00027432 | 127 | 72 | 30 |  | 3245060682071
68208 | Панель лиц Аттен БЕЛ CLN | Лицевая панель - Программа Celiane - для Кат. № 0 673 07 - белый | 1 | ШТ | 605.0214 | 0.012 | 0.0001421 | 70 | 58 | 35 |  | 3245060682088
68209 | Celiane ЛП выкл.с кл-карт.бел | Лицевая панель - Программа Celiane - выключатель с ключом-карточкой Кат. № 0 675 63/64 - белый | 1 | ШТ | 3141.8916 | 0.028 | 0.00026572 | 70 | 52 | 73 |  | 3245060682095
68211 | Celiane ЛП роз.д/колон.пр.бел. | Лицевая панель - Программа Celiane - акустическая розетка Кат. № 0 673 11 - белый | 10 | ШТ | 417.8852 | 0.007 | 0.00053631 | 97 | 97 | 57 |  | 3245060682118
68212 | Celiane ЛП роз.д/колон.дв.бел. | Лицевая панель - Программа Celiane - двойная акустическая розетка Кат. № 2х0 673 11 - белый | 10 | ШТ | 559.3436 | 0.0061 | 0.00053631 | 97 | 97 | 57 |  | 3245060682125
68213 | CLN ЛПроз.д/кол.тр.ауд/вид.бел | Лицевая панель - Программа Celiane - розетки аудио/видео RCA Кат. № 0 673 13/73 - белый | 10 | ШТ | 724.1542 | 0.0066 | 0.00053631 | 97 | 97 | 57 |  | 3245060682132
68214 | CLN панель лиц Роз 2xRCA БЕЛ | Лицевая панель - Программа Celiane - двойная розетка аудио/видео RCA Кат. № 0 673 13 - белый | 1 | ШТ | 908.2932 | 0.009 | 8.12e-05 | 70 | 58 | 20 |  | 3245060682149
68215 | Celiane ЛПроз.ауд/вид.HD15 бел | Лицевая панель - Программа Celiane - розетка аудио/видео HD15 VGA Кат. № 0 673 16 - белый | 1 | ШТ | 815.1794 | 0.01 | 8.12e-05 | 70 | 58 | 20 |  | 3245060682156
68216 | Celiane ЛПроз.ауд/вид.HDMI бел | Лицевая панель - Программа Celiane - розетка аудио/видео HDMI Кат. № 0 673 17/77 - белый | 1 | ШТ | 815.1794 | 0.01 | 8.12e-05 | 70 | 58 | 20 |  | 3245060682163
68217 | CLN ЛП роз.ауд/видео J3,5 бел | Лицевая панель - Программа Celiane - розетка аудио Jack 3,5мм Кат. № 0 673 18 - белый | 1 | ШТ | 815.1794 | 0.01 | 8.12e-05 | 70 | 58 | 20 |  | 3245060682170
68218 | CLN2 Накл. мод.Bluetooth Белая | Лицевая панель - Программа Celiane - модуль Bluetooth Кат. № 0 673 08 - белый | 1 | ШТ | 815.1794 | 0.01 | 8.12e-05 | 70 | 58 | 20 |  | 3245060682187
68219 | CLN панель лиц Роз HD+Jack Бел | Лицевая панель - Программа Celiane - розетка аудио/видео HD15 + Jack 3,5 мм Кат. № 0 673 19 - белый | 1 | ШТ | 908.2932 | 0.009 | 8.12e-05 | 70 | 58 | 20 |  | 3245060682194
68220 | Celiane ЛП тюнера белый | Лицевая панель - Программа Celiane - тюнер Кат. № 0 673 20 - белый | 1 | ШТ | 1105.247 | 0.009 | 8.12e-05 | 70 | 58 | 20 |  | 3245060682200
68221 | Celiane ЛП мод.зв.тран.бел. | Лицевая панель - Программа Celiane - модуль с входом для источника звука и блоком питания 60 Вт Кат. № 0 673 24 - белый | 1 | ШТ | 1683.5768 | 0.01 | 8.12e-05 | 70 | 58 | 20 |  | 3245060682217
68223 | CelianeЛПмод.лок.уп.+дисп.бел. | Лицевая панель - Программа Celiane - модуль локального управления с ЖК экраном Кат. № 0 673 23 - белый | 1 | ШТ | 881.873 | 0.01 | 8.12e-05 | 70 | 58 | 20 |  | 3245060682231
68224 | CLN2 Подставка д/смартфона Белая | Подставки для смартфона - Программа Celiane - белый | 1 | ШТ | 967.4466 | 0.041 | 0.00036 | 90 | 80 | 50 |  | 3245060682248
68225 | CLN ЛП доп.мод.д/тюнера бел. | Лицевая панель - Программа Celiane - дополнительный модуль для тюнера Кат. № 0 673 25 - белый | 1 | ШТ | 2204.6294 | 0.009 | 8.12e-05 | 70 | 58 | 20 |  | 3245060682255
68228 | Celiane ЛП колонки белый | Лицевая панель - Программа Celiane - встраиваемая колонка диаметром 2'' Кат. № 0 673 28 - белый | 1 | ШТ | 2351.6338 | 0.009 | 8.12e-05 | 70 | 58 | 20 |  | 3245060682286
68229 | Celiane ЛПбл.пит.+колонки бел. | Лицевая панель - Программа Celiane - блок питания для тюнера (со встроенной колонкой) Кат. № 0 673 21 - белый | 1 | ШТ | 1557.954 | 0.012 | 8.12e-05 | 70 | 58 | 20 |  | 3245060682293
68231 | Celiane Лицевая панель для аудиорозетки двойной "бананы", белая | Лицевая панель - Программа Celiane - розетка Banana, Кат. № 0 673 12 - белая | 5 | ШТ | 271.7422 | 0.0076 | 0.00053777 | 97 | 72 | 77 |  | 3245060682316
68232 | Celiane Лицевая панель для аудиорозетки 4х "бананы", белая | Лицевая панель - Программа Celiane - двойная розетка Banana, Кат. № 2 х 0 673 12 - белая | 1 | ШТ | 480.0122 | 0.01 | 8.12e-05 | 70 | 58 | 20 |  | 3245060682323
68233 | Панель лицев Роз DVI БЕЛ CLN | Лицевая панель Celiane - для розетки DVI-I - белый | 1 | ШТ | 908.2932 | 0.01 | 8.12e-05 | 70 | 58 | 20 |  | 3245060682330
68235 | CLN ЛП аудио гнездо XLR белый | Лицевая панель - Программа Celiane - зарядное устройство 2 х USB 1500 мА, Кат. № 0 674 62 - белый | 1 | ШТ | 558.8598 | [6 empty] | 3245060682354
68237 | Лицевая панель - Программа Celiane - телефонные розетки RJ 11/12 Кат. № 0 673 40/41 - белый | Лицевая панель - Программа Celiane - телефонные розетки RJ 11/12 Кат. № 0 673 40/41 - белый | 10 | ШТ | 83.5912 | 0.0068 | 0.00075763 | 145 | 95 | 55 |  | 3245060682378
68239 | Celiane ЛП роз.тел.RJ+TV бел | Лицевая панель - Программа Celiane - розетка RJ 45 + розетка ТV тип F Кат. № 0 673 37 + 0 673 82 - белый | 10 | ШТ | 447.7864 | 0.0069 | 0.00075763 | 145 | 95 | 55 |  | 3245060682392
68240 | CelianeЛП термостата ком.бел. | Лицевая панель - Программа Celiane - комнатный термостат Кат. № 0 674 00 - белый | 1 | ШТ | 1585.9082 | 0.012 | 8.12e-05 | 70 | 58 | 20 |  | 3245060682408
68241 | Панель датчик фанк БЕЛ CLN | Лицевая панель Celiane - My Home - SCS - для Кат. № 0 674 55 - белый | 1 | ШТ | 567.1316 | 0.009 | 8.12e-05 | 70 | 58 | 20 |  | 3245060682415
68242 | CLN ЛП термост.ком.пр./тюнер RDS бел. | Лицевая панель - Программа Celiane - для Кат. № 0 674 02 и 0 673 26 - белый | 1 | ШТ | 897.6968 | 0.022 | 0.00027432 | 127 | 72 | 30 |  | 3245060682422
68243 | Celiane ЛП датчика д/терм.бел | Лицевая панель - Программа Celiane - датчик для модульного термостата Кат. № 0 674 08 - белый | 1 | ШТ | 897.6968 | 0.011 | 8.12e-05 | 70 | 58 | 20 |  | 3245060682439
68244 | Панель лиц блока центр БЕЛ CLN | Лицевая панель Celiane - My Home - SCS - для Кат. № 0 674 56 - белый | 1 | ШТ | 2699.2146 | 0.035 | 0.00015876 | 126 | 126 | 10 |  | 3245060682446
68245 | Celiane ЛП термос.ком.PLC бел. | Celiane Лп Термостата Бел. | 1 | ШТ | 1735.544 | 0.012 | 8.12e-05 | 70 | 58 | 20 |  | 3245060682453
68246 | Панель лиц датчик темп БЕЛ CLN | Лицевая панель Celiane - My Home - SCS - для Кат. № 0 674 57 - белый | 1 | ШТ | 567.1316 | 0.01 | 8.12e-05 | 70 | 58 | 20 |  | 3245060682460
68248 | Панель лиц датчик темп БЕЛ CLN | Лицевая панель Celiane - My Home - SCS - для Кат. № 0 674 58 - белый | 1 | ШТ | 567.1316 | 0.01 | 8.12e-05 | 70 | 58 | 20 |  | 3245060682484
68249 | Celiane ЛПтермост.с датч.бел. | Лицевая панель - Программа Celiane - термостат с датчиком для теплого пола Кат. № 0 674 05 - белый | 1 | ШТ | 1834.8882 | 0.01 | 8.12e-05 | 70 | 58 | 20 |  | 3245060682491
68251 | Celiane ЛП розетки RJ45 бел | Лицевая панель - Программа Celiane - розетки RJ 45 Кат. № 0 673 44/45 - белый | 10 | ШТ | 447.7982 | 0.007 | 0.00075763 | 145 | 95 | 55 |  | 3245060682514
68252 | Celiane ЛП роз. 2хRJ45 бел | Лицевая панель - Программа Celiane - розетки RJ 45 Кат. № 2х0 673 44/45 - белый | 10 | ШТ | 649.295 | 0.0067 | 0.00075763 | 145 | 95 | 55 |  | 3245060682521
68253 | Celiane Лицевая панель для механизма USB розетки цвет белый | Лицевая панель - Программа Celiane - розетка USB - белая | 1 | ШТ | 951.7054 | 0.01 | 8.12e-05 | 70 | 58 | 20 |  | 3245060682538
68254 | CLN ЛП коммут.6 порт.RJ45 бел. | Лицевая панель - Программа Celiane - коммутатор на 6 портов RJ 45 Ethernet 10/100 base T Кат. № 0 673 61 - белый | 1 | ШТ | 12567.6018 | 0.064 | 0.00069043 | 96 | 29 | 248 |  | 3245060682545
68256 | Cel Панель лиц USB розетка бел | Лицевая панель - Программа Celiane - зарядное устройство 2 х USB 1500 мА, Кат. № 0 674 62 - белый | 5 | ШТ | 942.112 | 0.0074 | 0.00053777 | 97 | 72 | 77 |  | 3245060682569
68258 | Celiane ЛПточки дост.WI-FI бел | Лицевая панель - Программа Celiane - точка доступа Wi-Fi 802.11 bg, питание 230 В Кат. № 0 673 64 - | 1 | ШТ | 4638.0608 | 0.036 | 0.00027432 | 127 | 72 | 30 |  | 3245060682583
68259 | CLN Клавиша UpDown SCS 2м бел | Лицевая панель Celiane - My Home - SCS - для приводов жалюзи/рольставней - белый | 5 | ШТ | 770.9294 | 0.0086 | 0.00053631 | 97 | 97 | 57 |  | 3245060682590
68261 | Панель предусилителя БЕЛ CLN | Лицевая панель Celiane - My Home - SCS - для Кат. № 0 673 01 - белый | 1 | ШТ | 567.344 | 0.009 | 8.12e-05 | 70 | 58 | 20 |  | 3245060682613
68266 | Панель лиц ИК-приемн БЕЛ CLN | Лицевая панель Celiane - My Home - SCS - для Кат. № 0 675 11/16 - белый | 1 | ШТ | 594.1418 | 0.009 | 8.12e-05 | 70 | 58 | 20 |  | 3245060682668
68268 | Панель розетки SCS БЕЛ CLN | Лицевая панель Celiane - My Home - SCS - для Кат. № 0 673 68 - белый | 1 | ШТ | 567.344 | 0.009 | 8.12e-05 | 70 | 58 | 20 |  | 3245060682682
68269 | CLN Клавиша UpDown SCS 1м бел | Лицевая панель Celiane - My Home - SCS - левая или правая - для приводов жалюзи/рольставней - белый | 5 | ШТ | 1005.242 | 0.0056 | 0.0001421 | 70 | 58 | 35 |  | 3245060682699
68270 | Клавиша Вентиляция Бел | Cln Клавиша Вентиляция Бел | 1 | ШТ | 976.0488 | 0.012 | 8.12e-05 | 70 | 58 | 20 |  | 3245060682705
68280 | CLN Клавиша ON-OFF лев SCS бел | Лицевая панель Celiane - My Home - SCS - левая - ON/OFF - белый | 5 | ШТ | 1005.242 | 0.0054 | 0.0001421 | 70 | 58 | 35 |  | 3245060682804
68281 | CLN Клавиша ON-OFF прв SCS бел | Лицевая панель Celiane - My Home - SCS - правая - ON/OFF - белый | 5 | ШТ | 1005.242 | 0.0054 | 0.0001421 | 70 | 58 | 35 |  | 3245060682811
68282 | Celiane ЛП роз.TV или SAT бел | Лицевая панель - Программа Celiane - TV розетки Кат. № 0 673 80/81/82/86/87 - белый | 10 | ШТ | 248.3546 | 0.0078 | 0.00075763 | 145 | 95 | 55 |  | 3245060682828
68283 | Celiane ЛП роз. TV/FM бел | Лицевая панель - Программа Celiane - TV-FM розетки Кат. № 0 673 83/84/85 - белый | 10 | ШТ | 448.8484 | 0.0065 | 0.00075763 | 145 | 95 | 55 |  | 3245060682835
68285 | Celiane ЛП роз.TV/FM/SAT бел | Лицевая панель - Программа Celiane - TV-FM-SAT розетки Кат. № 0 673 88/89 - белый | 10 | ШТ | 598.4842 | 0.0066 | 0.00075763 | 145 | 95 | 55 |  | 3245060682859
68290 | CLNЛП Р.тр.RJ45тел/TV/инф бел. | Cln Лп Роз.Тр. Rj45 Тел/Tv/Инф | 1 | ШТ | 867.772 | 0.007 | 8.12e-05 | 70 | 58 | 20 |  | 3245060682903
68291 | Celiane ЛП роз.пр.RJ45 белый | Лицевая панель - Программа Celiane - розетка RJ 45 STP категория 6 с этикеткой Кат. № 0 673 96 - белый | 10 | ШТ | 1047.2854 | 0.0066 | 0.00075763 | 145 | 95 | 55 |  | 3245060682910
68292 | CLN Панель лицевая свет ZB бел | Лицевая панель - для Кат. № 0 672 37 - белый | 5 | ШТ | 1114.6634 | 0.01 | 0.00053777 | 97 | 72 | 77 |  | 3245060682927
68293 | CLN Панель лиц диммер ZB бел | Лицевая панель - для Кат. № 0 672 39 - белый | 5 | ШТ | 791.8508 | 0.01 | 0.00053777 | 97 | 72 | 77 |  | 3245060682934
68294 | Cel Панель лиц датчик движ бел | Лицевая панель Celiane - My Home - SCS - для Кат. № 0 672 26 - белый | 5 | ШТ | 590.4366 | 0.0094 | 0.00079834 | 144 | 72 | 77 |  | 3245060682941
68296 | Celiane Панель лицевая датчика движения белая | Legrand Celiane Бел Накладка датчика движения | 5 | ШТ | 590.6608 | 0.009 | 0.00079834 | 144 | 72 | 77 |  | 3245060682965
68298 | CLN Панель лиц Zigbee 4кл бел | Лицевая панель - для Кат. № 0 672 50 и 0 675 25/30 - белый | 5 | ШТ | 391.7836 | 0.0098 | 0.00053777 | 97 | 72 | 77 |  | 3245060682989
68299 | Cel Панель лиц датчик движ бел | Лицевая панель - Программа Celiane - для Кат. № 0 672 25 и 0 670 25/26/99 - белый | 5 | ШТ | 475.3748 | 0.0086 | 0.00079834 | 144 | 72 | 77 |  | 3245060682996
68300 | CLN Вставка для ЛП Титан | Вставка - для лицевой панели Celiane - My Home - SCS - без маркировки - титан | 10 | ШТ | 664.8238 | 0.0036 | 0.00053631 | 97 | 97 | 57 |  | 3245060683009
68301 | Celiane ЛП выкл.тит. | Лицевая панель - Программа Celiane - выключатель 1-полюсный / переключатель Кат. № 0 670 01/02/31/32 - титан | 10 | ШТ | 277.7956 | 0.0097 | 0.00075763 | 145 | 95 | 55 |  | 3245060683016
68302 | Celiane ЛП выкл.дв. титан | Лицевая панель - Программа Celiane - выключатель 1-полюсный / переключатель Кат. № 0 670 01/02/31/32 - титан | 10 | ШТ | 897.9446 | 0.01 | 0.00075763 | 145 | 95 | 55 |  | 3245060683023
68303 | Панель лицев выкл инд ТИТН CLN | Лицевая панель - Программа Celiane - выключатель/переключатель Кат. № 0 670 01/31/32/61 с подсветкой - титан | 10 | ШТ | 1197.2398 | 0.0092 | 0.00075763 | 145 | 95 | 55 |  | 3245060683030
68304 | Панель лиц 2-выкл инд ТИТН CLN | Лицевая панель - Программа Celiane - выключатель/переключатель двухклавишный Кат. № 0 670 01/02/31/32 с подсветкой - титан | 10 | ШТ | 1795.8892 | 0.0093 | 0.00075763 | 145 | 95 | 55 |  | 3245060683047
68308 | Celiane ЛП выкл. со шнур.тит | Лицевая панель - Программа Celiane - выключатель/переключатель Кат. № 0 670 08/38 - титан | 10 | ШТ | 800.7244 | 0.0109 | 0.00075763 | 145 | 95 | 55 |  | 3245060683085
68309 | Celiane ЛП выкл.с кл.2-поз.тит | Лицевая панель - Программа Celiane - выключатель с ключом двухпозиционный 6 А Кат. № 0 670 09 - титан | 1 | ШТ | 1812.9992 | 0.014 | 8.12e-05 | 70 | 58 | 20 |  | 3245060683092
68310 | Клавиша Титан выкл рычажкового | Лицевая панель - Программа Celiane - с функцией кольцевой подсв./инд. для перекл. рычажковых Кат. № | 1 | ШТ | 1679.73 | 0.044 | 0.00053631 | 97 | 97 | 57 |  | 3245060683108
68311 | Celiane ЛП выкл. 5-кл.титан | Лицевая панель - Программа Celiane - выключатель 1-полюсный / переключатель Кат. № 0 670 01/02/31/32 - титан | 1 | ШТ | 3474.8876 | 0.035 | 0.00027432 | 127 | 72 | 30 |  | 3245060683115
68312 | CLN2 Накл. д/выкл.ECO Титан | Лицевая панель - Программа Celiane - переключатель со встроенным датчиком движения Кат. № 0 670 12 - титан | 10 | ШТ | 454.2764 | 0.0085 | 0.00079307 | 146 | 97 | 56 |  | 3245060683122
68313 | Клавиша Титан выкл бесшумн инд | Лицевая панель - Программа Celiane - с функцией кольцевой подсв./инд. для перекл. бесшумных Кат. № 0 | 1 | ШТ | 1636.3768 | 0.044 | 0.00053631 | 97 | 97 | 57 |  | 3245060683139
68314 | Клавиша Титан выкл с этикеткой | Лицевая панель - Программа Celiane - переключатель Кат. № 0 670 01 - титан | 10 | ШТ | 2238.0942 | 0.0126 | 0.00075763 | 145 | 95 | 55 |  | 3245060683146
68316 | Celiane ЛП выкл. с рыч.титан | Лицевая панель - Программа Celiane - рычажковые выключатели/переключатели Кат. № 0 670 16/36 - титан | 10 | ШТ | 693.8636 | 0.0067 | 0.00075763 | 145 | 95 | 55 |  | 3245060683160
68317 | Celiane ЛП выкл. бесшумн.титан | Лицевая панель - Программа Celiane - переключатель Кат. № 0 670 13 - бесшумный - титан | 10 | ШТ | 639.088 | 0.0075 | 0.00075763 | 145 | 95 | 55 |  | 3245060683177
68318 | Клавиша Титан выкл 2-бесшумн | Лицевая панель - Программа Celiane - переключатель Кат. № 0 670 13 бесшумный - титан | 10 | ШТ | 638.7812 | 0.0065 | 0.00075763 | 145 | 95 | 55 |  | 3245060683184
68319 | Клавиша Титан выкл 2-рычажк | Лицевая панель - Программа Celiane - для Кат. № 2х670 16/36 - титан | 10 | ШТ | 693.7102 | 0.0068 | 0.00075763 | 145 | 95 | 55 |  | 3245060683191
68320 | Клавиша Титан выкл 5-клав инд | Лицевая панель - Программа Celiane - выключатель/переключатель 5-клавишный Кат. № 0 670 01/31/32 с подсветкой - титан | 1 | ШТ | 5804.2666 | 0.031 | 0.00027432 | 127 | 72 | 30 |  | 3245060683207
68321 | Celiane ЛП выкл. 2-пол.титан | Лицевая панель - Программа Celiane - выключатель Кат. № 0 670 20 - титан | 10 | ШТ | 906.4996 | 0.0093 | 0.00075763 | 145 | 95 | 55 |  | 3245060683214
68323 | CLN ЛП выкл. 2-пол.инд.тит. | Лицевая панель - Программа Celiane - выключатель Кат. № 0 670 20 с подсветкой или индикацией - титан | 10 | ШТ | 1208.6504 | 0.0096 | 0.00075763 | 145 | 95 | 55 |  | 3245060683238
68326 | CLN2 Накл. д.движения Титан | Лицевая панель - Программа Celiane - датчик движения двухпроводный 250 Вт без нейтрали с функцией ручного управления, Кат. № 0 672 26 - титан | 5 | ШТ | 679.7862 | 0.0094 | 0.00079834 | 144 | 72 | 77 |  | 3245060683269
68331 | Celiane ЛП светорег. титан | Лицевая панель - Программа Celiane - светорегуляторы Кат. № 0 670 81/82/84 - титан | 10 | ШТ | 1496.5468 | 0.0083 | 0.00075763 | 145 | 95 | 55 |  | 3245060683313
68333 | Celiane ЛП светорег.1000Вт тит | Лицевая панель - Программа Celiane - светорегулятор 1000 Вт Кат. № 0 670 86 - титан | 1 | ШТ | 5411.1378 | 0.025 | 0.00027432 | 127 | 72 | 30 |  | 3245060683337
68335 | Celiane ЛП дат.движ.с кн.тит. | Лицевая панель - Программа Celiane - датчики движения Кат. № 0 670 91/92 и 672 15 - титан | 10 | ШТ | 1601.4606 | 0.009 | 0.00075763 | 145 | 95 | 55 |  | 3245060683351
68337 | Celiane ЛП вык.с выд.вр.тит. | Лицевая панель - Программа Celiane - выключатели Кат. № 0 670 51/ 674 23 - титан | 10 | ШТ | 1208.6504 | 0.0095 | 0.00075763 | 145 | 95 | 55 |  | 3245060683375
68338 | Celiane ЛП таймера титан | Лицевая панель - Программа Celiane - таймер Кат. № 0 670 53 - титан | 1 | ШТ | 962.4788 | 0.011 | 8.12e-05 | 70 | 58 | 20 |  | 3245060683382
68339 | Celiane ЛП датчика движ.тит. | Лицевая панель - Программа Celiane - датчики движения Кат. № 0 670 97/98 - титан | 10 | ШТ | 1208.6504 | 0.0095 | 0.00075763 | 145 | 95 | 55 |  | 3245060683399
68340 | Celiane ЛП выкл.сенс. стекло металлик | Лицевая панель - Программа Celiane - выключатели Кат. № 0 670 41/42 - стекло/металлик | 1 | ШТ | 3149.774 | 0.02 | 8.12e-05 | 70 | 58 | 20 |  | 3245060683405
68341 | Celiane ЛП выкл.сенс. тит. | Лицевая панель - Программа Celiane - выключатели Кат. № 0 670 41/42 - стекло/белая глина | 1 | ШТ | 3149.774 | 0.021 | 8.12e-05 | 70 | 58 | 20 |  | 3245060683412
68342 | Панель лицев СвРег сенс ТИТ | Лицевая панель - Программа Celiane - светорегулятор сенсорный Кат. № 0 670 43 - стекло/металлик | 1 | ШТ | 2601.5224 | 0.02 | 8.12e-05 | 70 | 58 | 20 |  | 3245060683429
68343 | Celiane ЛП св-рег.сенс.тит. | Лицевая панель - Программа Celiane - светорегулятор сенсорный Кат. № 0 670 43 - стекло/белая глина | 1 | ШТ | 3928.0902 | 0.02 | 8.12e-05 | 70 | 58 | 20 |  | 3245060683436
68345 | CLN ЛП мех.упр.прив.сенс.тит. | Лицевая панель - Программа Celiane - выключатель привода сенсорный Кат. № 0 670 45 - стекло/белая гл | 1 | ШТ | 3625.9394 | 0.021 | 8.12e-05 | 70 | 58 | 20 |  | 3245060683450
68346 | Celiane ЛП выкл.сенс. стекло графит | Лицевая панель - Программа Celiane - выключатели Кат. № 0 670 41/42 - стекло/графит | 1 | ШТ | 3149.774 | 0.02 | 8.12e-05 | 70 | 58 | 20 |  | 3245060683467
68347 | Панель лицев СвРег сенс ГРФТ | Лицевая панель - Программа Celiane - светорегулятор сенсорный Кат. № 0 670 43 - стекло/графит | 1 | ШТ | 2601.5224 | 0.023 | 8.12e-05 | 70 | 58 | 20 |  | 3245060683474
68348 | Панель лиц. сенс.св-рег Графит | Лицевая панель - Программа Celiane - выключатель привода сенсорный Кат. № 0 670 45 - стекло/графит | 1 | ШТ | 5107.1108 | 0.018 | 8.12e-05 | 70 | 58 | 20 |  | 3245060683481
68349 | Celiane ЛП выкл.бесконт.тит. | Лицевая панель - Программа Celiane - выключатель бесконтактный Кат. № 0 670 49 - титан | 1 | ШТ | 1661.9002 | 0.01 | 8.12e-05 | 70 | 58 | 20 |  | 3245060683498
68351 | CLNЛПдатч.движ.со свет.ук.тит. | Лицевая панель - Программа Celiane - датчик движения со световым указателем Кат. № 0 670 93 - титан | 1 | ШТ | 1873.3916 | 0.01 | 8.12e-05 | 70 | 58 | 20 |  | 3245060683511
68354 | CLN Л.панель свет.титан | Лицевая панель - для светильника Кат. № 0 676 54 - Программа Celiane - титан | 10 | ШТ | 1238.1976 | 0.17 | 0.00142 |  |  |  |  | 3245060683542
68358 | Celiane ЛП авт.светоук.тит | Лицевая панель - Программа Celiane - светоуказатель автономный Кат. № 0 676 58 - титан | 1 | ШТ | 1812.9992 | 0.018 | 0.00027432 | 127 | 72 | 30 |  | 3245060683580
68361 | CLN клавиша вентиляция ТИТ | Лицевая панель - Программа Celiane - для Кат. № 0 670 01/31 - титан | 10 | ШТ | 1019.6498 | 0.0097 | 0.00075763 | 145 | 95 | 55 |  | 3245060683610
68368 | CLN2 Накл. д/ламп.сьем. Титан | Лицевая панель - Программа Celiane - автономные съемный светильник Кат. № 0 670 68 - титан | 1 | ШТ | 844.8328 | 0.01 | 8.12e-05 | 70 | 58 | 20 |  | 3245060683689
68371 | Celiane ЛП выкл.прост.тит. | Celiane Лп Выключателя Прост. | 10 | ШТ | 1223.601 | 0.0089 | 0.00075763 | 145 | 95 | 55 |  | 3245060683719
68372 | Celiane ЛП выкл. дв.PLC тит. | Celiane Лп Выкл. Дв. Титан | 10 | ШТ | 1835.431 | 0.009 | 0.00075763 | 145 | 95 | 55 |  | 3245060683726
68373 | Celiane ЛП выкл.пр.с инд.тит. | Celiane Лп Выключ. Пр. С Инд. | 10 | ШТ | 1621.2728 | 0.0087 | 0.00075763 | 145 | 95 | 55 |  | 3245060683733
68374 | Celiane ЛП выкл.дв.с инд.тит. | Celiane Лп Выключ. Дв. С Инд. | 10 | ШТ | 2600.1772 | 0.0087 | 0.00075763 | 145 | 95 | 55 |  | 3245060683740
68375 | CLN ЛП светорег.пр.IOBL тит. | Лицевая панель - Программа Celiane - светорегуляторы Кат. № 0 670 85/87 и 672 10 - титан | 10 | ШТ | 2141.3224 | 0.0089 | 0.00075763 | 145 | 95 | 55 |  | 3245060683757
68376 | CLN ЛП светор.с инд.IOBL тит. | Клавиша для светорег. Celiane PLC/ИК 600Вт. с инд. титан Leg 68376 | 10 | ШТ | 2413.0646 | 0.0092 | 0.00075763 | 145 | 95 | 55 |  | 3245060683764
68388 | CLN2 Накл. рег.вент. Титан | Лицевая панель - Программа Celiane - регулятор мотора вентилятора 40-400 Вт, Кат. № 0 670 88 - титан | 1 | ШТ | 962.4788 | 0.02 | 0.0001421 | 70 | 58 | 35 |  | 3245060683887
68390 | CLN ЛПсц.вык.PLC/ИКс инд.тит. | Celiane Лп Сценар. Выкл. Титан | 10 | ШТ | 2261.3874 | 0.0083 | 0.00075763 | 145 | 95 | 55 |  | 3245060683900
68392 | Celiane ЛП мод.упр.сценар.тит. | Celiane Лп Сценар. Выкл. Титан | 1 | ШТ | 3215.5472 | 0.041 | 0.00015876 | 126 | 126 | 10 |  | 3245060683924
68411 | Celiane ЛП роз. фр. ст. титан | Лицевая панель - Программа Celiane - силовые розетки французского стандарта Кат. № 0 671 10/11 - тит | 10 | ШТ | 362.5904 | 0.0152 | 0.0017741 | 160 | 144 | 77 |  | 3245060684112
68412 | Celiane ЛПр.2К+З фр.ст. титан | Лицевая панель - Программа Celiane - для Кат. № 0 673 07 - титан | 10 | ШТ | 447.7392 | [6 empty] | 3245060684129
68430 | Celiane ЛП 2К+З нем.ст. тит. | Лицевая панель - Программа Celiane - розетка 2К+З немецкого стандарта с винтовыми зажимами Кат. № 0 | 10 | ШТ | 454.1584 | 0.0125 | 0.0011881 | 193 | 108 | 57 |  | 3245060684303
68431 | Celiane ЛПр.2К+З нем.ст. титан | Лицевая панель - Программа Celiane - розетка 2К+З немецкого стандарта Кат. № 0 671 53/61 - титан | 10 | ШТ | 691.7632 | 0.0111 | 0.0011881 | 193 | 108 | 57 |  | 3245060684310
68432 | Celiane ЛП роз. 2К+З евр/ам.ст | Celiane Лп Роз. 2к+З Евр/Ам.Ст | 10 | ШТ | 483.4696 | 0.0066 | 0.00075763 | 145 | 95 | 55 |  | 3245060684327
68435 | CLN ЛП роз.д/электробр.тит. | Лицевая панель - Программа Celiane - розетка для электробритв Кат. № 0 671 59 - титан | 1 | ШТ | 1654.6786 | 0.022 | 0.00027432 | 127 | 72 | 30 |  | 3245060684358
68441 | Celiane ЛП каб.вывода тит. | Лицевая панель - Программа Celiane - кабельный вывод Кат. № 0 671 81 - титан | 10 | ШТ | 549.9272 | 0.0087 | 0.00075763 | 145 | 95 | 55 |  | 3245060684419
68442 | CLN Клавиша Лампа SCS 2м тит | Лицевая панель Celiane - My Home - SCS - освещение - титан | 5 | ШТ | 1011.791 | 0.0086 | 0.00053631 | 97 | 97 | 57 |  | 3245060684426
68443 | Celiane ЛП заглушки тит. | Лицевая панель - Программа Celiane - заглушка - титан | 10 | ШТ | 574.129 | 0.0101 | 0.00075763 | 145 | 95 | 55 |  | 3245060684433
68444 | CLN Клавиша свет O/F SCS тит | Лицевая панель Celiane - My Home - SCS - освещение - титан | 5 | ШТ | 1011.791 | 0.0086 | 0.00053631 | 97 | 97 | 57 |  | 3245060684440
68447 | Панель лиц разряд ТИТ | Cln Панель Лиц Разрядника Тит | 1 | ШТ | 1019.6498 | 0.011 | 8.12e-05 | 70 | 58 | 20 |  | 3245060684471
68448 | CLN Клавиша Лампа лев SCS тит | Лицевая панель Celiane - My Home - SCS - правая - освещение - графит | 5 | ШТ | 1187.9532 | 0.0054 | 0.0001421 | 70 | 58 | 35 |  | 3245060684488
68449 | CLN Панель лицев осв прав тит | Лицевая панель Celiane - My Home - SCS - правая - освещение - графит | 5 | ШТ | 1187.9532 | 0.0054 | 0.0001421 | 70 | 58 | 35 |  | 3245060684495
68450 | CLN Клавиша ON-OFF лев SCS тит | Лицевая панель Celiane - My Home - SCS - левая - освещение и звуковая трансляция - титан | 5 | ШТ | 1187.9532 | 0.0052 | 0.0001421 | 70 | 58 | 35 |  | 3245060684501
68451 | CLN ЛПмех.упр.жал/шт/тент тит. | Лицевая панель - Программа Celiane - для Кат. № 0 676 01/02/04 - титан | 10 | ШТ | 1329.5296 | 0.0084 | 0.00075763 | 145 | 95 | 55 |  | 3245060684518
68452 | CLN Клавиша ON-OFF прв SCS тит | Лицевая панель Celiane - My Home - SCS - правая - освещение и звуковая трансляция - титан | 5 | ШТ | 1187.9532 | 0.0054 | 0.0001421 | 70 | 58 | 35 |  | 3245060684525
68453 | Клавиша Жалюз ТИТ CLN | Cln Клавиша Жалюзи Тит | 1 | ШТ | 1019.6498 | 0.012 | 8.12e-05 | 70 | 58 | 20 |  | 3245060684532
68454 | Клавиша Шторы ТИТ | Cln Клавиша Шторы Тит | 1 | ШТ | 1019.6498 | 0.013 | 8.12e-05 | 70 | 58 | 20 |  | 3245060684549
68455 | CLN Клавиша GEN O/F лв SCS тит | Лицевая панель Celiane - My Home - SCS - левая - GEN/ON/OFF - титан | 5 | ШТ | 1187.9532 | 0.0054 | 0.0001421 | 70 | 58 | 35 |  | 3245060684556
68456 | CLN Клавиша GEN O/F пр SCS тит | Лицевая панель Celiane - My Home - SCS - правая - GEN/ON/OFF - титан | 5 | ШТ | 1187.9532 | 0.0054 | 0.0001421 | 70 | 58 | 35 |  | 3245060684563
68457 | Celiane ЛП выкл.с кл.3-поз.тит | Лицевая панель - Программа Celiane - выключатель с ключом трехпозиционный с самовозвратом Кат. № 0 670 39 - титан | 1 | ШТ | 1812.9992 | 0.014 | 8.12e-05 | 70 | 58 | 20 |  | 3245060684570
68458 | CLN Клавиша GEN O/F SCS 2м тит | Лицевая панель Celiane - My Home - SCS - GEN/ON/OFF - титан | 5 | ШТ | 1011.791 | 0.0086 | 0.00053631 | 97 | 97 | 57 |  | 3245060684587
68459 | CLN ЛПмех.упр.прив.прогр.тит. | Лицевая панель - Программа Celiane - программируемый выключатель привода с ежедневной программой Кат. № 0 676 21 - титан | 1 | ШТ | 2659.0474 | 0.012 | 8.12e-05 | 70 | 58 | 20 |  | 3245060684594
68460 | Клавиша Не беспок ТИТ | Cln Клавиша Не Беспокоить Тит | 1 | ШТ | 1116.752 | 0.013 | 8.12e-05 | 70 | 58 | 20 |  | 3245060684600
68461 | CLN ЛП Инд.вык.уп.пр.тит | Cln Лп Мех.Упр.Жалюзи Iobl Тит | 10 | ШТ | 1712.1918 | 0.0092 | 0.00075763 | 145 | 95 | 55 |  | 3245060684617
68463 | CLN ЛП Груп.выкл.PLC/ИК тит. | Cln Лп Мех.Упр.Жалюзи Iobl | 10 | ШТ | 2261.3874 | 0.0096 | 0.00075763 | 145 | 95 | 55 |  | 3245060684631
68465 | CLNЛПИнд.мех.уп.пр.кор.реж.тит | Cln Лп Мех.Упр.Жалюзи Iobl | 1 | ШТ | 2907.4728 | 0.013 | 8.12e-05 | 70 | 58 | 20 |  | 3245060684655
68466 | CLNЛПмех.уп.пр.мнгзИК/PLCтит. | Cln Лп Мех.Упр. Жалюзи Ик/Plc | 1 | ШТ | 3858.6236 | 0.011 | 8.12e-05 | 70 | 58 | 20 |  | 3245060684662
68467 | Панель детектора газа ТИТ CLN | Лицевая панель - для Кат. № 0 675 27/28 - титан | 1 | ШТ | 696.9906 | 0.011 | 8.12e-05 | 70 | 58 | 20 |  | 3245060684679
68468 | Панель повторителя ТИТ CLN | Лицевая панель - для Кат. № 0 675 26 - титан | 1 | ШТ | 703.8228 | 0.013 | 8.12e-05 | 70 | 58 | 20 |  | 3245060684686
68469 | Панель датчика протечк ТИТ CLN | Лицевая панель - для Кат. № 0 675 29 - титан | 1 | ШТ | 696.9906 | 0.011 | 8.12e-05 | 70 | 58 | 20 |  | 3245060684693
68470 | CLN Панель лиц вык сцен ZB тит | Лицевая панель - для Кат. № 0 672 40 - титан | 5 | ШТ | 1374.0038 | 0.0102 | 0.00053777 | 97 | 72 | 77 |  | 3245060684709
68471 | CLN Панель лиц выкл Zigbee тит | Лицевая панель - для Кат. № 0 672 31/33/35 - титан | 5 | ШТ | 907.7268 | 0.0098 | 0.00053777 | 97 | 72 | 77 |  | 3245060684716
68472 | CLN Панель лиц выкл 2м ZB тит | Лицевая панель - для Кат. № 0 672 34/36 - титан | 5 | ШТ | 1338.1436 | 0.01 | 0.00053777 | 97 | 72 | 77 |  | 3245060684723
68474 | CLN Панель лиц рольст ZB тит | Лицевая панель - для Кат. № 0 672 63/64 - титан | 5 | ШТ | 1374.0038 | 0.01 | 0.00053777 | 97 | 72 | 77 |  | 3245060684747
68476 | CLN Клавиша Диммер SCS 2м тит | Лицевая панель Celiane - My Home - SCS - светорегулятор - титан | 5 | ШТ | 1011.791 | 0.0086 | 0.00053631 | 97 | 97 | 57 |  | 3245060684761
68477 | CLN Клавиша Диммер лев SCS тит | Лицевая панель Celiane - My Home - SCS - левая - светорегулятор - титан | 5 | ШТ | 1187.9532 | 0.0056 | 0.0001421 | 70 | 58 | 35 |  | 3245060684778
68478 | CLN Клавиша Диммер прв SCS тит | Лицевая панель Celiane - My Home - SCS - правая - светорегулятор - титан | 5 | ШТ | 1187.9532 | 0.0056 | 0.0001421 | 70 | 58 | 35 |  | 3245060684785
68479 | CLN ЛП мех.упр.жалюзи IOBL | Cln Лп Мех.Упр.Жалюзи Iobl | 1 | ШТ | 2186.5518 | 0.013 | 8.12e-05 | 70 | 58 | 20 |  | 3245060684792
68480 | CLN Клавиша GEN 2м SCS тит | Лицевая панель Celiane - My Home - SCS - GEN - титан | 5 | ШТ | 1011.791 | 0.0086 | 0.00053631 | 97 | 97 | 57 |  | 3245060684808
68482 | Панель ЦБ сигн ТИТ | Лицевая панель Celiane - My Home - SCS - для Кат. № 0 675 20 - титан | 1 | ШТ | 2841.3456 | 0.035 | 0.00015876 | 126 | 126 | 10 |  | 3245060684822
68483 | Панель ИК-датч регулир | Лицевая панель Celiane - My Home - SCS - для Кат. № 0 675 02/12/50 - титан | 1 | ШТ | 709.2744 | 0.013 | 0.0001421 | 70 | 58 | 35 |  | 3245060684839
68484 | Панель счит трансп ТИТ CLN | Лицевая панель Celiane - My Home - SCS - для Кат. № 0 675 08 - титан | 1 | ШТ | 709.2744 | 0.01 | 8.12e-05 | 70 | 58 | 20 |  | 3245060684846
68486 | Панель клав сигн SCS ТИТ CLN | Лицевая панель Celiane - My Home - SCS - для Кат. № 0 675 06 - белый | 1 | ШТ | 709.2744 | 0.107 | 8.12e-05 | 70 | 58 | 20 |  | 3245060684860
68487 | Панель активат рел SCS ТИТ CLN | Cln Панель Лиц Повтор Сигн Тит | 1 | ШТ | 709.2744 | 0.009 | 8.12e-05 | 70 | 58 | 20 |  | 3245060684877
68488 | CLN Клавиша ON-OFF SCS 2м тит | Лицевая панель Celiane - My Home - SCS - GEN/ON/OFF - титан | 5 | ШТ | 1011.791 | 0.0086 | 0.00053631 | 97 | 97 | 57 |  | 3245060684884
68489 | Celiane ЛП сирены внутр.титан | Лицевая панель Celiane - My Home - SCS - для Кат. № 0 675 15 - титан | 1 | ШТ | 3085.3932 | 0.055 | 0.00015876 | 126 | 126 | 10 |  | 3245060684891
68490 | Клавиша СВЕТ ОБЩ ТИТ CLN | Cln Клавиша Свет Gen Тит | 1 | ШТ | 1019.6498 | 0.013 | 8.12e-05 | 70 | 58 | 20 |  | 3245060684907
68491 | Клавиша Свет-Бра ТИТ | Cln Клавиша Свет Ночник Тит | 1 | ШТ | 1019.6498 | 0.014 | 8.12e-05 | 70 | 58 | 20 |  | 3245060684914
68492 | Клавиша Свет-Ночник ТИТ | Cln Клавиша Свет Bureau Тит | 1 | ШТ | 1019.6498 | 0.013 | 8.12e-05 | 70 | 58 | 20 |  | 3245060684921
68498 | CLN Клавиша звук прав 1м тит | Лицевая панель Celiane - My Home - SCS - для Кат. № 0 675 55 - титан | 5 | ШТ | 1188.3898 | 0.0054 | 0.0001421 | 70 | 58 | 35 |  | 3245060684983
68499 | CLN ЛП выкл. с кл. для BAES | Лицевая панель - Программа Celiane - выключатель с ключом для светильников Кат. № 0 675 31 - титан | 1 | ШТ | 1510.8012 | 0.013 | 8.12e-05 | 70 | 58 | 20 |  | 3245060684990
68500 | CLN комплект для плазм ТВ ТИТ | Celiane комплект для подкл. мультимед. ист. к ЖК ТВ тит. | 1 | ШТ | 5220.025 | 0.328 | 0.0023507 | 288 | 106 | 77 |  | 3245060685003
68501 | Celiane ЛП звонка титан | Лицевая панель - Программа Celiane - звонки с подсветкой Кат. № 0 675 41/42 - титан | 1 | ШТ | 2115.1382 | 0.011 | 8.12e-05 | 70 | 58 | 20 |  | 3245060685010
68502 | CLN Клавиша пуст SCS 2м титан | Лицевая панель Celiane - My Home - SCS - без маркировки - титан | 10 | ШТ | 899.4904 | 0.0071 | 0.00053631 | 97 | 97 | 57 |  | 3245060685027
68503 | CLN Клавиша пуст SCS 1м титан | Лицевая панель Celiane - My Home - SCS - левая или правая - без маркировки - титан | 10 | ШТ | 1101.825 | 0.0054 | 0.00053631 | 97 | 97 | 57 |  | 3245060685034
68504 | CLN Клавиша Стоп титан | Cln Клавиша Стоп Титан | 5 | ШТ | 1187.9532 | 0.0052 | 0.0001421 | 70 | 58 | 35 |  | 3245060685041
68505 | CLN ЛП доп.внутр.видеобл.тит. | Лицевая панель - Программа Celiane - видеоблок внутренний дополнительный Кат. № 0 675 46 - титан | 1 | ШТ | 6043.2402 | 0.026 | 0.00015876 | 126 | 126 | 10 |  | 3245060685058
68506 | Лицевая панель Celiane - для видеоблока домофона Кат. № 0 675 46 - титан | Лицевая панель Celiane - для видеоблока домофона Кат. № 0 675 46 - титан | 1 | ШТ | 1580.2088 | 0.029 | 0.00015876 | 126 | 126 | 10 |  | 3245060685065
68507 | CLN ЛП доп.внутр.аудиобл.тит. | Лицевая панель - Программа Celiane - аудиоблок внутренний дополнительный Кат. № 0 675 47 - титан | 1 | ШТ | 2719.4398 | 0.018 | 0.00027432 | 127 | 72 | 30 |  | 3245060685072
68508 | Лицевая панель Celiane - для аттенюатора Кат. № 0 673 07 - титан | Лицевая панель Celiane - для аттенюатора Кат. № 0 673 07 - титан | 1 | ШТ | 1009.2068 | 0.013 | 0.0001421 | 70 | 58 | 35 |  | 3245060685089
68509 | Celiane ЛП выкл.с кл-карт.тит | Лицевая панель - Программа Celiane - выключатель с ключом-карточкой Кат. № 0 675 63/64 - титан | 1 | ШТ | 4097.314 | 0.027 | 0.00026572 | 70 | 52 | 73 |  | 3245060685096
68511 | Celiane ЛП роз.д/колон.пр.тит. | Лицевая панель - Программа Celiane - акустическая розетка Кат. № 0 673 11 - титан | 10 | ШТ | 906.4996 | 0.0063 | 0.00053631 | 97 | 97 | 57 |  | 3245060685119
68512 | Celiane ЛП роз.д/колон.дв.тит. | Лицевая панель - Программа Celiane - двойная акустическая розетка Кат. № 2х673 11 - титан | 10 | ШТ | 1117.991 | 0.0061 | 0.00053631 | 97 | 97 | 57 |  | 3245060685126
68513 | CLN ЛПроз.д/кол.тр.ауд/вид.тит | Лицевая панель - Программа Celiane - розетки аудио/видео RCA Кат. № 0 673 13/73 - титан | 10 | ШТ | 1278.1288 | 0.0066 | 0.00053631 | 97 | 97 | 57 |  | 3245060685133
68514 | CLN панель лиц Роз 2xRCA ТИТ | Лицевая панель - Программа Celiane - двойная розетка аудио/видео RCA Кат. № 0 673 13 - титан | 1 | ШТ | 1019.6498 | 0.01 | 8.12e-05 | 70 | 58 | 20 |  | 3245060685140
68515 | Celiane ЛПроз.ауд/вид.HD15 тит | Лицевая панель - Программа Celiane - розетка аудио/видео HD15 VGA Кат. № 0 673 16 - титан | 1 | ШТ | 1066.0356 | 0.01 | 8.12e-05 | 70 | 58 | 20 |  | 3245060685157
68516 | Celiane ЛПроз.ауд/вид.HDMI тит | Лицевая панель - Программа Celiane - розетка аудио/видео HDMI Кат. № 0 673 17/77 - титан | 1 | ШТ | 1066.0356 | 0.01 | 8.12e-05 | 70 | 58 | 20 |  | 3245060685164
68517 | CLN ЛП роз.ауд/видео J3,5 тит | Лицевая панель - Программа Celiane - розетка аудио Jack 3,5мм Кат. № 0 673 18 - титан | 1 | ШТ | 1066.0356 | 0.01 | 8.12e-05 | 70 | 58 | 20 |  | 3245060685171
68518 | CLN2 Накл. мод.Bluetooth Титан | Лицевая панель - Программа Celiane - модуль Bluetooth Кат. № 0 673 08 - титан | 1 | ШТ | 1066.0356 | 0.01 | 8.12e-05 | 70 | 58 | 20 |  | 3245060685188
68519 | CLN панель лиц Роз HD+Jack ТИТ | Лицевая панель - Программа Celiane - розетка аудио/видео HD15 + Jack 3,5 мм Кат. № 0 673 19 - титан | 1 | ШТ | 1019.6498 | 0.01 | 8.12e-05 | 70 | 58 | 20 |  | 3245060685195
68520 | Celiane ЛП тюнера титан | Лицевая панель - Программа Celiane - тюнер Кат. № 0 673 20 - титан | 1 | ШТ | 2660.2746 | 0.01 | 8.12e-05 | 70 | 58 | 20 |  | 3245060685201
68521 | Celiane ЛП мод.зв.тран.тит. | Лицевая панель - Программа Celiane - модуль с входом для источника звука и блоком питания 60 Вт Кат. № 0 673 24 - титан | 1 | ШТ | 2645.5718 | 0.01 | 8.12e-05 | 70 | 58 | 20 |  | 3245060685218
68523 | CelianeЛПмод.лок.уп.+дисп.тит. | Лицевая панель - Программа Celiane - модуль локального управления с ЖК экраном Кат. № 0 673 23 - титан | 1 | ШТ | 1469.7608 | 0.007 | 8.12e-05 | 70 | 58 | 20 |  | 3245060685232
68524 | CLN2 Подставка д/смартфона Титан | Подставки для смартфона - Программа Celiane - титан | 1 | ШТ | 1036.7008 | 0.042 | 0.000344 | 86 | 80 | 50 |  | 3245060685249
68525 | CLN ЛП доп.мод.д/тюнера тит. | Лицевая панель - Программа Celiane - дополнительный модуль для тюнера Кат. № 0 673 25 - титан | 1 | ШТ | 2939.557 | 0.01 | 8.12e-05 | 70 | 58 | 20 |  | 3245060685256
68528 | Celiane ЛП колонки титан | Лицевая панель - Программа Celiane - встраиваемая колонка диаметром 2'' Кат. № 0 673 28 - титан | 1 | ШТ | 2886.1148 | 0.012 | 8.12e-05 | 70 | 58 | 20 |  | 3245060685287
68529 | Celiane ЛПбл.пит.+колонки тит. | Лицевая панель - Программа Celiane - блок питания для тюнера (со встроенной колонкой) Кат. № 0 673 21 - титан | 1 | ШТ | 2439.827 | 0.009 | 8.12e-05 | 70 | 58 | 20 |  | 3245060685294
68531 | Celiane Лицевая панель для аудиорозетки двойной "бананы", титан | Лицевая панель - Программа Celiane - розетка Banana, Кат. № 0 673 12 - титан | 5 | ШТ | 376.9628 | 0.0076 | 0.00053777 | 97 | 72 | 77 |  | 3245060685317
68532 | Celiane Лицевая панель для аудиорозетки 4х "бананы", титан | Лицевая панель - Программа Celiane - двойная розетка Banana, Кат. № 2 х 0 673 12 - титан | 1 | ШТ | 585.221 | 0.009 | 8.12e-05 | 70 | 58 | 20 |  | 3245060685324
68533 | Панель лицев Роз DVI ТИТ CLN | Лицевая панель Celiane - для розетки DVI-I - титан | 1 | ШТ | 1070.319 | 0.011 | 8.12e-05 | 70 | 58 | 20 |  | 3245060685331
68535 | CLN ЛП аудио гнездо XLR титан | Лицевая панель - Программа Celiane - розетка RJ 45 STP категория 6 с этикеткой Кат. № 0 673 96 - титан | 1 | ШТ | 800.7008 | [6 empty] | 3245060685355
68537 | Celiane ЛП роз. телеф. титан | Лицевая панель - Программа Celiane - телефонные розетки Кат. № 0 673 40/41 - титан | 10 | ШТ | 314.2694 | 0.0068 | 0.00075763 | 145 | 95 | 55 |  | 3245060685379
68539 | Celiane ЛП роз.тел.RJ+TV титан | Лицевая панель - Программа Celiane - розетка RJ 45 + розетка ТV тип F Кат. № 0 673 37 + 0 673 82 - титан | 10 | ШТ | 906.4996 | 0.006 | 0.00075763 | 145 | 95 | 55 |  | 3245060685393
68540 | CelianeЛП термостата ком.тит. | Лицевая панель - Программа Celiane - комнатный термостат Кат. № 0 674 00 - белый | 1 | ШТ | 3021.6378 | 0.012 | 8.12e-05 | 70 | 58 | 20 |  | 3245060685409
68541 | Панель датчик фанк ТИТ CLN | Лицевая панель Celiane - My Home - SCS - для Кат. № 0 674 55 - титан | 1 | ШТ | 709.2744 | 0.01 | 8.12e-05 | 70 | 58 | 20 |  | 3245060685416
68542 | CLN ЛП термост.ком.пр./тюнер RDS тит. | Лицевая панель - Программа Celiane - для Кат. № 0 674 02 и 0 673 26 - титан | 1 | ШТ | 1601.4606 | 0.022 | 0.00027432 | 127 | 72 | 30 |  | 3245060685423
68543 | Celiane ЛП датчика д/терм.тит | Лицевая панель - Программа Celiane - датчик для модульного термостата Кат. № 0 674 08 - титан | 1 | ШТ | 1510.8012 | 0.012 | 8.12e-05 | 70 | 58 | 20 |  | 3245060685430
68544 | Панель лиц блока центр БЕЛ CLN | Лицевая панель Celiane - My Home - SCS - для Кат. № 0 674 56 - титан | 1 | ШТ | 2976.6444 | 0.036 | 0.00015876 | 126 | 126 | 10 |  | 3245060685447
68545 | Панель лицев термостат CLN TIT | Лицевая панель - Программа Celiane - термостат комнатный программируемый Кат. № 0 674 40 - титан | 1 | ШТ | 3021.6378 | 0.013 | 8.12e-05 | 70 | 58 | 20 |  | 3245060685454
68546 | Панель лиц датчик темп ТИТ CLN | Лицевая панель Celiane - My Home - SCS - для Кат. № 0 674 57 - титан | 1 | ШТ | 743.046 | 0.01 | 8.12e-05 | 70 | 58 | 20 |  | 3245060685461
68548 | Панель лиц датчик темп ТИТ CLN | Лицевая панель Celiane - My Home - SCS - для Кат. № 0 674 58 - титан | 1 | ШТ | 743.046 | 0.01 | 8.12e-05 | 70 | 58 | 20 |  | 3245060685485
68549 | Celiane ЛП термостата с зондом | Лицевая панель - Программа Celiane - термостат с датчиком для теплого пола Кат. № 0 674 05 - титан | 1 | ШТ | 2887.8612 | 0.012 | 8.12e-05 | 70 | 58 | 20 |  | 3245060685492
68551 | Celiane ЛП розетки RJ45 титан | Лицевая панель - Программа Celiane - розетки RJ 45 Кат. № 0 673 44/45 - титан | 10 | ШТ | 897.9446 | 0.0072 | 0.00075763 | 145 | 95 | 55 |  | 3245060685515
68552 | Celiane ЛП роз. 2хRJ45 титан | Лицевая панель - Программа Celiane - розетки RJ 45 Кат. № 2х0 673 44/45 - титан | 10 | ШТ | 1287.0496 | 0.0068 | 0.00075763 | 145 | 95 | 55 |  | 3245060685522
68553 | CLN Панель лиц розет USB Титан | Лицевая панель - Программа Celiane - розетка USB, Кат. № 0 673 52/72 - титан | 1 | ШТ | 1058.0234 | 0.008 | 8.12e-05 | 70 | 58 | 20 |  | 3245060685539
68554 | CLN ЛП коммут.6 порт.RJ45 тит. | Лицевая панель - Программа Celiane - коммутатор на 6 портов RJ 45 Ethernet 10/100 base T Кат. № 0 673 61 - титан | 1 | ШТ | 15712.4552 | 0.064 | 0.00069043 | 96 | 29 | 248 |  | 3245060685546
68556 | Cel Панель лиц USB розетка тит | Лицевая панель - Программа Celiane - зарядное устройство 2 х USB 1500 мА, Кат. № 0 674 62 - титан | 5 | ШТ | 1063.239 | 0.0074 | 0.00053777 | 97 | 72 | 77 |  | 3245060685560
68558 | Celiane ЛПточки дост.WI-FI тит | Лицевая панель - Программа Celiane - точка доступа Wi-Fi 802.11 bg, питание 230 В Кат. № 0 673 65 - | 1 | ШТ | 6889.2884 | 0.028 | 0.00027432 | 127 | 72 | 30 |  | 3245060685584
68559 | CLN Клавиша UpDown SCS 2м тит | Лицевая панель Celiane - My Home - SCS - для приводов жалюзи/рольставней - титан | 5 | ШТ | 1011.791 | 0.0088 | 0.00053631 | 97 | 97 | 57 |  | 3245060685591
68561 | Панель предусилителя ТИТ CLN | Лицевая панель Celiane - My Home - SCS - для Кат. № 0 673 01 - титан | 1 | ШТ | 709.534 | 0.01 | 8.12e-05 | 70 | 58 | 20 |  | 3245060685614
68566 | Панель лиц ИК-приемн ТИТ CLN | Лицевая панель Celiane - My Home - SCS - для Кат. № 0 675 11/16 - титан | 1 | ШТ | 743.046 | 0.009 | 8.12e-05 | 70 | 58 | 20 |  | 3245060685669
68568 | Панель розетки SCS ТИТ CLN | Лицевая панель Celiane - My Home - SCS - для Кат. № 0 673 68 - титан | 1 | ШТ | 709.534 | 0.009 | 8.12e-05 | 70 | 58 | 20 |  | 3245060685683
68569 | CLN Клавиша UpDown SCS 1м тит | Лицевая панель Celiane - My Home - SCS - левая или правая - для приводов жалюзи/рольставней - титан | 5 | ШТ | 1187.9532 | 0.0052 | 0.0001421 | 70 | 58 | 35 |  | 3245060685690
68570 | Клавиша Вентиляция ТИТ | Cln Клавиша Вентиляция Тит | 1 | ШТ | 1085.0808 | 0.012 | 8.12e-05 | 70 | 58 | 20 |  | 3245060685706
68580 | CLN Клавиша ON-OFF лев SCS тит | Лицевая панель Celiane - My Home - SCS - левая - ON/OFF - титан | 5 | ШТ | 1187.9532 | 0.0062 | 0.0001421 | 70 | 58 | 35 |  | 3245060685805
68581 | CLN Клавиша ON-OFF прв SCS тит | Лицевая панель Celiane - My Home - SCS - правая - ON/OFF - титан | 5 | ШТ | 1198.172 | 0.0054 | 0.0001421 | 70 | 58 | 35 |  | 3245060685812
68582 | Celiane ЛП роз.TV или SAT тит | Лицевая панель - Программа Celiane - TV розетки Кат. № 0 673 80/81/82/86/87 - титан | 10 | ШТ | 598.6494 | 0.0079 | 0.00075763 | 145 | 95 | 55 |  | 3245060685829
68583 | Celiane ЛП роз. TV/FM титан | Лицевая панель - Программа Celiane - TV-FM розетки Кат. № 0 673 83/84/85 - титан | 10 | ШТ | 897.9446 | 0.0066 | 0.00075763 | 145 | 95 | 55 |  | 3245060685836
68585 | Celiane ЛП роз.TV/FM/SAT титан | Лицевая панель - Программа Celiane - TV-FM-SAT розетки Кат. № 0 673 88/89 - титан | 10 | ШТ | 1047.5686 | 0.0064 | 0.00075763 | 145 | 95 | 55 |  | 3245060685850
68590 | CLNЛП Р.тр.RJ45тел/TV/инф тит. | Cln Лп Роз.Тр. Rj45 Тел/Tv/Инф | 1 | ШТ | 1346.9228 | 0.01 | 8.12e-05 | 70 | 58 | 20 |  | 3245060685904
68591 | Celiane ЛП роз.пр.RJ45 титан | Лицевая панель - Программа Celiane - розетка RJ 45 STP категория 6 с этикеткой Кат. № 0 673 96 - титан | 10 | ШТ | 1510.8012 | 0.0067 | 0.00075763 | 145 | 95 | 55 |  | 3245060685911
68592 | CLN Панель лицевая свет ZBтит | Лицевая панель - для Кат. № 0 672 37 - титан | 5 | ШТ | 1321.5882 | 0.0098 | 0.00053777 | 97 | 72 | 77 |  | 3245060685928
68593 | CLN Панель лиц диммер ZB тит | Лицевая панель - для Кат. № 0 672 39 - титан | 5 | ШТ | 1327.1106 | 0.01 | 0.00053777 | 97 | 72 | 77 |  | 3245060685935
68594 | Cel Панель лиц датчик движ тит | Лицевая панель Celiane - My Home - SCS - для Кат. № 0 672 26 - титан | 5 | ШТ | 890.2628 | 0.0094 | 0.00079834 | 144 | 72 | 77 |  | 3245060685942
68596 | Celiane Панель лицевая датчика движения титан | CEL ПАНЕЛЬ ЛИЦ ДАТЧИК ДВИЖ ТИТ | 5 | ШТ | 856.8334 | 0.009 | 0.00079834 | 144 | 72 | 77 |  | 3245060685966
68598 | CLN Панель лиц Zigbee 4кл тит | Лицевая панель - для Кат. № 0 672 50 и 0 675 25/30 - титан | 5 | ШТ | 554.5646 | 0.011 | 0.00053777 | 97 | 72 | 77 |  | 3245060685980
68599 | Cel Панель лиц датчик движ тит | Лицевая панель - Программа Celiane - для Кат. № 0 672 25 и 0 670 25/26/99 - титан | 5 | ШТ | 577.7752 | 0.0086 | 0.00079834 | 144 | 72 | 77 |  | 3245060685997
68606 | Панель экран 3,5" сенс БЕЛ CLN | Рамка для панели управления с сенсорным экраном 3.5" - My Home - SCS - Белый | 1 | ШТ | 4303.4128 | 0.054 | 0.00029434 | 146 | 126 | 16 |  | 3245060686062
68630 | Рамка 1м Белая CLN | Рамка - Программа Celiane - 1 модуль - белый | 10 | ШТ | 649.7788 | 0.009 | 0.00053631 | 97 | 97 | 57 |  | 3245060686307
68631 | Рамка 1п Белая CLN | Рамка - Программа Celiane - 1 пост - белый | 10 | ШТ | 123.6522 | 0.0173 | 0.0011881 | 193 | 108 | 57 |  | 3245060686314
68632 | Рамка 2п Белая CLN | Рамка - Программа Celiane - 2 поста - белый | 5 | ШТ | 257.8418 | 0.032 | 0.0011881 | 193 | 108 | 57 |  | 3245060686321
68633 | Рамка 3п Белая CLN | Рамка - Программа Celiane - 3 поста - белый | 10 | ШТ | 497.6296 | 0.0429 | 0.0033248 | 275 | 130 | 93 |  | 3245060686338
68634 | Рамка 4п Белая CLN | Рамка - Программа Celiane - 4 поста - белый | 2 | ШТ | 920.6242 | 0.06 | 0.00078343 | 312 | 93 | 27 |  | 3245060686345
68635 | Рамка 4/5м Белая CLN | Рамка - Программа Celiane - 4/5 модулей - белый | 5 | ШТ | 455.2676 | 0.0272 | 0.0011881 | 193 | 108 | 57 |  | 3245060686352
68637 | Рамка 2X5м Белая CLN | Рамка - Программа Celiane - специальная - белый | 1 | ШТ | 3244.3156 | 0.092 | 0.0006192 | 180 | 172 | 20 |  | 3245060686376
68640 | Рамка 5 постов БЕЛ CLN | Рамка - Программа Celiane - 5 постов - белый | 1 | ШТ | 3196.1834 | 0.098 | 0.00053389 | 86 | 16 | 388 |  | 3245060686406
68641 | Рамка 1п Сафари CLN | Рамка - Программа Celiane - 1 пост - сафари | 10 | ШТ | 405.8138 | 0.0204 | 0.0011881 | 193 | 108 | 57 |  | 3245060686413
68642 | Рамка 2п Сафари CLN | Рамка - Программа Celiane - 2 поста - сафари | 5 | ШТ | 596.5254 | 0.0332 | 0.0011881 | 193 | 108 | 57 |  | 3245060686420
68643 | Рамка 3п Сафари CLN | Рамка - Программа Celiane - 3 поста - сафари | 5 | ШТ | 894.8412 | 0.0414 | 0.0015813 | 286 | 97 | 57 |  | 3245060686437
68644 | Рамка 4п Сафари CLN | Рамка - Программа Celiane - 4 поста - сафари | 1 | ШТ | 1431.694 | 0.067 | 0.000558 | 310 | 90 | 20 |  | 3245060686444
68645 | Рамка 4/5м Сафари CLN | Рамка - Программа Celiane - 4/5 модулей - сафари | 5 | ШТ | 850.0838 | 0.0282 | 0.0011881 | 193 | 108 | 57 |  | 3245060686451
68651 | Рамка 1п Корица CLN | Рамка - Программа Celiane - 1 пост - корица | 10 | ШТ | 405.8138 | 0.021 | 0.0011881 | 193 | 108 | 57 |  | 3245060686512
68652 | Рамка 2п Корица CLN | Рамка - Программа Celiane - 2 поста - корица | 5 | ШТ | 596.5254 | 0.0328 | 0.0011881 | 193 | 108 | 57 |  | 3245060686529
68653 | Рамка 3п Корица CLN | Рамка - Программа Celiane - 3 поста - корица | 5 | ШТ | 894.8412 | 0.042 | 0.0015813 | 286 | 97 | 57 |  | 3245060686536
68654 | Рамка 4п Корица CLN | Рамка - Программа Celiane - 4 поста - корица | 1 | ШТ | 1431.694 | 0.066 | 0.000558 | 310 | 90 | 20 |  | 3245060686543
68655 | Рамка 4/5м Корица CLN | Рамка - Программа Celiane - 4/5 модулей - корица | 5 | ШТ | 850.0838 | 0.029 | 0.0011881 | 193 | 108 | 57 |  | 3245060686550
68661 | Рамка 1п Имбирь CLN | Рамка - Программа Celiane - 1 пост - имбирь | 10 | ШТ | 405.8138 | 0.0211 | 0.0011881 | 193 | 108 | 57 |  | 3245060686611
68662 | Рамка 2п Имбирь CLN | Рамка - Программа Celiane - 2 поста - имбирь | 5 | ШТ | 596.5254 | 0.0326 | 0.0011881 | 193 | 108 | 57 |  | 3245060686628
68663 | Рамка 3п Имбирь CLN | Рамка - Программа Celiane - 3 поста - имбирь | 5 | ШТ | 894.8412 | 0.042 | 0.0015813 | 286 | 97 | 57 |  | 3245060686635
68664 | Рамка 4п Имбирь CLN | Рамка - Программа Celiane - 4 поста - имбирь | 1 | ШТ | 1431.694 | 0.066 | 0.000558 | 310 | 90 | 20 |  | 3245060686642
68665 | Рамка 4/5м Имбирь CLN | Рамка - Программа Celiane - 4/5 модулей - имбирь | 5 | ШТ | 850.0838 | 0.0282 | 0.0011881 | 193 | 108 | 57 |  | 3245060686659
68671 | Рамка 1п Шафран CLN | Рамка - Программа Celiane - 1 пост - шафран | 10 | ШТ | 405.8138 | 0.0211 | 0.0011881 | 193 | 108 | 57 |  | 3245060686710
68672 | Рамка 2п Шафран CLN | Рамка - Программа Celiane - 2 поста - шафран | 5 | ШТ | 596.5254 | 0.0326 | 0.0011881 | 193 | 108 | 57 |  | 3245060686727
68673 | Рамка 3п Шафран CLN | Рамка - Программа Celiane - 3 поста - шафран | 5 | ШТ | 894.8412 | 0.0426 | 0.0015813 | 286 | 97 | 57 |  | 3245060686734
68674 | Рамка 4п Шафран CLN | Рамка - Программа Celiane - 4 поста - шафран | 1 | ШТ | 1431.694 | 0.066 | 0.000558 | 310 | 90 | 20 |  | 3245060686741
68675 | Рамка 4/5м Шафран CLN | Рамка - Программа Celiane - 4/5 модулей - шафран | 5 | ШТ | 850.0838 | 0.0282 | 0.0011881 | 193 | 108 | 57 |  | 3245060686758
68681 | Рамка 1п Мускат CLN | Рамка - Программа Celiane - 1 пост - мускат | 10 | ШТ | 405.8138 | 0.0206 | 0.0011881 | 193 | 108 | 57 |  | 3245060686819
68682 | Рамка 2п Мускат CLN | Рамка - Программа Celiane - 2 поста - мускат | 5 | ШТ | 596.5254 | 0.0334 | 0.0011881 | 193 | 108 | 57 |  | 3245060686826
68683 | Рамка 3п Мускат CLN | Рамка - Программа Celiane - 3 поста - мускат | 5 | ШТ | 894.8412 | 0.0414 | 0.0015813 | 286 | 97 | 57 |  | 3245060686833
68684 | Рамка 4п Мускат CLN | Рамка - Программа Celiane - 4 поста - мускат | 1 | ШТ | 1431.694 | 0.066 | 0.000558 | 310 | 90 | 20 |  | 3245060686840
68685 | Рамка 4/5м Мускат CLN | Рамка - Программа Celiane - 4/5 модулей - мускат | 5 | ШТ | 850.0838 | 0.0282 | 0.0011881 | 193 | 108 | 57 |  | 3245060686857
68690 | Рамка 1м Сл.кость CLN | Рамка - Программа Celiane - 1 модуль - слоновая кость | 10 | ШТ | 649.7788 | 0.0092 | 0.00053631 | 97 | 97 | 57 |  | 3245060686901
68691 | Рамка 1п Сл.кость CLN | Рамка - Программа Celiane - 1 пост - слоновая кость | 10 | ШТ | 123.6522 | 0.0187 | 0.00085748 | 185 | 103 | 45 |  | 3245060686918
68692 | Рамка 2п Сл.кость CLN | Рамка - Программа Celiane - 2 поста - слоновая кость | 5 | ШТ | 257.8418 | 0.0322 | 0.0011881 | 193 | 108 | 57 |  | 3245060686925
68693 | Рамка 3п Сл.кость CLN | Рамка - Программа Celiane - 3 поста - слоновая кость | 5 | ШТ | 497.6296 | 0.0436 | 0.0015813 | 286 | 97 | 57 |  | 3245060686932
68694 | Рамка 4п Сл.кость CLN | Рамка - Программа Celiane - 4 поста - слоновая кость | 2 | ШТ | 920.6242 | 0.07 | 0.00078343 | 312 | 93 | 27 |  | 3245060686949
68695 | Рамка 5п Сл.кость CLN | Рамка - Программа Celiane - 5 постов - слоновая кость | 1 | ШТ | 3196.1834 | 0.096 | 0.00053389 | 86 | 16 | 388 |  | 3245060686956
68696 | Рамка 4/5м Сл.кость CLN | Рамка - Программа Celiane - 4/5 модулей - слоновая кость | 5 | ШТ | 455.2676 | 0.0288 | 0.0011881 | 193 | 108 | 57 |  | 3245060686963
68697 | Рамка 6/8м Сл.кость CLN | Рамка 6/8м Сл.Кость Cln | 1 | ШТ | 842.225 | 0.048 | 0.00033464 | 235 | 89 | 16 |  | 3245060686970
68700 | Рамка 2X5м Сл.кость CLN | Рамка - Программа Celiane - специальная - слоновая кость | 1 | ШТ | 2404.1084 | 0.087 | 0.0006192 | 180 | 172 | 20 |  | 3245060687007
68721 | CLN2 Рамка 1п С.пунктум | Рамка - Программа Celiane - 1 пост - Сильвер пунктум | 5 | ШТ | 898.747 | 0.0238 | 0.00053631 | 97 | 97 | 57 |  | 3245060687212
68722 | CLN2 Рамка 2п С.пунктум | Рамка - Программа Celiane - 2 поста - Сильвер пунктум | 5 | ШТ | 1438.007 | 0.041 | 0.0011881 | 193 | 108 | 57 |  | 3245060687229
68723 | CLN2 Рамка 3п С.пунктум | Рамка - Программа Celiane - 3 поста - Сильвер пунктум | 1 | ШТ | 2300.8112 | 0.068 | 0.00033464 | 235 | 89 | 16 |  | 3245060687236
68724 | CLN2 Рамка 4п С.пунктум | Рамка - Программа Celiane - 4 поста - Сильвер пунктум | 1 | ШТ | 3681.2932 | 0.084 | 0.000558 | 310 | 90 | 20 |  | 3245060687243
68731 | Рамка 1п Норка CLN | Рамка - Программа Celiane - 1 пост - норка | 10 | ШТ | 405.8138 | 0.0205 | 0.0011881 | 193 | 108 | 57 |  | 3245060687311
68732 | Рамка 2п Норка CLN | Рамка - Программа Celiane - 2 поста - норка | 5 | ШТ | 596.5254 | 0.0362 | 0.0011881 | 193 | 108 | 57 |  | 3245060687328
68733 | Рамка 3п Норка CLN | Рамка - Программа Celiane - 3 поста - норка | 5 | ШТ | 894.8412 | 0.0466 | 0.0015813 | 286 | 97 | 57 |  | 3245060687335
68734 | Рамка 4п Норка CLN | Рамка - Программа Celiane - 4 поста - норка | 1 | ШТ | 1431.694 | 0.075 | 0.000558 | 310 | 90 | 20 |  | 3245060687342
68735 | Рамка 4/5м Норка CLN | Рамка - Программа Celiane - 4/5 модулей - норка | 5 | ШТ | 850.0838 | 0.0282 | 0.0011881 | 193 | 108 | 57 |  | 3245060687359
68741 | Рамка 1п Грей CLN | Рамка - Программа Celiane - 1 пост - грэй | 10 | ШТ | 405.8138 | 0.0143 | 0.0011881 | 193 | 108 | 57 |  | 3245060687410
68742 | Рамка 2п Грей CLN | Рамка - Программа Celiane - 2 поста - грэй | 5 | ШТ | 596.5254 | 0.023 | 0.0011881 | 193 | 108 | 57 |  | 3245060687427
68743 | Рамка 3п Грей CLN | Рамка - Программа Celiane - 3 поста - грэй | 5 | ШТ | 894.8412 | 0.0464 | 0.0015813 | 286 | 97 | 57 |  | 3245060687434
68744 | Рамка 4п Грей CLN | Рамка - Программа Celiane - 4 поста - грэй | 1 | ШТ | 1431.694 | 0.071 | 0.000558 | 310 | 90 | 20 |  | 3245060687441
68745 | Рамка 4/5м Грей CLN | Рамка - Программа Celiane - 4/5 модулей - грэй | 5 | ШТ | 850.0838 | 0.0288 | 0.0011881 | 193 | 108 | 57 |  | 3245060687458
68751 | Рамка 1п Светло-Беж CLN | Рамка - Программа Celiane - 1 пост - светло-бежевый | 10 | ШТ | 405.8138 | 0.0206 | 0.0011881 | 193 | 108 | 57 |  | 3245060687519
68752 | Рамка 2п Светло-Беж CLN | Рамка - Программа Celiane - 2 поста - светло-бежевый | 5 | ШТ | 596.5254 | 0.0364 | 0.0011881 | 193 | 108 | 57 |  | 3245060687526
68753 | Рамка 3п Светло-Беж CLN | Рамка - Программа Celiane - 3 поста - светло-бежевый | 5 | ШТ | 894.8412 | 0.0468 | 0.0015813 | 286 | 97 | 57 |  | 3245060687533
68754 | Рамка 4п Светло-Беж CLN | Рамка - Программа Celiane - 4 поста - светло-бежевый | 1 | ШТ | 1431.694 | 0.071 | 0.000558 | 310 | 90 | 20 |  | 3245060687540
68755 | Рамка 4/5м Светло-Беж CLN | Рамка - Программа Celiane - 4/5 модулей - светло-бежевый | 5 | ШТ | 850.0838 | 0.0282 | 0.0011881 | 193 | 108 | 57 |  | 3245060687557
68761 | CLN2 Рамка 1п Оранж пунктум | Рамка - Программа Celiane - 1 пост - Оранж пунктум | 5 | ШТ | 1078.5082 | 0.0234 | 0.00053631 | 97 | 97 | 57 |  | 3245060687618
68762 | CLN2 Рамка 2п Оранж пунктум | Рамка - Программа Celiane - 2 поста - Оранж пунктум | 5 | ШТ | 1725.6084 | 0.0404 | 0.0011881 | 193 | 108 | 57 |  | 3245060687625
68763 | CLN2 Рамка 3п Оранж пунктум | Рамка - Программа Celiane - 3 поста - Оранж пунктум | 1 | ШТ | 2760.964 | 0.067 | 0.00033464 | 235 | 89 | 16 |  | 3245060687632
68764 | CLN2 Рамка 4п Оранж пунктум | Рамка - Программа Celiane - 4 поста - Оранж пунктум | 1 | ШТ | 4417.5424 | 0.084 | 0.000558 | 310 | 90 | 20 |  | 3245060687649
68771 | CLN2 Рамка 1п Лазурный пунктум | Рамка - Программа Celiane - 1 пост - Лазурный пунктум | 5 | ШТ | 1078.5082 | 0.0228 | 0.00053631 | 97 | 97 | 57 |  | 3245060687717
68772 | CLN2 Рамка 2п Лазурный пунктум | Рамка - Программа Celiane - 2 поста - Лазурный пунктум | 5 | ШТ | 1725.6084 | 0.0392 | 0.0011881 | 193 | 108 | 57 |  | 3245060687724
68773 | CLN2 Рамка 3п Лазурный пунктум | Рамка - Программа Celiane - 3 поста - Лазурный пунктум | 1 | ШТ | 2760.964 | 0.066 | 0.00033464 | 235 | 89 | 16 |  | 3245060687731
68774 | CLN2 Рамка 4п Лазурный пунктум | Рамка - Программа Celiane - 4 поста - Лазурный пунктум | 4 | ШТ | 4417.5424 | [6 empty] | 3245060687748
68900 | Рамка 1м Титан CLN | Рамка - Программа Celiane - металлик - 1 модуль - титан | 10 | ШТ | 1147.432 | 0.0093 | 0.00053631 | 97 | 97 | 57 |  | 3245060689001
68901 | Рамка 1п Титан CLN | Рамка - Программа Celiane - металлик - 1 пост - титан | 10 | ШТ | 898.747 | 0.0235 | 0.0011881 | 193 | 108 | 57 |  | 3245060689018
68902 | Рамка 2п Титан CLN | Рамка - Программа Celiane - металлик - 2 поста - титан | 10 | ШТ | 1438.007 | 0.0373 | 0.0016758 | 180 | 98 | 95 |  | 3245060689025
68903 | Рамка 3п Титан CLN | Рамка - Программа Celiane - металлик - 3 поста - титан | 5 | ШТ | 2300.8112 | 0.055 | 0.0015813 | 286 | 97 | 57 |  | 3245060689032
68904 | Рамка 4п Титан CLN | Рамка - Программа Celiane - металлик - 4 поста - титан | 2 | ШТ | 3681.2932 | 0.0755 | 0.00078343 | 312 | 93 | 27 |  | 3245060689049
68905 | Рамка 4/5м Титан CLN | Рамка - Программа Celiane - металлик - 4/5 модулей - титан | 1 | ШТ | 2300.8112 | 0.043 | 0.00024066 | 89 | 16 | 169 |  | 3245060689056
68906 | Рамка 3п wide Титан CLN | Рамка - Программа Celiane - 1 пост - Карбон | 1 | ШТ | 3681.2932 | [6 empty] | 3245060689063
68907 | Celiane Рамка 2х2 Титан | Рамка - Программа Celiane - металлик - специальная - титан | 1 | ШТ | 9295.4028 | 0.107 | 0.0006192 | 180 | 172 | 20 |  | 3245060689070
68910 | Рамка 5п Титан CLN | Рамка - Программа Celiane - 3 поста - Карбон | 1 | ШТ | 5890.0644 | [6 empty] | 3245060689100
68916 | Рамка экран 3,5" сенс ТИТ CLN | Рамка для панели управления с сенсорным экраном 3.5" - My Home - SCS - Титан | 1 | ШТ | 4469.3444 | 0.056 | 0.00029434 | 146 | 126 | 16 |  | 3245060689162
68921 | Рамка 1п Алюминий CLN | Рамка - Программа Celiane - металлик - 1 пост - алюминий | 10 | ШТ | 898.747 | 0.0237 | 0.0011881 | 193 | 108 | 57 |  | 3245060689216
68922 | Рамка 2п Алюминий CLN | Рамка - Программа Celiane - металлик - 2 поста - алюминий | 5 | ШТ | 1438.007 | 0.04 | 0.0011881 | 193 | 108 | 57 |  | 3245060689223
68923 | Рамка 3п Алюминий CLN | Рамка - Программа Celiane - металлик - 3 поста - алюминий | 5 | ШТ | 2300.8112 | 0.0548 | 0.0015813 | 286 | 97 | 57 |  | 3245060689230
68924 | Рамка 4п Алюминий CLN | Рамка - Программа Celiane - металлик - 4 поста - алюминий | 1 | ШТ | 3681.2932 | 0.092 | 0.000558 | 310 | 90 | 20 |  | 3245060689247
68925 | Рамка 4/5м Алюминий CLN | Рамка - Программа Celiane - металлик - 4/5 модулей - алюминий | 1 | ШТ | 2300.8112 | 0.045 | 0.00024066 | 89 | 16 | 169 |  | 3245060689254
68926 | Рамка 3п wide Алюм. CLN | Рамка - Программа Celiane - 3 поста - Медь | 1 | ШТ | 3681.2932 | [6 empty] | 3245060689261
68930 | Рамка 5п Алюминий CLN | Рамка - Программа Celiane - 4 поста - Медь | 1 | ШТ | 5890.0644 | [6 empty] | 3245060689308
68941 | Рамка 1п Слюда CLN | Рамка - Программа Celiane - металлик - 1 пост - слюда | 5 | ШТ | 1074.921 | 0.0238 | 0.00053631 | 97 | 97 | 57 |  | 3245060689414
68942 | Рамка 2п Слюда CLN | Рамка - Программа Celiane - металлик - 2 поста - слюда | 5 | ШТ | 1612.3756 | 0.04 | 0.0011881 | 193 | 108 | 57 |  | 3245060689421
68943 | Рамка 3п Слюда CLN | Рамка - Программа Celiane - металлик - 3 поста - слюда | 1 | ШТ | 2579.7868 | 0.068 | 0.00033464 | 235 | 89 | 16 |  | 3245060689438
68944 | Рамка 4п Слюда CLN | Рамка - Программа Celiane - металлик - 4 поста - слюда | 1 | ШТ | 3906.5788 | 0.083 | 0.000558 | 310 | 90 | 20 |  | 3245060689445
68945 | Рамка 4/5м Слюда CLN | Рамка - Программа Celiane - металлик - 4/5 модулей - слюда | 1 | ШТ | 2385.8066 | 0.048 | 0.00024066 | 89 | 16 | 169 |  | 3245060689452
68971 | CLN2 Рамка 1п Вольфрам | Рамка - Программа Celiane - 1 пост - Вольфрам | 5 | ШТ | 898.747 | 0.0238 | 0.00053631 | 97 | 97 | 57 |  | 3245060689711
68972 | CLN2 Рамка 2п Вольфрам | Рамка - Программа Celiane - 2 поста - Вольфрам | 5 | ШТ | 1438.007 | 0.0402 | 0.0011881 | 193 | 108 | 57 |  | 3245060689728
68973 | CLN2 Рамка 3п Вольфрам | Рамка - Программа Celiane - 3 поста - Вольфрам | 1 | ШТ | 2300.8112 | 0.068 | 0.00033464 | 235 | 89 | 16 |  | 3245060689735
68974 | CLN2 Рамка 4п Вольфрам | Рамка - Программа Celiane - 4 поста - Вольфрам | 1 | ШТ | 3681.2932 | 0.085 | 0.000558 | 310 | 90 | 20 |  | 3245060689742
68975 | CLN2 Рамка 2п wide Вольфрам | Рамка - Программа Celiane - 4/5 модулей - Вольфрам | 1 | ШТ | 2300.8112 | 0.045 | 0.00024066 | 89 | 16 | 169 |  | 3245060689759
68976 | CLN2 Рамка 3п wide Вольфрам | Рамка - Программа Celiane - 6/8 модулей - Вольфрам | 1 | ШТ | 2300.8112 | 0.057 | 0.00033464 | 235 | 89 | 16 |  | 3245060689766
68980 | CLN2 Рамка 5п Карбон | Рамка - Программа Celiane - 5 постов - Карбон | 1 | ШТ | 7068.0702 | 0.104 | 0.00053389 | 86 | 16 | 388 |  | 3245060689803
68981 | CLN2 Рамка 1п Карбон | Рамка - Программа Celiane - 1 пост - Карбон | 5 | ШТ | 898.747 | 0.0232 | 0.00053631 | 97 | 97 | 57 |  | 3245060689810
68982 | CLN2 Рамка 2п Карбон | Рамка - Программа Celiane - 2 поста - Карбон | 5 | ШТ | 1725.6084 | 0.0404 | 0.0011881 | 193 | 108 | 57 |  | 3245060689827
68983 | CLN2 Рамка 3п Карбон | Рамка - Программа Celiane - 3 поста - Карбон | 1 | ШТ | 2760.964 | 0.066 | 0.00033464 | 235 | 89 | 16 |  | 3245060689834
68984 | CLN2 Рамка 4п Карбон | Рамка - Программа Celiane - 4 поста - Карбон | 1 | ШТ | 4417.5424 | 0.083 | 0.000558 | 310 | 90 | 20 |  | 3245060689841
68985 | CLN2 Рамка 2п wide Карбон | Рамка - Программа Celiane - 4/5 модулей - Карбон | 1 | ШТ | 2300.8112 | 0.043 | 0.00024066 | 89 | 16 | 169 |  | 3245060689858
68986 | CLN2 Рамка 3п wide Карбон | Рамка - Программа Celiane - 6/8 модулей - Карбон | 1 | ШТ | 2300.8112 | 0.057 | 0.00033464 | 235 | 89 | 16 |  | 3245060689865
68987 | CLN2 Рамка тач-д.Карбон. | Рамка - Программа Celiane - для сенсорного экрана 3,5' - Карбон | 1 | ШТ | 4469.3444 | 0.06 | 0.00029434 | 146 | 126 | 16 |  | 3245060689872
68991 | CLN2 Рамка 1п Медь | Рамка - Программа Celiane - 1 пост - Медь | 5 | ШТ | 898.747 | 0.023 | 0.00053631 | 97 | 97 | 57 |  | 3245060689919
68992 | CLN2 Рамка 2п Медь | Рамка - Программа Celiane - 2 поста - Медь | 5 | ШТ | 1438.007 | 0.0404 | 0.0011881 | 193 | 108 | 57 |  | 3245060689926
68993 | CLN2 Рамка 3п Медь | Рамка - Программа Celiane - 3 поста - Медь | 1 | ШТ | 2300.8112 | 0.068 | 0.00033464 | 235 | 89 | 16 |  | 3245060689933
68994 | CLN2 Рамка 4п Медь | Рамка - Программа Celiane - 4 поста - Медь | 1 | ШТ | 3681.2932 | 0.084 | 0.000558 | 310 | 90 | 20 |  | 3245060689940
69011 | CLN2 Рамка 1п Corian БелРельеф | Рамка - Программа Celiane - 1 пост - Corian Белый Рельеф | 1 | ШТ | 3742.075 | 0.057 | 0.00013997 | 111 | 97 | 13 |  | 3245060690113
69012 | CLN2 Рамка 2п Corian БелРельеф | Рамка - Программа Celiane - 2 поста - Corian Белый Рельеф | 1 | ШТ | 5613.1184 | 0.085 | 0.0002295 | 182 | 97 | 13 |  | 3245060690120
69013 | CLN2 Рамка 3п Corian БелРельеф | Рамка - Программа Celiane - 3 поста - Corian Белый Рельеф | 1 | ШТ | 8419.6776 | 0.116 | 0.00031903 | 253 | 97 | 13 |  | 3245060690137
69014 | CLN2 Рамка 4п Corian БелРельеф | Рамка - Программа Celiane - 4 поста - Corian Белый Рельеф | 1 | ШТ | 12629.5164 | 0.147 | 0.00040856 | 324 | 97 | 13 |  | 3245060690144
69015 | CLN2 Рамка 2п wide Corian ч.р. | Рамка - Программа Celiane - 4/5 модулей - Corian Белый Рельеф | 1 | ШТ | 8419.6776 | 0.078 | 0.0002295 | 182 | 97 | 13 |  | 3245060690151
69021 | CLN2 Рамка 1п Corian Чер.рифл. | Рамка - Программа Celiane - 1 пост - Corian Чёрный Рифленый | 1 | ШТ | 3742.075 | 0.054 | 0.00013997 | 111 | 97 | 13 |  | 3245060690212
69022 | CLN2 Рамка 2п Corian Чер.рифл. | Рамка - Программа Celiane - 2 поста - Corian Чёрный Рифленый | 1 | ШТ | 5613.1184 | 0.085 | 0.0002295 | 182 | 97 | 13 |  | 3245060690229
69023 | CLN2 Рамка 3п Corian Чер.рифл. | Рамка - Программа Celiane - 3 поста - Corian Чёрный Рифленый | 1 | ШТ | 8419.6776 | 0.116 | 0.00031903 | 253 | 97 | 13 |  | 3245060690236
69024 | CLN2 Рамка 4п Corian Чер.рифл. | Рамка - Программа Celiane - 4 поста - Corian Чёрный Рифленый | 1 | ШТ | 12629.5164 | 0.146 | 0.00040856 | 324 | 97 | 13 |  | 3245060690243
69025 | CLN2 Рамка 2п wide Corian ч.р. | Рамка - Программа Celiane - 4/5 модулей - Corian Чёрный Рифленый | 1 | ШТ | 8419.6776 | 0.076 | 0.0002295 | 182 | 97 | 13 |  | 3245060690250
69031 | CLN2 Рамка 1п Черный никель | Рамка - Программа Celiane - 1 пост - Чёрный Никель | 1 | ШТ | 3251.844 | 0.125 | 0.00013997 | 111 | 97 | 13 |  | 3245060690311
69032 | CLN2 Рамка 2п Черный никель | Рамка - Программа Celiane - 2 поста - Чёрный Никель | 1 | ШТ | 4877.7778 | 0.198 | 0.0002295 | 182 | 97 | 13 |  | 3245060690328
69033 | CLN2 Рамка 3п Черный никель | Рамка - Программа Celiane - 3 поста - Чёрный Никель | 1 | ШТ | 7316.6608 | 0.263 | 0.00031903 | 253 | 97 | 13 |  | 3245060690335
69034 | CLN2 Рамка 4п Черный никель | Рамка - Программа Celiane - 4 поста - Чёрный Никель | 1 | ШТ | 10974.9912 | 0.327 | 0.00040856 | 324 | 97 | 13 |  | 3245060690342
69035 | CLN2 Рамка 2п wide Черный ник. | Рамка - Программа Celiane - 4/5 модулей - Чёрный Никель | 1 | ШТ | 7316.6608 | 0.175 | 0.0002295 | 182 | 97 | 13 |  | 3245060690359
69036 | CLN2 Рамка 3п wide Черный ник. | Рамка - Программа Celiane - 6/8 модулей - Чёрный Никель | 1 | ШТ | 10974.9912 | [6 empty] | 3245060690366
69041 | CLN2 Рамка 1п Техно | Рамка - Программа Celiane - 1 пост - Техно | 1 | ШТ | 3251.844 | 0.111 | 0.00013997 | 111 | 97 | 13 |  | 3245060690410
69042 | CLN2 Рамка 2п Техно | Рамка - Программа Celiane - 2 поста - Техно | 1 | ШТ | 4877.7778 | 0.192 | 0.0002295 | 182 | 97 | 13 |  | 3245060690427
69043 | CLN2 Рамка 3п Техно | Рамка - Программа Celiane - 3 поста - Техно | 1 | ШТ | 7316.6608 | 0.24 | 0.00031903 | 253 | 97 | 13 |  | 3245060690434
69044 | CLN2 Рамка 4п Техно | Рамка - Программа Celiane - 4 поста - Техно | 1 | ШТ | 10974.9912 | 0.299 | 0.00040856 | 324 | 97 | 13 |  | 3245060690441
69051 | CLN2 Рамка 1п Беленый дуб | Рамка - Программа Celiane - 1 пост - Белёный Дуб | 1 | ШТ | 3251.844 | 0.039 | 0.00013997 | 111 | 97 | 13 |  | 3245060690519
69052 | CLN2 Рамка 2п Беленый дуб | Рамка - Программа Celiane - 2 поста - Белёный Дуб | 1 | ШТ | 4877.7778 | 0.062 | 0.0002295 | 182 | 97 | 13 |  | 3245060690526
69053 | CLN2 Рамка 3п Беленый дуб | Рамка - Программа Celiane - 3 поста - Белёный Дуб | 1 | ШТ | 7316.6608 | 0.079 | 0.00031903 | 253 | 97 | 13 |  | 3245060690533
69054 | CLN2 Рамка 4п Беленый дуб | Рамка - Программа Celiane - 4 поста - Белёный Дуб | 1 | ШТ | 10974.9912 | 0.103 | 0.00040856 | 324 | 97 | 13 |  | 3245060690540
69055 | CLN2 Рамка 2п wide Беленый дуб | Рамка - Программа Celiane - 4/5 модулей - Белёный Дуб | 1 | ШТ | 7316.6608 | 0.054 | 0.0002295 | 182 | 97 | 13 |  | 3245060690557
69071 | Рамка IP44 1 пост CLN БЕЛ | Рамка 1 пост - Программа Celiane - IP 44 - белый | 5 | ШТ | 1468.0852 | 0.0348 | 0.0015625 | 125 | 125 | 100 |  | 3245060690717
69072 | Рамка IP44 2 поста CLN БЕЛ | Рамка 2 поста - Программа Celiane - IP 44 - белый | 5 | ШТ | 1764.5012 | 0.052 | 0.0016758 | 180 | 98 | 95 |  | 3245060690724
69081 | CLN Рамка IP 44 1 пост, слон.кость | Рамка 1 пост - Программа Celiane - IP 44 - слоновая кость | 5 | ШТ | 1468.0852 | 0.0346 | 0.0015625 | 125 | 125 | 100 |  | 3245060690816
69082 | Рамка IP 44 2 поста CLN слон. | Рамка 2 поста - Программа Celiane - IP 44 - слоновая кость | 5 | ШТ | 1764.5012 | 0.053 | 0.0016758 | 180 | 98 | 95 |  | 3245060690823
69101 | Рамка 1п Фактурная Сталь CLN | Рамка - Программа Celiane - 1 пост - фактурная сталь | 1 | ШТ | 3251.844 | 0.12 | 0.00013997 | 111 | 97 | 13 |  | 3245060691011
69102 | Рамка 2п Фактурная Сталь CLN | Рамка - Программа Celiane - 2 поста - фактурная сталь | 1 | ШТ | 4877.7778 | 0.193 | 0.0002295 | 182 | 97 | 13 |  | 3245060691028
69103 | Рамка 3п Фактурная Сталь CLN | Рамка - Программа Celiane - 3 поста - фактурная сталь | 1 | ШТ | 7316.6608 | 0.259 | 0.00031903 | 253 | 97 | 13 |  | 3245060691035
69104 | Рамка 4п Фактурная Сталь CLN | Рамка - Программа Celiane - 4 поста - фактурная сталь | 1 | ШТ | 10974.9912 | 0.324 | 0.00040856 | 324 | 97 | 13 |  | 3245060691042
69105 | Рамка 4/5м Фактурная Сталь CLN | Рамка - Программа Celiane - 4/5 модулей - фактурная сталь | 1 | ШТ | 7316.6608 | 0.165 | 0.0002295 | 182 | 97 | 13 |  | 3245060691059
69106 | Рамка 3п wide Фактур.Сталь CLN | Рамка - Программа Celiane - эксклюзивная - 3 поста - золото | 1 | ШТ | 3681.2932 | [6 empty] | 3245060691066
69107 | Рамка 2X2м Фактур. Сталь CLN | Рамка - Программа Celiane - специальная - фактурная сталь | 1 | ШТ | 41151.6386 | 0.656 | 0.0006192 | 180 | 172 | 20 |  | 3245060691073
69110 | Рамка 5п Фактурная Сталь CLN | Рамка - Программа Celiane - материалы - 5 постов - фактурная сталь | 1 | ШТ | 27365.6514 | 0.412 | 0.00053389 | 86 | 16 | 388 |  | 3245060691103
69111 | Рамка 1п Никель Велюр CLN | Рамка - Программа Celiane - 1 пост - никель велюр | 1 | ШТ | 3251.844 | 0.123 | 0.00013997 | 111 | 97 | 13 |  | 3245060691110
69112 | Рамка 2п Никель Велюр CLN | Рамка - Программа Celiane - 2 поста - никель велюр | 1 | ШТ | 4877.7778 | 0.195 | 0.0002295 | 182 | 97 | 13 |  | 3245060691127
69113 | Рамка 3п Никель Велюр CLN | Рамка - Программа Celiane - 3 поста - никель велюр | 1 | ШТ | 7316.6608 | 0.252 | 0.00031903 | 253 | 97 | 13 |  | 3245060691134
69114 | Рамка 4п Никель Велюр CLN | Рамка - Программа Celiane - 4 поста - никель велюр | 1 | ШТ | 10974.9912 | 0.324 | 0.00040856 | 324 | 97 | 13 |  | 3245060691141
69115 | Рамка 4/5м Никель Велюр CLN | Рамка - Программа Celiane - 4/5 модулей - никель велюр | 1 | ШТ | 7316.6608 | 0.167 | 0.0002295 | 182 | 97 | 13 |  | 3245060691158
69116 | Рамкаэкран 3,5" Ник. Велюр CLN | Рамка для панели управления с сенсорным экраном 3.5" - My Home - SCS - Никель Велюр | 1 | ШТ | 28441.2804 | 0.425 | 0.00029434 | 146 | 126 | 16 |  | 3245060691165
69117 | Рамка 2X2м Никель Велюр CLN | Рамка - Программа Celiane - специальная - никель велюр | 1 | ШТ | 41151.6386 | 0.636 | 0.0006192 | 180 | 172 | 20 |  | 3245060691172
69120 | Рамка 5п Никель Велюр CLN | Рамка - Программа Celiane - 5 постов - никель велюр | 1 | ШТ | 16462.4868 | 0.41 | 0.00053389 | 86 | 16 | 388 |  | 3245060691202
69121 | Рамка 1п Зеркало CLN | Рамка - Программа Celiane - эксклюзивная - 1 пост - зеркало | 1 | ШТ | 4722.537 | 0.079 | 0.00013997 | 111 | 97 | 13 |  | 3245060691219
69122 | Рамка 2п Зеркало CLN | Рамка - Программа Celiane - эксклюзивная - 2 поста - зеркало | 1 | ШТ | 7083.7996 | 0.128 | 0.0002295 | 182 | 97 | 13 |  | 3245060691226
69123 | Рамка 3п Зеркало CLN | Рамка - Программа Celiane - эксклюзивная - 3 поста - зеркало | 1 | ШТ | 10625.6994 | 0.174 | 0.00031903 | 253 | 97 | 13 |  | 3245060691233
69124 | Рамка 4п Зеркало CLN | Рамка - Программа Celiane - эксклюзивная - 4 поста - зеркало | 1 | ШТ | 15938.555 | 0.225 | 0.00040856 | 324 | 97 | 13 |  | 3245060691240
69125 | Рамка 4/5м Зеркало CLN | Рамка - Программа Celiane - эксклюзивная - 4/5 модулей - зеркало | 1 | ШТ | 10948.1344 | 0.12 | 0.0002295 | 182 | 97 | 13 |  | 3245060691257
69126 | Рамка экран 3,5" Зеркало CLN | Рамка для панели управления с сенсорным экраном 3.5" - My Home - SCS - Фактурная сталь | 1 | ШТ | 28441.2804 | 0.419 | 0.00029434 | 146 | 126 | 16 |  | 3245060691264
69127 | Рамка 2X2м Зеркало CLN | Рамка - Программа Celiane - эксклюзивная - специальная - зеркало | 1 | ШТ | 26578.379 | 0.25 | 0.0006192 | 180 | 172 | 20 |  | 3245060691271
69131 | Рамка 1п Золото CLN | Рамка - Программа Celiane - эксклюзивная - 1 пост - золото | 1 | ШТ | 6360.023 | 0.12 | 0.00013997 | 111 | 97 | 13 |  | 3245060691318
69132 | Рамка 2п Золото CLN | Рамка - Программа Celiane - эксклюзивная - 2 поста - золото | 1 | ШТ | 10975.6992 | 0.191 | 0.0002295 | 182 | 97 | 13 |  | 3245060691325
69133 | Рамка 3п Золото CLN | Рамка - Программа Celiane - эксклюзивная - 3 поста - золото | 1 | ШТ | 16568.7458 | 0.26 | 0.00031903 | 253 | 97 | 13 |  | 3245060691332
69134 | Рамка 4п Золото CLN | Рамка - Программа Celiane - эксклюзивная - 4 поста - золото | 1 | ШТ | 23232.0878 | 0.324 | 0.00040856 | 324 | 97 | 13 |  | 3245060691349
69135 | Рамка 4/5м Золото CLN | Рамка - Программа Celiane - эксклюзивная - 4/5 модулей - золото | 1 | ШТ | 9528.2522 | 0.164 | 0.0002295 | 182 | 97 | 13 |  | 3245060691356
69137 | Рамка 2X5м Золото CLN | Рамка - Программа Celiane - эксклюзивная - специальная - золото | 1 | ШТ | 48845.5336 | 0.688 | 0.0006192 | 180 | 172 | 20 |  | 3245060691370
69141 | Рамка 1п Арт-бетон CLN | Рамка - Программа Celiane - эксклюзивная - 1 пост - арт-бетон | 1 | ШТ | 6359.8932 | 0.095 | 0.00013997 | 111 | 97 | 13 |  | 3245060691417
69142 | Рамка 2п Арт-бетон CLN | Рамка - Программа Celiane - эксклюзивная - 2 поста - арт-бетон | 1 | ШТ | 9539.8516 | 0.164 | 0.0002295 | 182 | 97 | 13 |  | 3245060691424
69143 | Рамка 3п Арт-бетон CLN | Рамка - Программа Celiane - эксклюзивная - 3 поста - арт-бетон | 1 | ШТ | 14309.7656 | 0.217 | 0.00031903 | 253 | 97 | 13 |  | 3245060691431
69145 | Рамка 4/5м Арт-бетон CLN | Рамка - Программа Celiane - эксклюзивная - 4/5 модулей - арт-бетон | 1 | ШТ | 14309.7656 | 0.136 | 0.0002295 | 182 | 97 | 13 |  | 3245060691455
69147 | Рамка 2X5м Арт-бетон CLN | Рамка - Программа Celiane - эксклюзивная - специальная - арт-бетон | 1 | ШТ | 21262.6442 | 0.25 | 0.0006192 | 180 | 172 | 20 |  | 3245060691479
69151 | Рамка 1п Cor.Nocturne CLN | Рамка - Программа Celiane - материалы - 1 пост - Сorian Nocturne | 1 | ШТ | 4721.9942 | 0.061 | 0.00018876 | 143 | 88 | 15 |  | 3245060691516
69152 | Рамка 2п Cor.Nocturne CLN | Рамка - Программа Celiane - материалы - 2 поста - Сorian Nocturne | 1 | ШТ | 7555.1978 | 0.087 | 0.00028057 | 215 | 87 | 15 |  | 3245060691523
69153 | Рамка 3п Cor.Nocturne CLN | Рамка - Программа Celiane - материалы - 3 поста - Сorian Nocturne | 1 | ШТ | 11559.457 | 0.123 | 0.00037062 | 284 | 87 | 15 |  | 3245060691530
69154 | Рамка 4п Cor.Nocturne CLN | Рамка - Программа Celiane - материалы - 4 поста - Сorian Nocturne | 1 | ШТ | 16414.4254 | 0.143 | 0.00046328 | 355 | 87 | 15 |  | 3245060691547
69155 | Рамка 4/5м Cor.Nocturne CLN | Рамка - Программа Celiane - материалы - 4/5 модулей - Сorian Nocturne | 1 | ШТ | 10502.5782 | 0.08 | 0.00028057 | 215 | 87 | 15 |  | 3245060691554
69157 | Рамка 2X5м Cor.Nocturne CLN | Рамка - Программа Celiane - материалы - специальная - Сorian Nocturne | 1 | ШТ | 17093.7514 | 0.201 | 0.0006192 | 180 | 172 | 20 |  | 3245060691578
69171 | Рамка 1п Кедр CLN | Рамка - Программа Celiane - материалы - 1 пост - Кедр | 1 | ШТ | 4091.296 | 0.038 | 0.00018876 | 143 | 88 | 15 |  | 3245060691714
69172 | Рамка 2п Кедр CLN | Рамка - Программа Celiane - материалы - 2 поста - Кедр | 1 | ШТ | 6136.944 | 0.055 | 0.00028057 | 215 | 87 | 15 |  | 3245060691721
69173 | Рамка 3п Кедр CLN | Рамка - Программа Celiane - материалы - 3 поста - Кедр | 1 | ШТ | 9205.4278 | 0.071 | 0.00037062 | 284 | 87 | 15 |  | 3245060691738
69174 | Рамка 4п Кедр CLN | Рамка - Программа Celiane - материалы - 4 поста - Кедр | 1 | ШТ | 14728.6656 | 0.085 | 0.00046328 | 355 | 87 | 15 |  | 3245060691745
69175 | Рамка 4/5м Кедр CLN | Рамка - Программа Celiane - материалы - 4/5 модулей - Кедр | 1 | ШТ | 8439.7966 | 0.049 | 0.00028057 | 215 | 87 | 15 |  | 3245060691752
69177 | Рамка 2X5м Кедр CLN | Рамка Кедр Специальная Celiane | 1 | ШТ | 12617.445 | 0.104 | 0.0006192 | 180 | 172 | 20 |  | 3245060691776
69201 | Рамка 1п Венге CLN | Рамка - Программа Celiane - 1 пост - Венге | 1 | ШТ | 3251.844 | 0.035 | 0.00013997 | 111 | 97 | 13 |  | 3245060692018
69202 | Рамка 2п Венге CLN | Рамка - Программа Celiane - 2 поста - Венге | 1 | ШТ | 4877.7778 | 0.062 | 0.0002295 | 182 | 97 | 13 |  | 3245060692025
69203 | Рамка 3п Венге CLN | Рамка - Программа Celiane - 3 поста - Венге | 1 | ШТ | 7316.6608 | 0.08 | 0.00031903 | 253 | 97 | 13 |  | 3245060692032
69204 | Рамка 4п Венге CLN | Рамка - Программа Celiane - 4 поста - Венге | 1 | ШТ | 10974.9912 | 0.102 | 0.00040856 | 324 | 97 | 13 |  | 3245060692049
69205 | Рамка 4/5м Венге CLN | Рамка - Программа Celiane - 4/5 модулей - Венге | 1 | ШТ | 7316.6608 | 0.202 | 0.0002295 | 182 | 97 | 13 |  | 3245060692056
69206 | Панель экран 3,5" сенс CLN | Рамка для панели управления с сенсорным экраном 3.5" - My Home - SCS - Венге | 1 | ШТ | 5671.3278 | 0.078 | 0.00029434 | 146 | 126 | 16 |  | 3245060692063
69207 | Рамка 2X5м Венге CLN | Рамка - Программа Celiane - материалы - специальная - Венге | 1 | ШТ | 12390.1062 | 0.122 | 0.0006192 | 180 | 172 | 20 |  | 3245060692070
69210 | Рамка 5п Венге CLN | Рамка - Программа Celiane - 5 постов - Венге | 1 | ШТ | 16462.4868 | 0.113 | 0.00053389 | 86 | 16 | 388 |  | 3245060692100
69211 | Рамка 1п Клен CLN | Рамка - Программа Celiane - 1 пост - Клен | 1 | ШТ | 3251.844 | 0.039 | 0.00013997 | 111 | 97 | 13 |  | 3245060692117
69212 | Рамка 2п Клен CLN | Рамка - Программа Celiane - 2 поста - Клен | 1 | ШТ | 4877.7778 | 0.061 | 0.0002295 | 182 | 97 | 13 |  | 3245060692124
69213 | Рамка 3п Клен CLN | Рамка - Программа Celiane - 3 поста - Клен | 1 | ШТ | 7316.6608 | 0.08 | 0.00031903 | 253 | 97 | 13 |  | 3245060692131
69214 | Рамка 4п Клен CLN | Рамка - Программа Celiane - 4 поста - Клен | 1 | ШТ | 10974.9912 | 0.106 | 0.00040856 | 324 | 97 | 13 |  | 3245060692148
69215 | Рамка 4/5м Клен CLN | Рамка - Программа Celiane - 4/5 модулей - Клен | 1 | ШТ | 7316.6608 | 0.054 | 0.0002295 | 182 | 97 | 13 |  | 3245060692155
69216 | Рамка экран 3,5" Клен CLN | Рамка для панели управления с сенсорным экраном 3.5" - My Home - SCS - Клен | 1 | ШТ | 5671.3278 | 0.075 | 0.00029434 | 146 | 126 | 16 |  | 3245060692162
69217 | Рамка 2X2м Клен CLN | Рамка - Программа Celiane - специальная - Клен | 1 | ШТ | 12503.7756 | 0.132 | 0.0006192 | 180 | 172 | 20 |  | 3245060692179
69220 | Рамка 5п Клен CLN | Рамка - Программа Celiane - материалы - 5 постов - Клен | 1 | ШТ | 20627.2614 | 0.125 | 0.00053389 | 86 | 16 | 388 |  | 3245060692209
69221 | Рамка 1п Орех CLN | Рамка - Программа Celiane - 1 пост - Орех | 1 | ШТ | 3251.844 | 0.039 | 0.00013997 | 111 | 97 | 13 |  | 3245060692216
69222 | Рамка 2п Орех CLN | Рамка - Программа Celiane - 2 поста - Орех | 1 | ШТ | 4877.7778 | 0.058 | 0.0002295 | 182 | 97 | 13 |  | 3245060692223
69223 | Рамка 3п Орех CLN | Рамка - Программа Celiane - 3 поста - Орех | 1 | ШТ | 7316.6608 | 0.083 | 0.00031903 | 253 | 97 | 13 |  | 3245060692230
69224 | Рамка 4п Орех CLN | Рамка - Программа Celiane - 4 поста - Орех | 1 | ШТ | 10974.9912 | 0.106 | 0.00040856 | 324 | 97 | 13 |  | 3245060692247
69225 | Рамка 4/5м Орех CLN | Рамка - Программа Celiane - 4/5 модулей - Орех | 1 | ШТ | 7316.6608 | 0.193 | 0.0002295 | 182 | 97 | 13 |  | 3245060692254
69227 | Рамка 2X2м Орех CLN | Рамка - Программа Celiane - эксклюзивная - 3 поста - ардезия | 1 | ШТ | 12503.7638 | [6 empty] | 3245060692278
69231 | Рамка 1п Дуб CLN | Рамка - Программа Celiane - материалы - 1 пост - Дуб | 1 | ШТ | 4016.9088 | 0.041 | 0.00018876 | 143 | 88 | 15 |  | 3245060692315
69232 | Рамка 2п Дуб CLN | Рамка - Программа Celiane - материалы - 2 поста - Дуб | 1 | ШТ | 6025.3632 | 0.061 | 0.00028057 | 215 | 87 | 15 |  | 3245060692322
69233 | Рамка 3п Дуб CLN | Рамка - Программа Celiane - материалы - 3 поста - Дуб | 1 | ШТ | 9038.0566 | 0.08 | 0.00037062 | 284 | 87 | 15 |  | 3245060692339
69234 | Рамка 4п Дуб CLN | Рамка - Программа Celiane - материалы - 4 поста - Дуб | 1 | ШТ | 14460.8646 | 0.1 | 0.00046328 | 355 | 87 | 15 |  | 3245060692346
69235 | Рамка 4/5м Дуб CLN | Рамка - Программа Celiane - материалы - 4/5 модулей - Дуб | 1 | ШТ | 8287.73 | 0.055 | 0.00028057 | 215 | 87 | 15 |  | 3245060692353
69237 | Рамка 2X5м Дуб CLN | Рамка Дуб Специальная Celiane | 1 | ШТ | 12390.6608 | 0.13 | 0.0006192 | 180 | 172 | 20 |  | 3245060692377
69241 | Рамка 1п Бамбук CLN | Рамка - Программа Celiane - эксклюзивная - 1 пост - бамбук | 1 | ШТ | 5447.116 | 0.05 | 0.00018876 | 143 | 88 | 15 |  | 3245060692414
69242 | Рамка 2п Бамбук CLN | Рамка - Программа Celiane - эксклюзивная - 2 поста - бамбук | 1 | ШТ | 9855.006 | 0.07 | 0.00028057 | 215 | 87 | 15 |  | 3245060692421
69243 | Рамка 3п Бамбук CLN | Рамка - Программа Celiane - эксклюзивная - 3 поста - бамбук | 1 | ШТ | 12258.9374 | 0.1 | 0.00037062 | 284 | 87 | 15 |  | 3245060692438
69244 | Рамка 4п Бамбук CLN | Рамка - Программа Celiane - эксклюзивная - 4 поста - бамбук | 1 | ШТ | 18696.0498 | 0.15 | 0.00046328 | 355 | 87 | 15 |  | 3245060692445
69245 | Рамка 4/5м Бамбук CLN | Рамка - Программа Celiane - эксклюзивная - 4/5 модулей - бамбук | 1 | ШТ | 10710.6476 | 0.065 | 0.00028057 | 215 | 87 | 15 |  | 3245060692452
69247 | Рамка 2X5м Бамбук CLN | Рамка - Программа Celiane - эксклюзивная - специальная - бамбук | 1 | ШТ | 17685.4506 | 0.125 | 0.0006192 | 180 | 172 | 20 |  | 3245060692476
69251 | Рамка 1п Мирт CLN | Рамка - Программа Celiane - эксклюзивная - 1 пост - мирт | 1 | ШТ | 5447.116 | 0.05 | 0.00018876 | 143 | 88 | 15 |  | 3245060692513
69252 | Рамка 2п Мирт CLN | Рамка - Программа Celiane - эксклюзивная - 2 поста - мирт | 1 | ШТ | 9855.006 | 0.07 | 0.00028057 | 215 | 87 | 15 |  | 3245060692520
69253 | Рамка 3п Мирт CLN | Рамка - Программа Celiane - эксклюзивная - 3 поста - мирт | 1 | ШТ | 12258.9374 | 0.1 | 0.00037062 | 284 | 87 | 15 |  | 3245060692537
69254 | Рамка 4п Мирт CLN | Рамка - Программа Celiane - эксклюзивная - 4 поста - мирт | 1 | ШТ | 18696.0498 | 0.15 | 0.00046328 | 355 | 87 | 15 |  | 3245060692544
69255 | Рамка 4/5м Мирт CLN | Рамка - Программа Celiane - эксклюзивная - 4/5 модулей - мирт | 1 | ШТ | 10710.6476 | 0.065 | 0.00028057 | 215 | 87 | 15 |  | 3245060692551
69257 | Рамка 2X5м Мирт CLN | Рамка - Программа Celiane - эксклюзивная - специальная - мирт | 1 | ШТ | 17685.4506 | 0.125 | 0.0006192 | 180 | 172 | 20 |  | 3245060692575
69261 | Рамка 1п Патина Феррум CLN | Рамка - Программа Celiane - материалы - 1 пост - патина феррум | 1 | ШТ | 4197.3662 | 0.134 | 0.00018876 | 143 | 88 | 15 |  | 3245060692612
69262 | Рамка 2п Патина Феррум CLN | Рамка - Программа Celiane - материалы - 2 поста - патина феррум | 1 | ШТ | 5932.2494 | 0.203 | 0.00028057 | 215 | 87 | 15 |  | 3245060692629
69263 | Рамка 3п Патина Феррум CLN | Рамка - Программа Celiane - материалы - 3 поста - патина феррум | 1 | ШТ | 8305.1704 | 0.28 | 0.00037062 | 284 | 87 | 15 |  | 3245060692636
69264 | Рамка 4п Патина Феррум CLN | Рамка - Программа Celiane - материалы - 4 поста - патина феррум | 1 | ШТ | 11627.2598 | 0.345 | 0.00046328 | 355 | 87 | 15 |  | 3245060692643
69265 | Рамка 4/5м Патина Феррум CLN | Рамка - Программа Celiane - материалы - 4/5 модулей - патина феррум | 1 | ШТ | 7613.0886 | 0.18 | 0.00028057 | 215 | 87 | 15 |  | 3245060692650
69271 | Рамка 1п Патина Медь CLN | Рамка - Программа Celiane - материалы - 1 пост - патина медь | 1 | ШТ | 4197.3662 | 0.135 | 0.00018876 | 143 | 88 | 15 |  | 3245060692711
69272 | Рамка 2п Патина Медь CLN | Рамка - Программа Celiane - материалы - 2 поста - патина медь | 1 | ШТ | 5932.2494 | 0.205 | 0.00028057 | 215 | 87 | 15 |  | 3245060692728
69273 | Рамка 3п Патина Медь CLN | Рамка - Программа Celiane - материалы - 3 поста - патина медь | 1 | ШТ | 8305.1704 | 0.28 | 0.00037062 | 284 | 87 | 15 |  | 3245060692735
69274 | Рамка 4п Патина Медь CLN | Рамка - Программа Celiane - материалы - 4 поста - патина медь | 1 | ШТ | 11627.2598 | 0.36 | 0.00046328 | 355 | 87 | 15 |  | 3245060692742
69275 | Рамка 4/5м Патина Медь CLN | Рамка - Программа Celiane - материалы - 4/5 модулей - патина медь | 1 | ШТ | 7613.0886 | 0.176 | 0.00028057 | 215 | 87 | 15 |  | 3245060692759
69281 | Рамка 1п Кожа Крем-Карам CLN | Рамка - Программа Celiane - материалы - 1 пост - кожа крем-карамель | 1 | ШТ | 6577.0604 | 0.044 | 0.00018876 | 143 | 88 | 15 |  | 3245060692810
69282 | Рамка 2п Кожа Крем-Карам CLN | Рамка - Программа Celiane - материалы - 2 поста - кожа крем-карамель | 1 | ШТ | 8550.1856 | 0.064 | 0.00028057 | 215 | 87 | 15 |  | 3245060692827
69283 | Рамка 3п Кожа Крем-Карам CLN | Рамка - Программа Celiane - материалы - 3 поста - кожа крем-карамель | 1 | ШТ | 11115.2578 | 0.085 | 0.00037062 | 284 | 87 | 15 |  | 3245060692834
69284 | Рамка 4п Кожа Крем-Карам CLN | Рамка - Программа Celiane - материалы - 4 поста - кожа крем-карамель | 1 | ШТ | 15709.517 | 0.105 | 0.00046328 | 355 | 87 | 15 |  | 3245060692841
69285 | Рамка 4/5м Кожа Крем-Карам CLN | Рамка - Программа Celiane - материалы - 4/5 модулей - кожа крем-карамель | 1 | ШТ | 10099.0064 | 0.07 | 0.00028057 | 215 | 87 | 15 |  | 3245060692858
69287 | Рамка 2X5м Кожа Крем-Карам CLN | Рамка - Программа Celiane - материалы - специальная - кожа крем-карамель | 1 | ШТ | 27223.4142 | 0.125 | 0.0006192 | 180 | 172 | 20 |  | 3245060692872
69290 | Рамка 5п Кожа Крем-Карам CLN | Рамка - Программа Celiane - материалы - 5 постов - кожа крем-карамель | 1 | ШТ | 23564.305 | 0.132 | 0.00053389 | 86 | 16 | 388 |  | 3245060692902
69291 | Рамка 1п Кожа Классик CLN | Рамка - Программа Celiane - материалы - 1 пост - кожа классик | 1 | ШТ | 6577.0604 | 0.043 | 0.00018876 | 143 | 88 | 15 |  | 3245060692919
69292 | Рамка 2п Кожа Классик CLN | Рамка - Программа Celiane - материалы - 2 поста - кожа классик | 1 | ШТ | 8550.1856 | 0.063 | 0.00028057 | 215 | 87 | 15 |  | 3245060692926
69293 | Рамка 3п Кожа Классик CLN | Рамка - Программа Celiane - материалы - 3 поста - кожа классик | 1 | ШТ | 11115.2578 | 0.085 | 0.00037062 | 284 | 87 | 15 |  | 3245060692933
69294 | Рамка 4п Кожа Классик CLN | Рамка - Программа Celiane - материалы - 4 поста - кожа классик | 1 | ШТ | 15709.517 | 0.106 | 0.00046328 | 355 | 87 | 15 |  | 3245060692940
69295 | Рамка 4/5м Кожа Классик CLN | Рамка - Программа Celiane - материалы - 4/5 модулей - кожа классик | 1 | ШТ | 10099.0064 | 0.06 | 0.00028057 | 215 | 87 | 15 |  | 3245060692957
69297 | Рамка 2X5м Кожа Классик CLN | Рамка - Программа Celiane - материалы - специальная - кожа классик | 1 | ШТ | 25957.2034 | 0.12 | 0.0006192 | 180 | 172 | 20 |  | 3245060692971
69300 | Рамка 5п Кожа Классик CLN | Рамка - Программа Celiane - материалы - 5 постов - кожа классик | 1 | ШТ | 23564.305 | 0.13 | 0.00053389 | 86 | 16 | 388 |  | 3245060693008
69301 | Рамка 1п Смальта графит CLN | Рамка - Программа Celiane - 1 пост - смальта графит | 1 | ШТ | 3742.075 | 0.081 | 0.00013997 | 111 | 97 | 13 |  | 3245060693015
69302 | Рамка 2п Смальта графит CLN | Рамка - Программа Celiane - 2 поста - смальта графит | 1 | ШТ | 5613.1184 | 0.131 | 0.0002295 | 182 | 97 | 13 |  | 3245060693022
69303 | Рамка 3п Смальта графит CLN | Рамка - Программа Celiane - 3 поста - смальта графит | 1 | ШТ | 8419.6776 | 0.182 | 0.00031903 | 253 | 97 | 13 |  | 3245060693039
69304 | Рамка 4п Смальта графит CLN | Рамка - Программа Celiane - 4 поста - смальта графит | 1 | ШТ | 12629.5164 | 0.353 | 0.00040856 | 324 | 97 | 13 |  | 3245060693046
69305 | Рамка 4/5м Смальта графит CLN | Рамка - Программа Celiane - 4/5 модулей - смальта графит | 1 | ШТ | 8419.6776 | 0.114 | 0.0002295 | 182 | 97 | 13 |  | 3245060693053
69306 | Рамка экран 3,5" См. граф. CLN | Рамка для панели управления с сенсорным экраном 3.5" - My Home - SCS - Смальта Графит | 1 | ШТ | 12778.2436 | 0.161 | 0.00029434 | 146 | 126 | 16 |  | 3245060693060
69307 | Рамка 2X2м Смальта графит CLN | Рамка - Программа Celiane - 2х2 поста - Смальта Графит | 1 | ШТ | 14877.8766 | 0.259 | 0.0006192 | 180 | 172 | 20 |  | 3245060693077
69311 | Рамка 1п Смальта Б.Глина CLN | Рамка - Программа Celiane - 1 пост - смальта белая глина | 1 | ШТ | 3742.075 | 0.081 | 0.00013997 | 111 | 97 | 13 |  | 3245060693114
69312 | Рамка 2п Смальта Б.Глина CLN | Рамка - Программа Celiane - 2 поста - смальта белая глина | 1 | ШТ | 5613.1184 | 0.131 | 0.0002295 | 182 | 97 | 13 |  | 3245060693121
69313 | Рамка 3п Смальта Б.Глина CLN | Рамка - Программа Celiane - 3 поста - смальта белая глина | 1 | ШТ | 8419.6776 | 0.177 | 0.00031903 | 253 | 97 | 13 |  | 3245060693138
69314 | Рамка 4п Смальта Б.Глина CLN | Рамка - Программа Celiane - 4 поста - смальта белая глина | 1 | ШТ | 12629.5164 | 0.23 | 0.00040856 | 324 | 97 | 13 |  | 3245060693145
69315 | Рамка 4/5м Смальта Б.Глина CLN | Рамка - Программа Celiane - 4/5 модулей - смальта белая глина | 1 | ШТ | 5613.1184 | 0.113 | 0.0002295 | 182 | 97 | 13 |  | 3245060693152
69316 | Рамка экран 3,5" См.БГлина CLN | Рамка для панели управления с сенсорным экраном 3.5" - My Home - SCS - Смальта Белая Глина | 1 | ШТ | 13386.7342 | 0.279 | 0.00029434 | 146 | 126 | 16 |  | 3245060693169
69317 | Рамка 2X5м Смальта Б.Глина CLN | Рамка - Программа Celiane - материалы - специальная - смальта белая глина | 1 | ШТ | 14877.8766 | 0.258 | 0.0006192 | 180 | 172 | 20 |  | 3245060693176
69320 | Рамка 5п Смальта Б.Глина CLN | Рамка - Программа Celiane - материалы - 5 постов - смальта белая глина | 1 | ШТ | 25386.4256 | 0.285 | 0.00053389 | 86 | 16 | 388 |  | 3245060693206
69321 | Рамка 1п Фарфор CLN | Рамка - Программа Celiane - материалы - 1 пост - фарфор | 1 | ШТ | 4721.9942 | 0.067 | 0.00018876 | 143 | 88 | 15 |  | 3245060693213
69322 | Рамка 2п Фарфор CLN | Рамка - Программа Celiane - материалы - 2 поста - фарфор | 1 | ШТ | 7388.7942 | 0.102 | 0.00028057 | 215 | 87 | 15 |  | 3245060693220
69323 | Рамка 3п Фарфор CLN | Рамка - Программа Celiane - материалы - 3 поста - фарфор | 1 | ШТ | 11969.8256 | 0.144 | 0.00037062 | 284 | 87 | 15 |  | 3245060693237
69324 | Рамка 4п Фарфор CLN | Рамка - Программа Celiane - материалы - 4 поста - фарфор | 1 | ШТ | 17954.7974 | 0.35 | 0.00046328 | 355 | 87 | 15 |  | 3245060693244
69325 | Рамка 4/5м Фарфор CLN | Рамка - Программа Celiane - материалы - 4/5 модулей - фарфор | 1 | ШТ | 12927.431 | 0.093 | 0.00028057 | 215 | 87 | 15 |  | 3245060693251
69327 | Рамка 2X5м Фарфор CLN | Рамка - Программа Celiane - материалы - специальная - фарфор | 1 | ШТ | 36403.4012 | 0.656 | 0.0006192 | 180 | 172 | 20 |  | 3245060693275
69331 | Рамка 1п Золотая Феерия CLN | Рамка - Программа Celiane - эксклюзивная - 1 пост - фарфор золотая феерия | 1 | ШТ | 12072.6272 | 0.094 | 0.00018876 | 143 | 88 | 15 |  | 3245060693312
69332 | Рамка 2п Золотая Феерия CLN | Рамка - Программа Celiane - эксклюзивная - 2 поста - фарфор золотая феерия | 1 | ШТ | 18704.0738 | 0.15 | 0.00028057 | 215 | 87 | 15 |  | 3245060693329
69333 | Рамка 3п Золотая Феерия CLN | Рамка - Программа Celiane - эксклюзивная - 3 поста - фарфор золотая феерия | 1 | ШТ | 29756.473 | 0.194 | 0.00037062 | 284 | 87 | 15 |  | 3245060693336
69335 | Рамка 4/5м Золотая Феерия CLN | Рамка - Программа Celiane - эксклюзивная - 4/5 модулей - фарфор золотая феерия | 1 | ШТ | 30861.72 | 0.145 | 0.00028057 | 215 | 87 | 15 |  | 3245060693350
69341 | Рамка 1п СмальтаМеталлик CLN | Рамка - Программа Celiane - материалы - 1 пост - смальта металлик | 1 | ШТ | 4968.0596 | 0.084 | 0.00018876 | 143 | 88 | 15 |  | 3245060693411
69342 | Рамка 2п СмальтаМеталлик CLN | Рамка - Программа Celiane - материалы - 2 поста - смальта металлик | 1 | ШТ | 7450.9448 | 0.128 | 0.00028057 | 215 | 87 | 15 |  | 3245060693428
69343 | Рамка 3п СмальтаМеталлик CLN | Рамка - Программа Celiane - материалы - 3 поста - смальта металлик | 1 | ШТ | 11176.4172 | 0.174 | 0.00037062 | 284 | 87 | 15 |  | 3245060693435
69344 | Рамка 4п СмальтаМеталлик CLN | Рамка - Программа Celiane - материалы - 4 поста - смальта металлик | 1 | ШТ | 16764.614 | 0.22 | 0.00046328 | 355 | 87 | 15 |  | 3245060693442
69345 | Рамка 4/5м СмальтаМеталлик CLN | Рамка - Программа Celiane - материалы - 4/5 модулей - смальта металлик | 1 | ШТ | 10342.6174 | 0.112 | 0.00028057 | 215 | 87 | 15 |  | 3245060693459
69346 | Панель экран 3,5" сенс CLN | Рамка для панели управления с сенсорным экраном 3.5" - My Home - SCS - Смальта Металлик | 1 | ШТ | 12778.2436 | 0.162 | 0.00029434 | 146 | 126 | 16 |  | 3245060693466
69347 | Рамка 2X5м СмальтаМеталлик CLN | Рамка - Программа Celiane - материалы - специальная - смальта металлик | 1 | ШТ | 18532.5372 | 0.269 | 0.0006192 | 180 | 172 | 20 |  | 3245060693473
69350 | Рамка 5п СмальтаМеталлик CLN | Рамка - Программа Celiane - материалы - 5 постов - смальта металлик | 1 | ШТ | 23693.9988 | 0.28 | 0.00053389 | 86 | 16 | 388 |  | 3245060693503
69351 | Рамка 1п Белая Феерия CLN | Рамка - Программа Celiane - эксклюзивная - 1 пост - фарфор белая феерия | 1 | ШТ | 12072.6272 | 0.065 | 0.00013997 | 111 | 97 | 13 |  | 3245060693510
69352 | Рамка 2п Белая Феерия CLN | Рамка - Программа Celiane - эксклюзивная - 2 поста - фарфор белая феерия | 1 | ШТ | 18108.9408 | 0.105 | 0.0002295 | 182 | 97 | 13 |  | 3245060693527
69353 | Рамка 3п Белая Феерия CLN | Рамка - Программа Celiane - эксклюзивная - 3 поста - фарфор белая феерия | 1 | ШТ | 27163.4112 | 0.145 | 0.00023688 | 252 | 94 | 10 |  | 3245060693534
69355 | Рамка 4/5м Белая Феерия CLN | Рамка - Программа Celiane - эксклюзивная - 4/5 модулей - фарфор белая феерия | 1 | ШТ | 27163.4112 | 0.093 | 0.0002295 | 182 | 97 | 13 |  | 3245060693558
69362 | Рамка 2п Терракота CLN | Рамка - Программа Celiane - эксклюзивная - 2 поста - терракота | 1 | ШТ | 13165.201 | 0.15 | 0.00028057 | 215 | 87 | 15 |  | 3245060693626
69363 | Рамка 3п Терракота CLN | Рамка - Программа Celiane - эксклюзивная - 3 поста - терракота | 1 | ШТ | 18271.7572 | 0.194 | 0.00037062 | 284 | 87 | 15 |  | 3245060693633
69365 | Рамка 4/5м Терракота CLN | Рамка - Программа Celiane - эксклюзивная - 4/5 модулей - терракота | 1 | ШТ | 12706.417 | 0.145 | 0.00028057 | 215 | 87 | 15 |  | 3245060693657
69367 | Рамка 2X5м Терракота CLN | Рамка - Программа Celiane - эксклюзивная - специальная - терракота | 1 | ШТ | 21262.6442 | 0.25 | 0.0006192 | 180 | 172 | 20 |  | 3245060693671
69371 | Рамка 1п Ардезия CLN | Рамка - Программа Celiane - эксклюзивная - 1 пост - ардезия | 1 | ШТ | 6359.8932 | 0.087 | 0.00013997 | 111 | 97 | 13 |  | 3245060693718
69372 | Рамка 2п Ардезия CLN | Рамка - Программа Celiane - эксклюзивная - 2 поста - ардезия | 1 | ШТ | 9539.8516 | 0.138 | 0.0002295 | 182 | 97 | 13 |  | 3245060693725
69373 | Рамка 3п Ардезия CLN | Рамка - Программа Celiane - эксклюзивная - 3 поста - ардезия | 1 | ШТ | 14309.7656 | 0.193 | 0.00031903 | 253 | 97 | 13 |  | 3245060693732
69375 | Рамка 4/5м Ардезия CLN | Рамка - Программа Celiane - эксклюзивная - 4/5 модулей - ардезия | 1 | ШТ | 14309.7656 | 0.258 | 0.0002295 | 182 | 97 | 13 |  | 3245060693756
69377 | Рамка 2X5м Ардезия CLN | Рамка - Программа Celiane - эксклюзивная - специальная - ардезия | 1 | ШТ | 21262.6442 | 0.25 | 0.0006192 | 180 | 172 | 20 |  | 3245060693770
69391 | Рамка 1п Текстиль Ш.Жемч CLN | Рамка - Программа Celiane - эксклюзивная - 1 пост - текстиль шелковый жемчуг | 1 | ШТ | 10543.8074 | 0.094 | 0.00018876 | 143 | 88 | 15 |  | 3245060693916
69392 | Рамка 2п Текстиль Ш.Жемч CLN | Рамка - Программа Celiane - эксклюзивная - 2 поста - текстиль шелковый жемчуг | 1 | ШТ | 17324.524 | 0.15 | 0.00028057 | 215 | 87 | 15 |  | 3245060693923
69393 | Рамка 3п Текстиль Ш.Жемч CLN | Рамка - Программа Celiane - эксклюзивная - 3 поста - текстиль шелковый жемчуг | 1 | ШТ | 25024.319 | 0.194 | 0.00037062 | 284 | 87 | 15 |  | 3245060693930
69394 | Рамка 4п Текстиль Ш.Жемч CLN | Рамка - Программа Celiane - эксклюзивная - 4 поста - текстиль шелковый жемчуг | 1 | ШТ | 32075.3382 | 0.21 | 0.00046328 | 355 | 87 | 15 |  | 3245060693947
69395 | Рамка 4/5м Текстиль Ш.Жемч CLN | Рамка - Программа Celiane - эксклюзивная - 4/5 модулей - текстиль шелковый жемчуг | 1 | ШТ | 20553.004 | 0.145 | 0.00028057 | 215 | 87 | 15 |  | 3245060693954
69397 | Рамка 2X5м Текстиль Ш.Жемч CLN | Рамка - Программа Celiane - эксклюзивная - специальная - текстиль шелковый жемчуг | 1 | ШТ | 27141.7582 | 0.25 | 0.0006192 | 180 | 172 | 20 |  | 3245060693978
69401 | Рамка 1п Кожа текстура CLN | Рамка - Программа Celiane - 1 пост - кожа текстура | 1 | ШТ | 4722.537 | 0.038 | 0.00013997 | 111 | 97 | 13 |  | 3245060694012
69402 | Рамка 2п Кожа текстура CLN | Рамка - Программа Celiane - 2 поста - кожа текстура | 1 | ШТ | 7083.7996 | 0.065 | 0.0002295 | 182 | 97 | 13 |  | 3245060694029
69403 | Рамка 3п Кожа текстура CLN | Рамка - Программа Celiane - 3 поста - кожа текстура | 1 | ШТ | 10625.6994 | 0.093 | 0.00031903 | 253 | 97 | 13 |  | 3245060694036
69404 | Рамка 4п Кожа текстура CLN | Рамка - Программа Celiane - 4 поста - кожа текстура | 1 | ШТ | 15938.555 | 0.112 | 0.00040856 | 324 | 97 | 13 |  | 3245060694043
69405 | Рамка 4/5м Кожа текстура CLN | Рамка - Программа Celiane - 4/5 модулей - кожа текстура | 1 | ШТ | 10099.0182 | 0.055 | 0.00028057 | 215 | 87 | 15 |  | 3245060694050
69407 | Рамка 2X2м Кожа текстура CLN | Рамка - Программа Celiane - 2х2 поста - Кожа Текстура | 1 | ШТ | 25957.2152 | 0.125 | 0.0006192 | 180 | 172 | 20 |  | 3245060694074
69411 | Рамка 1п Текстиль Орнам CLN | Рамка - Программа Celiane - эксклюзивная - 1 пост - текстиль орнамент | 1 | ШТ | 10104.4816 | 0.05 | 0.00018876 | 143 | 88 | 15 |  | 3245060694111
69412 | Рамка 2п Текстиль Орнам CLN | Рамка - Программа Celiane - эксклюзивная - 2 поста - текстиль орнамент | 1 | ШТ | 17324.524 | 0.07 | 0.00028057 | 215 | 87 | 15 |  | 3245060694128
69413 | Рамка 3п Текстиль Орнам CLN | Рамка - Программа Celiane - эксклюзивная - 3 поста - текстиль орнамент | 1 | ШТ | 25024.319 | 0.1 | 0.00037062 | 284 | 87 | 15 |  | 3245060694135
69414 | Рамка 4п Текстиль Орнам CLN | Рамка - Программа Celiane - эксклюзивная - 4 поста - текстиль орнамент | 1 | ШТ | 32075.232 | 0.15 | 0.00046328 | 355 | 87 | 15 |  | 3245060694142
69415 | Рамка 4/5м Текстиль Орнам CLN | Рамка - Программа Celiane - эксклюзивная - 4/5 модулей - текстиль орнамент | 1 | ШТ | 20553.004 | 0.065 | 0.00028057 | 215 | 87 | 15 |  | 3245060694159
69417 | Рамка 2X5м Текстиль Орнам CLN | Рамка - Программа Celiane - эксклюзивная - специальная - текстиль орнамент | 1 | ШТ | 27141.7582 | 0.125 | 0.0006192 | 180 | 172 | 20 |  | 3245060694173
69421 | CLN2 Рамка 1п Кожа карамель | Рамка - Программа Celiane - 1 пост - Кожа Карамель | 1 | ШТ | 4722.537 | 0.044 | 0.00013997 | 111 | 97 | 13 |  | 3245060694210
69422 | CLN2 Рамка 2п Кожа карамель | Рамка - Программа Celiane - 2 поста - Кожа Карамель | 1 | ШТ | 7083.7996 | 0.067 | 0.0002295 | 182 | 97 | 13 |  | 3245060694227
69423 | CLN2 Рамка 3п Кожа карамель | Рамка - Программа Celiane - 3 поста - Кожа Карамель | 1 | ШТ | 10625.6994 | 0.087 | 0.00031903 | 253 | 97 | 13 |  | 3245060694234
69424 | CLN2 Рамка 4п Кожа карамель | Рамка - Программа Celiane - 4 поста - Кожа Карамель | 1 | ШТ | 15938.555 | 0.106 | 0.00040856 | 324 | 97 | 13 |  | 3245060694241
69431 | CLN2 Рамка 1п Кожа макиато | Рамка - Программа Celiane - 1 пост - Кожа Макиато | 1 | ШТ | 4722.537 | 0.043 | 0.00013997 | 111 | 97 | 13 |  | 3245060694319
69432 | CLN2 Рамка 2п Кожа макиато | Рамка - Программа Celiane - 2 поста - Кожа Макиато | 1 | ШТ | 7083.7996 | 0.061 | 0.0002295 | 182 | 97 | 13 |  | 3245060694326
69433 | CLN2 Рамка 3п Кожа макиато | Рамка - Программа Celiane - 3 поста - Кожа Макиато | 1 | ШТ | 10625.6994 | 0.089 | 0.00031903 | 253 | 97 | 13 |  | 3245060694333
69441 | CLN2 Рамка 1п Кожа пурпур | Рамка - Программа Celiane - 1 пост - Кожа Пурпур | 1 | ШТ | 4722.537 | 0.04 | 0.00013997 | 111 | 97 | 13 |  | 3245060694418
69442 | CLN2 Рамка 2п Кожа пурпур | Рамка - Программа Celiane - 2 поста - Кожа Пурпур | 1 | ШТ | 7083.7996 | 0.065 | 0.0002295 | 182 | 97 | 13 |  | 3245060694425
69443 | CLN2 Рамка 3п Кожа пурпур | Рамка - Программа Celiane - 3 поста - Кожа Пурпур | 1 | ШТ | 10625.6994 | 0.089 | 0.00031903 | 253 | 97 | 13 |  | 3245060694432
69451 | CLN2 Рамка 1п Кожа блэк пиксел | Рамка - Программа Celiane - 1 пост - Кожа Блэк Пиксел | 1 | ШТ | 4722.537 | 0.039 | 0.00013997 | 111 | 97 | 13 |  | 3245060694517
69452 | CLN2 Рамка 2п Кожа блэк пиксел | Рамка - Программа Celiane - 2 поста - Кожа Блэк Пиксел | 1 | ШТ | 7083.7996 | 0.065 | 0.0002295 | 182 | 97 | 13 |  | 3245060694524
69453 | CLN2 Рамка 3п Кожа блэк пиксел | Рамка - Программа Celiane - 3 поста - Кожа Блэк Пиксел | 1 | ШТ | 10625.6994 | 0.094 | 0.00031903 | 253 | 97 | 13 |  | 3245060694531
69461 | CLN2 Рамка 1п Смальта мокка | Рамка - Программа Celiane - 1 пост - Смальта Мокка | 1 | ШТ | 3742.075 | 0.08 | 0.00013997 | 111 | 97 | 13 |  | 3245060694616
69462 | CLN2 Рамка 2п Смальта мокка | Рамка - Программа Celiane - 2 поста - Смальта Мокка | 1 | ШТ | 5613.1184 | 0.202 | 0.0002295 | 182 | 97 | 13 |  | 3245060694623
69463 | CLN2 Рамка 3п Смальта мокка | Рамка - Программа Celiane - 3 поста - Смальта Мокка | 1 | ШТ | 8419.6776 | 0.18 | 0.00031903 | 253 | 97 | 13 |  | 3245060694630
69464 | CLN2 Рамка 4п Смальта мокка | Рамка - Программа Celiane - 4 поста - Смальта Мокка | 1 | ШТ | 12629.5164 | 0.227 | 0.00040856 | 324 | 97 | 13 |  | 3245060694647
69467 | CLN2 Рамка тач-д. См. Мокка | Рамка - Программа Celiane - 2х2 поста - Смальта Мокка | 1 | ШТ | 25957.2152 | 0.162 | 0.00029434 | 146 | 126 | 16 |  | 3245060694678
69471 | CLN2 Рамка 1п Смальта кармин | Рамка - Программа Celiane - 1 пост - Смальта Кармин | 1 | ШТ | 3742.075 | 0.081 | 0.00013997 | 111 | 97 | 13 |  | 3245060694715
69472 | CLN2 Рамка 2п Смальта кармин | Рамка - Программа Celiane - 2 поста - Смальта Кармин | 1 | ШТ | 5613.1184 | 0.13 | 0.0002295 | 182 | 97 | 13 |  | 3245060694722
69473 | CLN2 Рамка 3п Смальта кармин | Рамка - Программа Celiane - 3 поста - Смальта Кармин | 1 | ШТ | 8419.6776 | 0.179 | 0.00031903 | 253 | 97 | 13 |  | 3245060694739
69474 | CLN2 Рамка 4п Смальта кармин | Рамка - Программа Celiane - 4 поста - Смальта Кармин | 1 | ШТ | 12629.5164 | 0.227 | 0.00040856 | 324 | 97 | 13 |  | 3245060694746
69491 | PlexoДержатель этикетки | Держатель этикеток - Программа Plexo - с белыми ПВХ этикетками | 10 | ШТ | 389.282 | 0.0036 | 0.00053631 | 97 | 97 | 57 |  | 3245060694913
69495 | Plexo Лампа 24В-20 мA | Лампа - Программа Plexo - 24 В - 20 мA - зеленый | 10 | ШТ | 476.307 | 0.0025 | 0.0003024 | 72 | 56 | 75 |  | 3245060694951
69496 | Plexo Лампа230В-1мA зел.(д/кн) | Лампа - Программа Plexo - 230 В - 1мA - зеленый - для кнопочных выключателей с подсветкой | 10 | ШТ | 461.6514 | 0.003 | 0.0003024 | 72 | 56 | 75 |  | 3245060694968
69497 | Plexo Лампа 230В-0,5 мA зел. | Лампа - Программа Plexo - 230 В - 0,5 мA - зеленый | 10 | ШТ | 453.828 | 0.0028 | 0.0003024 | 72 | 56 | 75 |  | 3245060694975
69498 | Plexo Лампа 230В-1 мA оранж. | Лампа - Программа Plexo - 230 В - 1мA - оранжевый | 10 | ШТ | 432.8712 | 0.0029 | 0.0003024 | 72 | 56 | 75 |  | 3245060694982
69499 | Plexo Лампа 8-12В-15мA зел. | Лампа - Программа Plexo - 12 В - 15 мA - зеленый | 10 | ШТ | 434.2282 | 0.0024 | 0.0003024 | 72 | 56 | 75 |  | 3245060694999
69500 | PlexoДатчик движ. 2-пров. | Датчик движения - Программа Plexo -серый/белый - 2 провода (без нейтрального) | 1 | ШТ | 9592.633 | 0.109 | 0.0006768 | 100 | 94 | 72 |  | 3245060695002
69501 | PlexoДатч.движ.2-пров.руч.упр. | Датчик движения - Программа Plexo -серый/белый - 2 провода (без нейтрального) - функция ВКЛ/ОТКЛ | 1 | ШТ | 15260.0078 | 0.117 | 0.0006768 | 100 | 94 | 72 |  | 3245060695019
69502 | PlexoДатчик движ. 3-пров. | Датчик движения - Программа Plexo -серый/белый - 3 провода (с нейтральным) | 1 | ШТ | 12322.6456 | 0.112 | 0.0006768 | 100 | 94 | 72 |  | 3245060695026
69504 | PlexoТаймер с индикат 250В сер | Выключатель с подсветкой с задержкой отключения - Программа Plexo - серый - 250 В - 50/60 Гц | 5 | ШТ | 7602.563 | 0.0884 | 0.0012958 | 356 | 70 | 52 |  | 3245060695040
69508 | PlexoТермостат электрон серый | Электронный комнатный термостат - Программа Plexo - серый/белый | 1 | ШТ | 16203.3234 | 0.117 | 0.0006768 | 100 | 94 | 72 |  | 3245060695088
69511 | PlexoПерекл.10A, серый | Однополюсный переключатель на два направления - Программа Plexo - серый - 10 AX | 10 | ШТ | 552.7474 | 0.0655 | 0.0025917 | 356 | 140 | 52 |  | 3245060695118
69512 | PlexoПерекл. с инд.с ламп сер | Однополюсный переключатель на два направления с индикацией - Программа Plexo - серый - 10 AX | 10 | ШТ | 1278.0816 | 0.0717 | 0.0025917 | 356 | 140 | 52 |  | 3245060695125
69513 | PlexoПерек.с подс.10A ламп.сер | Однополюсный переключатель на два направления с подсветкой - Программа Plexo - серый - 10 AX | 5 | ШТ | 1321.5882 | 0.0684 | 0.0012958 | 356 | 70 | 52 |  | 3245060695132
69517 | PlexoВыкл.сумереч.серый | Сумеречный выключатель - одна функция - Программа Plexo - серый - 1400 Вт | 5 | ШТ | 14028.5126 | 0.0966 | 0.0012958 | 356 | 70 | 52 |  | 3245060695170
69521 | PlexoПерекл.промеж., серый | Промежуточный переключатель - Программа Plexo - серый - 10 AX | 5 | ШТ | 867.5242 | 0.0692 | 0.0012958 | 356 | 70 | 52 |  | 3245060695217
69525 | PlexoПерекл. двойной, серый | Двухклавишный переключатель на два направления - Программа Plexo - серый - 10 AX | 10 | ШТ | 1059.2978 | 0.0721 | 0.0025917 | 356 | 140 | 52 |  | 3245060695255
69526 | PlexoПерекл дв с подсв.серый | Двухклавишный переключатель на два направления с подсветкой - Программа Plexo - серый - 10 AX | 5 | ШТ | 2440.0394 | 0.08 | 0.0012958 | 356 | 70 | 52 |  | 3245060695262
69530 | PlexoВыкл 2х-пл. серый | Двухполюсный выключатель - Программа Plexo - серый - 10 AX | 10 | ШТ | 1175.9998 | 0.0691 | 0.0025917 | 356 | 140 | 52 |  | 3245060695309
69534 | PlexoВык.с кл.2пз(2кнт НО)сер | Выключатель с ключом -3A - 250 В - Программа Plexo - серый - 2 положения | 1 | ШТ | 5327.9832 | 0.12 | 0.0006768 | 100 | 94 | 72 |  | 3245060695347
69535 | PlexoВык.с кл 3пз(2кнт НО)сер | Выключатель с ключом -3A - 250 В - Программа Plexo - серый - 3 положения | 1 | ШТ | 5806.426 | 0.12 | 0.0006768 | 100 | 94 | 72 |  | 3245060695354
69537 | PlexoЛиц.пан. заглушки, сер | Заглушка - Программа Plexo | 5 | ШТ | 589.4572 | 0.0292 | 0.0006768 | 100 | 94 | 72 |  | 3245060695378
69538 | PlexoПерекл.дв д/жалюзи, сер | Двухклавишный переключатель для прямого управления приводами - Программа Plexo - серый | 5 | ШТ | 2531.6782 | 0.0716 | 0.0012958 | 356 | 70 | 52 |  | 3245060695385
69539 | PlexoКнп.выкл.дв д/жалюзи, сер | Двухклавишный кнопочный выключатель для систем с электронным блоком управления - Программа Plexo - с | 5 | ШТ | 2587.5748 | 0.0732 | 0.0012958 | 356 | 70 | 52 |  | 3245060695392
69540 | PlexoКнопка 10A НО, серый | Кнопочный выключатель Н.О. контакт - Программа Plexo - серый - 10 A | 10 | ШТ | 531.0944 | 0.064 | 0.0025917 | 356 | 140 | 52 |  | 3245060695408
69541 | PlexoКнопка 10A НО+НЗ, серый | Кнопочный выключатель (Н.О.+Н.З. контакты) - Программа Plexo - серый - 10 A | 10 | ШТ | 604.9742 | 0.0657 | 0.0025917 | 356 | 140 | 52 |  | 3245060695415
69542 | PlexoКн.10A НО с подсв.серый | Кнопочный выключатель с подсветкой, Н.О. контакт - Программа Plexo - серый - 10 A | 10 | ШТ | 1327.6062 | 0.0673 | 0.0025917 | 356 | 140 | 52 |  | 3245060695422
69543 | PlexoКн.10A НО с этик серый | Кнопочный выключатель с подсветкой, Н.О. контакт, с держателем этикетки - Программа Plexo - серый - | 10 | ШТ | 1615.9156 | 0.0675 | 0.0025917 | 356 | 140 | 52 |  | 3245060695439
69544 | PlexoКн.НО+НЗ 10A с подсв.сер | Кнопочный выключатель с подсветкой (Н.О.+Н.З. контакты) с держателем этикетки - Программа Plexo - се | 5 | ШТ | 1670.29 | 0.074 | 0.0012958 | 356 | 70 | 52 |  | 3245060695446
69547 | PlexoКн.авар.желт.(контакт НЗ) | Кнопка экстренного отключения - Программа Plexo - красный/желтый | 1 | ШТ | 4323.0244 | 0.092 | 0.0006768 | 100 | 94 | 72 |  | 3245060695477
69548 | PlexoКн.авар откл с кл. желт. | Кнопка экстренного отключения с ключом возврата в исходное состояние - Программа Plexo - красный/жел | 1 | ШТ | 6651.3886 | 0.139 | 0.0006768 | 100 | 94 | 72 |  | 3245060695484
69549 | PlexoКнопка ав. откл. | Кнопка экстренного отключения с возвратом поворотом на 1/4 оборота - Программа Plexo - красный/желты | 1 | ШТ | 5839.0294 | 0.113 | 0.0006768 | 100 | 94 | 72 |  | 3245060695491
69551 | Plexo Роз. 2К+З фр сер | Розетка 2К+З - с защитой - безвинт. зажимы - французский стандарт - Программа Plexo - серый - 16 A - | 10 | ШТ | 829.9412 | 0.0663 | 0.0025917 | 356 | 140 | 52 |  | 3245060695514
69552 | Plexo Роз. 2К+З фр сер винт кл | Розетка 2К+З - с защитой - с винтовыми зажимами - французский стандарт - Программа Plexo - серый - 1 | 10 | ШТ | 854.9218 | 0.0705 | 0.0025917 | 356 | 140 | 52 |  | 3245060695521
69553 | Plexo Роз. 2К+З фр с блок | Розетка 2К+З - с блокировкой - с винтовыми зажимами - французский стандарт - Программа Plexo - серый | 5 | ШТ | 1071.2394 | 0.088 | 0.0012958 | 356 | 70 | 52 |  | 3245060695538
69555 | Plexo Роз. 2К+З фр крышка | Розетка 2К+З - с автоматич. защитной крышкой - безвинт. зажимы - франц. стандарт - Программа Plexo - | 5 | ШТ | 1583.0998 | 0.0672 | 0.001386 | 250 | 72 | 77 |  | 3245060695552
69556 | Роз-каPLEXO IP55 UTP кат5е LCS | Розетка RJ 45 - Программа Plexo - категория 5е - UTP - IP 55 с закрытым клапаном - IK 07 - LCS&s | 1 | ШТ | 2411.0586 | 0.074 | 0.00032155 | 72 | 77 | 58 |  | 3245060695569
69557 | Роз-каPLEXO IP55 FTP кат5е LCS | Розетка RJ 45 - Программа Plexo - категория 5е - FTP - IP 55 с закрытым клапаном - IK 07 - LCS&s | 1 | ШТ | 2680.3818 | 0.075 | 0.00032155 | 72 | 77 | 58 |  | 3245060695576
69558 | Plexo Розетка TV-SAT серая | Розетка TV-SAT - Программа Plexo - серый | 1 | ШТ | 1145.3434 | 0.1 | 0.0006768 | 100 | 94 | 72 |  | 3245060695583
69561 | Роз-каPLEXO IP55 UTP кат6 LCS | Розетка RJ 45 - Программа Plexo - категория 6 - UTP - IP 55 с закрытым клапаном - IK 07 - LCS&su | 1 | ШТ | 2539.301 | 0.074 | 0.00032155 | 72 | 77 | 58 |  | 3245060695613
69562 | Plexo Роз. 2К+З фр.ст.2п.гор. | Розетка 2х2К+З - горизонтальная - французский стандарт - Программа Plexo - серый - 16 A - 250 В | 5 | ШТ | 1553.3048 | 0.1322 | 0.002772 | 250 | 144 | 77 |  | 3245060695620
69563 | Plexo Роз. 2К+З фр.ст.2п.верт. | Розетка 2х2К+З - вертикальная - французский стандарт- Программа Plexo - серый - 16 A - 250 В | 5 | ШТ | 1577.8724 | 0.1324 | 0.002772 | 250 | 144 | 77 |  | 3245060695637
69564 | Plexo Роз. 2К+З фр.ст.3п.гор. | Розетка 3х2К+З - горизонтальная - французский стандарт - Программа Plexo - серый - 16 A - 250 В | 5 | ШТ | 2312.682 | 0.2022 | 0.0047286 | 258 | 232 | 79 |  | 3245060695644
69569 | Роз-каPLEXO IP55 FTP кат6 LCS | Розетка RJ 45 - Программа Plexo - категория 6 - FTP - IP 55 с закрытым клапаном - IK 07 - LCS&su | 5 | ШТ | 1448.6624 | 0.0758 | 0.0012958 | 356 | 70 | 52 |  | 3245060695699
69570 | Plexo Роз. 2К+З, нем.ст. | Розетка 2К+З - безвинт. зажимы - немецкий стандарт - Программа Plexo - серый - 16 A - 250 В | 10 | ШТ | 785.113 | 0.0699 | 0.0025917 | 356 | 140 | 52 |  | 3245060695705
69571 | Plexo Роз.2К+З нем.ст.вин.заж. | Розетка 2К+З - с винтовыми зажимами - немецкий стандарт - Программа Plexo - серый - 16 A - 250 В | 10 | ШТ | 788.8182 | 0.0685 | 0.0025917 | 356 | 140 | 52 |  | 3245060695712
69576 | Plexo Роз. 2К+З нем.ст.2п.гор. | Розетка 2х2К+З - горизонтальная - немецкий стандарт - Программа Plexo - серый - 16 A - 250 В | 5 | ШТ | 1527.569 | 0.127 | 0.002772 | 250 | 144 | 77 |  | 3245060695767
69577 | Plexo Роз.2К+З нем.ст.2п.верт. | Розетка 2х2К+З - вертикальная - немецкий стандарт - Программа Plexo - серый - 16 A - 250 В | 5 | ШТ | 1555.1102 | 0.1374 | 0.002772 | 250 | 144 | 77 |  | 3245060695774
69578 | Plexo Роз. 2К+З нем.ст.3п.гор. | Розетка 3х2К+З - вертикальная - немецкий стандарт - Программа Plexo - серый - 16 A - 250 В | 1 | ШТ | 2289.0584 | 0.218 | 0.0010092 | 216 | 73 | 64 |  | 3245060695781
69579 | Mosaic Адаптер с блок | Адаптер для двухмодульных механизмов Mosaic - Программа Plexo - с запираемой дымчатой крышкой | 1 | ШТ | 1039.4148 | 0.064 | 0.0006768 | 100 | 94 | 72 |  | 3245060695798
69580 | Mosaic Адаптер | Адаптер для двухмодульных механизмов Mosaic - Программа Plexo - с дымчатой крышкой | 10 | ШТ | 857.1402 | 0.0525 | 0.0025917 | 356 | 140 | 52 |  | 3245060695804
69581 | Адап. PLEXO MOSAIC IP44 | Адаптер Программы Plexo для монтажа механизмов Mosaic - для розетки типа RJ - IP 55 - LCS² | 1 | ШТ | 5269.5496 | 0.065 | 0.0006768 | 100 | 94 | 72 |  | 3245060695811
69582 | Mosaic Адаптер без крышки | Адаптер для двухмодульных механизмов Mosaic - Программа Plexo - без крышки - IP 20 | 1 | ШТ | 692.778 | 0.044 | 0.0006768 | 100 | 94 | 72 |  | 3245060695828
69583 | PlexoСветовое ограждение | Световой индикатор - Программа Plexo - для ламп E10 - 230 В - серый/белый | 10 | ШТ | 1874.4536 | 0.0509 | 0.0025917 | 356 | 140 | 52 |  | 3245060695835
69588 | Plexo Рассеиватель прозр. | Рассеиватель - прозрачный - Программа Plexo | 5 | ШТ | 402.9936 | 0.0152 | 0.00070875 | 225 | 70 | 45 |  | 3245060695880
69589 | Plexo Рассеиватель зел. | Рассеиватель - зеленый - Программа Plexo | 5 | ШТ | 398.663 | 0.015 | 0.000336 | 80 | 70 | 60 |  | 3245060695897
69590 | Plexo Рассеиватель оранж. | Рассеиватель - оранжевый - Программа Plexo | 5 | ШТ | 406.2386 | 0.0188 | 0.0006768 | 100 | 94 | 72 |  | 3245060695903
69591 | Plexo Рассеиватель крас. | Рассеиватель - красный - Программа Plexo | 5 | ШТ | 408.0086 | 0.015 | 0.0006768 | 100 | 94 | 72 |  | 3245060695910
69592 | Plexo Датчик газа, серый | Детектор газа - Программа Plexo - серый/белый | 1 | ШТ | 22955.071 | 0.095 | 0.0006768 | 100 | 94 | 72 |  | 3245060695927
69593 | Plexo Датчик затопления, серый | Детектор затопления - Программа Plexo - серый/белый | 1 | ШТ | 18939.2478 | 0.16 | 0.0006768 | 100 | 94 | 72 |  | 3245060695934
69594 | Plexo Датчик температуры, сер. | Детектор повышения температуры в морозильной камере - Программа Plexo - серый/белый | 1 | ШТ | 23457.1728 | 0.156 | 0.0006768 | 100 | 94 | 72 |  | 3245060695941
69596 | Plexo Заглушка, серый | Мембранный сальник - Программа Plexo - серый - 1 ввод - диаметр 25 мм | 10 | ШТ | 78.4582 | 0.0083 | 0.00053631 | 97 | 97 | 57 |  | 3245060695965
69597 | Plexo Разметочный шаблон | Шаблон для разметки отверстий - Программа Plexo - для точной разметки крепежных отверстий - серый | 1 | ШТ | 1722.4932 | 0.103 | 0.0005926 | 236 | 93 | 27 |  | 3245060695972
69598 | Plexo Набор из 4 заглушек,сер. | Комплект из четырех колпачков - Программа Plexo - надеваются на головки крепежных винтов - серый | 10 | ШТ | 127.8766 | 0.0057 | 0.0006768 | 100 | 94 | 72 |  | 3245060695989
69599 | PlexoЗаглушка "2 выхода" сер. | Мембранный сальник - Программа Plexo - серый - 2 ввода - диаметр 16 мм | 5 | ШТ | 149.034 | 0.0084 | 0.00032155 | 72 | 77 | 58 |  | 3245060695996
69604 | Plexo Таймер с индик.250В бел | Выключатель с подсветкой с задержкой отключения - Программа Plexo - белый - 250 В - 50/60 Гц | 5 | ШТ | 7604.864 | 0.0894 | 0.0012958 | 356 | 70 | 52 |  | 3245060696047
69611 | Plexo Переключатель 10A, белый | Однополюсный переключатель на два направления - Программа Plexo - белый - 10 AX | 10 | ШТ | 563.5916 | 0.0654 | 0.0025917 | 356 | 140 | 52 |  | 3245060696115
69612 | Plexo Перек.с индик.с ламп бел | Однополюсный переключатель на два направления с индикацией - Программа Plexo - белый - 10 AX | 5 | ШТ | 1292.5248 | 0.0706 | 0.0012958 | 356 | 70 | 52 |  | 3245060696122
69613 | Plexo Перекл.с подсв.10A бел | Однополюсный переключатель на два направления с подсветкой - Программа Plexo - белый - 10 AX | 5 | ШТ | 1334.049 | 0.0684 | 0.0012958 | 356 | 70 | 52 |  | 3245060696139
69617 | Plexo Выкл.сумереч., белый | Сумеречный выключатель - одна функция - Программа Plexo - белый - 230 В | 1 | ШТ | 14148.849 | 0.115 | 0.0006768 | 100 | 94 | 72 |  | 3245060696177
69621 | Plexo Розетка 2К+З фр | Розетка 2К+З - с защитой - безвинт. зажимы - французский стандарт - Программа Plexo - белый - 16 A - | 10 | ШТ | 848.5144 | 0.0669 | 0.0025917 | 356 | 140 | 52 |  | 3245060696214
69622 | Plexo Роз.2К+З фр бел винт кл | Розетка 2К+З - с защитой - с винтовыми зажимами - французский стандарт - Программа Plexo - белый - 1 | 5 | ШТ | 883.7256 | 0.0676 | 0.0012958 | 356 | 70 | 52 |  | 3245060696221
69623 | Plexo Роз.2К+З фр винт кл с бл | Розетка 2К+З - с блокировкой - с винтовыми зажимами - французский стандарт - Программа Plexo - белый | 5 | ШТ | 1113.0822 | 0.0874 | 0.0012958 | 356 | 70 | 52 |  | 3245060696238
69625 | PlexoПерекл. двойной, белый | Двухклавишный переключатель на два направления - Программа Plexo - белый - 10 AX | 5 | ШТ | 1078.9094 | 0.0718 | 0.0012958 | 356 | 70 | 52 |  | 3245060696252
69626 | PlexoПерек.дв с подс.ламп.бел | Двухклавишный переключатель на два направления с подсветкой - Программа Plexo - белый - 10 AX | 5 | ШТ | 2450.1874 | 0.0778 | 0.0012958 | 356 | 70 | 52 |  | 3245060696269
69627 | PlexoВыкл.2х-пол 10A 250В, бел | Двухполюсный выключатель - Программа Plexo - белый - 10 AX | 5 | ШТ | 1182.9146 | 0.073 | 0.0012958 | 356 | 70 | 52 |  | 3245060696276
69629 | PlexoПерекл. дв.д/жал.бел | Двухклавишный переключатель для прямого управления приводами - Программа Plexo - белый | 1 | ШТ | 2568.152 | 0.085 | 0.0006768 | 100 | 94 | 72 |  | 3245060696290
69630 | PlexoКнопка 10A НО, белый | Кнопочный выключатель Н.О. контакт - Программа Plexo - белый - 10 A | 5 | ШТ | 542.6348 | 0.064 | 0.0012958 | 356 | 70 | 52 |  | 3245060696306
69631 | PlexoКнопка 10A NO+NF blanc | Кнопочный выключатель (Н.О.+Н.З. контакты) - Программа Plexo - белый - 10 A | 5 | ШТ | 609.9066 | 0.066 | 0.0012958 | 356 | 70 | 52 |  | 3245060696313
69632 | PlexoКнопка 10A NO с подс.бел. | Кнопочный выключатель с подсветкой, Н.О. контакт - Программа Plexo - белый - 10 A | 5 | ШТ | 1341.7426 | 0.067 | 0.0012958 | 356 | 70 | 52 |  | 3245060696320
69633 | PlexoКнопка 10A НО с подс.с эт | Кнопочный выключатель с подсветкой, Н.О. контакт, с держателем этикетки - Программа Plexo - белый - | 5 | ШТ | 1633.4032 | 0.0676 | 0.0012958 | 356 | 70 | 52 |  | 3245060696337
69634 | PlexoКн.НО+НЗ 10A с подс.с эт | Кнопочный выключатель с подсветкой (Н.О.+Н.З. контакты) с держателем этикетки - Программа Plexo - бе | 5 | ШТ | 1683.6476 | 0.0736 | 0.0012958 | 356 | 70 | 52 |  | 3245060696344
69639 | PlexoРоз. 2К+З нем ст бел винт | Розетка 2К+З - с винтовыми зажимами - немецкий стандарт - Программа Plexo - белый - 16 A - 250 В | 10 | ШТ | 818.1884 | 0.0683 | 0.0025917 | 356 | 140 | 52 |  | 3245060696399
69640 | PlexoРоз. 2К+З нем ст бел авт | Розетка 2К+З - безвинт. зажимы - немецкий стандарт - Программа Plexo - белый - 16 A - 250 В | 5 | ШТ | 827.121 | 0.0722 | 0.0012958 | 356 | 70 | 52 |  | 3245060696405
69642 | PlexoР.2К+Зфр/б.ст.бел.2п.гор. | Розетка 2х2К+З - горизонтальная - французский стандарт - Программа Plexo - белый - 16 A - 250 В | 5 | ШТ | 1590.4394 | 0.1308 | 0.002772 | 250 | 144 | 77 |  | 3245060696429
69643 | PlexoР.2К+Зфр/б.ст.бел.2п.вер. | Розетка 2х2К+З - вертикальная - французский стандарт- Программа Plexo - белый - 16 A - 250 В | 5 | ШТ | 1616.5528 | 0.1358 | 0.002772 | 250 | 144 | 77 |  | 3245060696436
69644 | PlexoР.2К+Зфр/б.ст.бел.3п.гор. | Розетка 3х2К+З - горизонтальная - французский стандарт - Программа Plexo - белый - 16 A - 250 В | 5 | ШТ | 2328.1754 | 0.2056 | 0.0047823 | 235 | 185 | 110 |  | 3245060696443
69646 | PlexoЗаглушка, белый | Мембранный сальник - Программа Plexo - белый - 1 ввод - диаметр 25 мм | 5 | ШТ | 91.6034 | 0.009 | 0.00032155 | 72 | 77 | 58 |  | 3245060696467
69651 | PlexoКоробка 1-постовая, серый | Коробка для накладного монтажа с мембранными сальниками - Программа Plexo - серый - 1 пост | 10 | ШТ | 349.2682 | 0.0855 | 0.0052529 | 438 | 179 | 67 |  | 3245060696511
69652 | PlexoКоробка с каб.вв.cер.1-п | Коробки с кабельными вводами для накладного монтажа - Программа Plexo - серый - 1 пост - PG | 5 | ШТ | 608.585 | 0.0938 | 0.0033248 | 275 | 130 | 93 |  | 3245060696528
69653 | PlexoСальник д/многож.каб. | Сальник Для Многож. Кабеля | 20 | ШТ | 291.755 | 0.01105 | 0.0011615 | 144 | 109 | 74 |  | 3245060696535
69656 | PlexoКор.каб.вв. ISO20 1вых | Коробки с кабельными вводами для накладного монтажа - Программа Plexo - серый - 1 пост - ISO 20 | 5 | ШТ | 652.953 | 0.0966 | 0.0033248 | 275 | 130 | 93 |  | 3245060696566
69661 | PlexoКор.2п верт.серый | Двухместная монтажная коробка - Программа Plexo - серый - 2 поста - вертикальная установка | 5 | ШТ | 758.6102 | 0.1486 | 0.0046633 | 427 | 163 | 67 |  | 3245060696610
69664 | PlexoКор.каб.вв.PG 2п.верт. | Двухместная монтажная коробка - Программа Plexo - серый - 2 поста - вертикальная установка - PG | 5 | ШТ | 1092.5856 | 0.157 | 0.0052889 | 441 | 179 | 67 |  | 3245060696641
69668 | PlexoКор.каб.вв.ISO20 2вых.вер | Двухместная монтажная коробка - Программа Plexo - серый - 2 поста - вертикальная установка - ISO 20 | 5 | ШТ | 1221.5478 | 0.153 | 0.0052889 | 441 | 179 | 67 |  | 3245060696689
69672 | PlexoКор.2п гор.серый | Двухместная монтажная коробка - Программа Plexo - серый - 2 поста - горизонтальная установка | 5 | ШТ | 769.0414 | 0.1488 | 0.0046633 | 427 | 163 | 67 |  | 3245060696726
69674 | PlexoКор.каб.вв.PG 2п.гор. | Двухместная монтажная коробка - Программа Plexo - серый - 2 поста - горизонтальная установка - PG | 5 | ШТ | 1341.4476 | 0.1548 | 0.0052889 | 441 | 179 | 67 |  | 3245060696740
69678 | Pl Кор.каб.вв.ISO20 2вых.2п.г. | Двухместная монтажная коробка - Программа Plexo - серый - 2 поста - горизонтальная установка - ISO 2 | 5 | ШТ | 1562.1784 | 0.1546 | 0.0052889 | 441 | 179 | 67 |  | 3245060696788
69679 | PlexoКор.3п., верт | Трехместная монтажная коробка - Программа Plexo - серый - 3 поста - вертикальная установка | 5 | ШТ | 1452.403 | 0.202 | 0.0065721 | 236 | 118 | 236 |  | 3245060696795
69680 | PlexoКор.серый, 3п. гор | Трехместная монтажная коробка - Программа Plexo - серый - 3 поста - горизонтальная установка | 5 | ШТ | 1411.1266 | 0.2112 | 0.0065721 | 236 | 118 | 236 |  | 3245060696801
69681 | Рамка 1п Серая Plexo | Суппорт с рамкой для встроенного монтажа - Программа Plexo - серый - 1 пост | 10 | ШТ | 387.5828 | 0.0525 | 0.0052889 | 441 | 179 | 67 |  | 3245060696818
69683 | Рамка 2п гор Серая Plexo | Суппорт с рамкой для встроенного монтажа - Программа Plexo - серый - 2 поста - горизонтальная устано | 5 | ШТ | 904.0098 | 0.0802 | 0.002602 | 185 | 145 | 97 |  | 3245060696832
69685 | Рамка 2п вер Серая Plexo | Суппорт с рамкой для встроенного монтажа - Программа Plexo - серый - 2 поста - вертикальная установк | 5 | ШТ | 968.4024 | 0.0794 | 0.002602 | 185 | 145 | 97 |  | 3245060696856
69687 | Рамка 3п гор Серая Plexo | Суппорт с рамкой для встроенного монтажа - Программа Plexo - серый - 3 поста - горизонтальная устано | 5 | ШТ | 1509.574 | 0.1176 | 0.0047823 | 235 | 185 | 110 |  | 3245060696870
69689 | Plexo Кор.1п.бел. | Коробка для накладного монтажа с мембранными сальниками - Программа Plexo - белый - 1 пост | 10 | ШТ | 374.9686 | 0.0899 | 0.0052529 | 438 | 179 | 67 |  | 3245060696894
69690 | Plexo Кор.2п.бел.гор. | Двухместная монтажная коробка - Программа Plexo - белый - 2 поста - горизонтальная установка | 5 | ШТ | 937.5218 | 0.149 | 0.0046633 | 427 | 163 | 67 |  | 3245060696900
69691 | Plexo Кор.2п.бел.верт. | Двухместная монтажная коробка - Программа Plexo - белый - 2 поста - вертикальная установка | 5 | ШТ | 940.9556 | 0.1496 | 0.0046633 | 427 | 163 | 67 |  | 3245060696917
69692 | Рамка 1п Белая Plexo | Суппорт с рамкой для встроенного монтажа - Программа Plexo - белый - 1 пост | 10 | ШТ | 409.3538 | 0.0524 | 0.0052889 | 441 | 179 | 67 |  | 3245060696924
69694 | Рамка 2п гор Белая Plexo | Суппорт с рамкой для встроенного монтажа - Программа Plexo - белый- 2 поста - горизонтальная установ | 5 | ШТ | 1000.0736 | 0.085 | 0.0029483 | 181 | 179 | 91 |  | 3245060696948
69696 | Рамка 2п вер Белая Plexo | Суппорт с рамкой для встроенного монтажа - Программа Plexo - белый - 2 поста - вертикальная установк | 5 | ШТ | 1021.6204 | 0.08 | 0.002602 | 185 | 145 | 97 |  | 3245060696962
69698 | Рамка 3п гор Белая Plexo | Суппорт с рамкой для встроенного монтажа - Программа Plexo - белый - 3 поста - горизонтальная устано | 5 | ШТ | 1546.7204 | 0.1164 | 0.0047823 | 235 | 185 | 110 |  | 3245060696986
69706 | PlexoВыключатель с ключом | Выключатель с цилиндром европейского стандарта - Программа Plexo - серый - 10 A - 250 В | 1 | ШТ | 8412.8808 | 0.199 | 0.00093104 | 92 | 92 | 110 |  | 3245060697068
69711 | Переключатель 10A, серый накл | Однополюсный переключатель на 2 направления - Программа Plexo - накладной монтаж - серый - 10 A - 25 | 10 | ШТ | 891.136 | 0.1398 | 0.0052529 | 438 | 179 | 67 |  | 3245060697112
69712 | PlexoПерекл. с инд. 10A | Однополюсный переключатель на 2 направления с индикатором - Программа Plexo - серый - 10 AX - 250 В | 10 | ШТ | 1655.186 | 0.1415 | 0.0052889 | 441 | 179 | 67 |  | 3245060697129
69713 | PlexoПерекл.с подсв.с ламп.сер | Однополюсный переключатель на 2 направления с подсветкой - Программа Plexo - серый - 10 AX - 250 В | 5 | ШТ | 1729.7974 | 0.1446 | 0.0027307 | 443 | 92 | 67 |  | 3245060697136
69715 | PlexoПерекл. двойной, сер | Двухклавишный переключатель на 2 направления - Программа Plexo - серый - 10 AX - 250 В | 10 | ШТ | 1457.2292 | 0.1454 | 0.0052529 | 438 | 179 | 67 |  | 3245060697150
69716 | PlexoПомеж.перекл.10А сер.накл | Промежуточный переключатель - Программа Plexo - серый - 10 AX - 250 В | 5 | ШТ | 1217.7364 | 0.1502 | 0.0027307 | 443 | 92 | 67 |  | 3245060697167
69717 | Переключатель 2-х полюс. сер | Переключатель 2-х полюс. Сер | 1 | ШТ | 2290.4036 | 0.161 | 0.0006768 | 100 | 94 | 72 |  | 3245060697174
69720 | Plexo Кнопка 10A НО сер.+заж | Кнопочный выключатель - Н.О. контакт - Программа Plexo - серый - 10 A | 10 | ШТ | 996.687 | 0.137 | 0.0052529 | 438 | 179 | 67 |  | 3245060697204
69722 | Plexo Кноп.10A НО с подсв+заж | Кнопочный выключатель с подсветкой - Н.О. контакт - Программа Plexo - серый - 10 A | 10 | ШТ | 1867.4562 | 0.1415 | 0.0052529 | 438 | 179 | 67 |  | 3245060697228
69731 | Plexo Розетка 2К+З фр накладн. | Розетка 2К+3 - французский стандарт - с защитой - с безвинтовыми зажимами - Программа Plexo - серый | 10 | ШТ | 1224.309 | 0.1405 | 0.0052529 | 438 | 179 | 67 |  | 3245060697310
69733 | Plexo Розетка 2К+З, нем.ст. | Розетка 2К+3 - немецкий стандарт - с винтовыми зажимами - Программа Plexo - серый - 16 A - 250 В | 10 | ШТ | 1150.5944 | 0.142 | 0.0052529 | 438 | 179 | 67 |  | 3245060697334
69740 | Plexo Датчики движ.360° сер. | Датчик движения - 360° - Программа Plexo - серый | 1 | ШТ | 16920.669 | 0.273 | 0.00093104 | 92 | 92 | 110 |  | 3245060697402
69745 | Plexo Вывод каб.накл.сер. | Вывод кабельный - Программа Plexo - серый - с зажимом для кабеля | 5 | ШТ | 1030.3996 | 0.1214 | 0.0027307 | 443 | 92 | 67 |  | 3245060697457
69749 | Plexo Блок.роз.перенос.2х2К+З | Переносной розеточный блок - Программа Plexo - серый - 2x2К+3 | 10 | ШТ | 5488.0148 | 7.705 | 0.039535 | 578 | 400 | 171 |  | 3245060697495
69757 | Plexo Выкл.с ключом бел. | Выключатель с цилиндром европейского стандарта - Программа Plexo - белый - 10 A - 250 В | 1 | ШТ | 8483.2442 | 0.207 | 0.00093104 | 92 | 92 | 110 |  | 3245060697570
69779 | Plexo Вывод каб.бел.накл. | Вывод кабельный - Программа Plexo - белый - с зажимом для кабеля | 5 | ШТ | 1038.6714 | 0.127 | 0.0027307 | 443 | 92 | 67 |  | 3245060697792
69780 | Plexo Датчики движ.360° бел. | Датчик движения - 360° - Программа Plexo - белый | 1 | ШТ | 16920.669 | 0.273 | 0.00093104 | 92 | 92 | 110 |  | 3245060697808
69795 | Plexo Цилиндр европейский 2п | Полуцилиндр европейского стандарта - с 1 комплектом из 3 ключей - Программа Plexo, Celiane и Mosaic | 1 | ШТ | 3911.346 | 0.155 | 0.00032155 | 72 | 77 | 58 |  | 3245060697952
69811 | Plexo Перекл.встраив.сер. | Однополюсный переключатель на 2 направления - Программа Plexo - серый - 10 AХ - 250 В | 10 | ШТ | 948.7554 | 0.1051 | 0.0036065 | 438 | 179 | 46 |  | 3245060698119
69821 | PlexoКн.10A НО+НЗ вст.подс.сер | Кнопочный выключатель с подсветкой - Н.О. + Н.З. контакты - Программа Plexo - серый - 10 A | 10 | ШТ | 1874.5008 | 0.1087 | 0.0036065 | 438 | 179 | 46 |  | 3245060698218
69824 | PlexoКн.10A НО+НЗвст.этик.сер | Кнопочный выключатель с подсветкой - с держателем этикетки - Н.О. + Н.З. контакты - Программа Plexo | 5 | ШТ | 2157.2878 | 0.112 | 0.0027307 | 443 | 92 | 67 |  | 3245060698249
69831 | PlexoРоз.2К+З фр.ст.авт.кл.сер | Розетка 2К+3 - французский стандарт - с защитой - с безвинтовыми зажимами - Программа Plexo - серый | 10 | ШТ | 1207.5766 | 0.107 | 0.0039985 | 438 | 179 | 51 |  | 3245060698317
69833 | PlexoР.2К+З нем.ст.винт.кл.сер | Розетка 2К+3 - немецкий стандарт - с винтовыми зажимами - Программа Plexo - серый - 16 A - 250 В | 10 | ШТ | 1141.3904 | 0.108 | 0.0039985 | 438 | 179 | 51 |  | 3245060698331
69848 | Plexo Вывод каб.с зажимом сер. | Вывод кабельный - Программа Plexo - серый - с зажимом для кабеля | 5 | ШТ | 1131.1008 | 0.0982 | 0.0027307 | 443 | 92 | 67 |  | 3245060698485
69851 | Plexo Перекл.встраив.бел. | Однополюсный переключатель на 2 направления - Программа Plexo - белый - 10 AХ - 250 В | 10 | ШТ | 949.0858 | 0.1068 | 0.0052889 | 441 | 179 | 67 |  | 3245060698515
69855 | Plexo Перекл.дв.встр.бел. | Двухклавишный переключатель на 2 направления - Программа Plexo - белый - 10 AХ - 250 В | 5 | ШТ | 1493.0068 | 0.1154 | 0.0027307 | 443 | 92 | 67 |  | 3245060698553
69861 | PlexoКн.10A НО+НЗ вст.подс.бел | Кнопочный выключатель с подсветкой - Н.О. + Н.З. контакты - Программа Plexo - серый - 10 A | 5 | ШТ | 1923.2584 | 0.1122 | 0.0027307 | 443 | 92 | 67 |  | 3245060698614
69864 | PlexoКн.10A НО+НЗ вст.этик.бел | Кнопочный выключатель с подсветкой - с держателем этикетки - Н.О. + Н.З. контакты - Программа Plexo | 5 | ШТ | 2176.4156 | 0.1122 | 0.0027307 | 443 | 92 | 67 |  | 3245060698645
69869 | PlexoР.2К+Знем.ст.винт.кл.бел | Розетка 2К+3 - немецкий стандарт - с винтовыми зажимами - Программа Plexo - белый - 16 A - 250 В | 10 | ШТ | 1210.9278 | 0.11 | 0.0052889 | 441 | 179 | 67 |  | 3245060698690
69870 | PlexoР.2К+З фр.ст.авт.кл.бел. | Розетка 2К+3 - французский стандарт - с защитой - с безвинтовыми зажимами - Программа Plexo - белый | 10 | ШТ | 1274.6832 | 0.1076 | 0.0052889 | 441 | 179 | 67 |  | 3245060698706
69888 | Plexo Вывод каб.с зажимом бел. | Вывод кабельный - Программа Plexo - белый - с зажимом для кабеля | 5 | ШТ | 1151.0546 | 0.0988 | 0.0027307 | 443 | 92 | 67 |  | 3245060698881
70711 | Plexo, перекл.на 2напр,бел.10А | Переключатель на 2 направления - антибакт. покрытие - Программа Plexo - 10 AX - 250 В - модульный - | 5 | ШТ | 826.4012 | 0.0664 | 0.0012958 | 356 | 70 | 52 |  | 3245060707118
70721 | Plexo, роз 2К+З, фр.16А, бел. | Розетка - антибакт. покрытие - Программа Plexo - франц. стандарт - 2К+З - 16 A - 250 В - модульный - | 5 | ШТ | 1023.4848 | 0.0682 | 0.0012958 | 356 | 70 | 52 |  | 3245060707217
70722 | Plexo. роз2К+З, нем. 16А, бел. | Розетка - антибакт. покрытие - Программа Plexo - немецкий стандарт - 2К+З - 16 A - 250 В - модульный | 5 | ШТ | 787.296 | 0.069 | 0.0012958 | 356 | 70 | 52 |  | 3245060707224
70724 | Plexo Artic роз.TV-FM-SAT бел. | Телевизионная розетка ТВ-R-SAT - антибакт. покрытие - Программа Plexo - белый | 1 | ШТ | 1534.295 | 0.1 | 0.0006768 | 100 | 94 | 72 |  | 3245060707248
70726 | Перекл. Двухкл. 2напр, бел. | Переключатель двухклавишный на 2 направления - антибакт. покрытие - Программа Plexo - 10 AX - 250 В | 5 | ШТ | 1002.3628 | 0.0732 | 0.0012958 | 356 | 70 | 52 |  | 3245060707262
70727 | Plexo, выкл. Двухпол., бел. | Двухполюсный выключатель - антибакт. покрытие - Программа Plexo - 10 AX - 250 В - модульный - белый | 5 | ШТ | 1315.1572 | 0.0702 | 0.0012958 | 356 | 70 | 52 |  | 3245060707279
70730 | Plexo Artic, кнопка белая. | Кнопка - антибакт. покрытие - Н.О. контакт - Программа Plexo - 10 A - модульная - белый | 5 | ШТ | 762.5042 | 0.0646 | 0.0012958 | 356 | 70 | 52 |  | 3245060707309
70732 | Plexo, кнопка, подсв. Бел. | Кнопка - антибакт. покрытие - Н.О. контакт - с подсветкой - Программа Plexo - 10 A - модульный - бел | 5 | ШТ | 1120.115 | 0.0676 | 0.0012958 | 356 | 70 | 52 |  | 3245060707323
70733 | Plexo, кнопка подсв., дер.эт-и | Кнопка - антибакт. покрытие - Н.О. контакт - с подсв. и с держ. этикетки - Программа Plexo - 10 A - | 5 | ШТ | 1732.3108 | 0.0684 | 0.0012958 | 356 | 70 | 52 |  | 3245060707330
70741 | Plexo Artic, Коробка 1 пост. | Накладная коробка - антибакт. покрытие - Программа Plexo - 1 пост - модульная - белый | 10 | ШТ | 824.9852 | 0.0937 | 0.0052889 | 441 | 179 | 67 |  | 3245060707415
70742 | Plexo, гор. Коробка 2 поста. | Накладная коробка - антибакт. покрытие - Программа Plexo - 2 поста - горизонтальная установка - моду | 1 | ШТ | 1257.3844 | 0.134 | 0.0006688 | 152 | 80 | 55 |  | 3245060707422
70743 | Plexo, верт. Коробка 2 поста. | Накладная коробка - антибакт. покрытие - Программа Plexo - 2 поста - вертикальная установка - модуль | 1 | ШТ | 1257.3844 | 0.134 | 0.0006688 | 152 | 80 | 55 |  | 3245060707439
70749 | Plexo рамка верт. 2 п. Бел. | Рамка-суппорт для встр. монтажа - антибакт. покрытие - Программа Plexo - 2 поста - верт. установка - | 1 | ШТ | 1187.434 | 0.073 | 0.00051308 | 157 | 86 | 38 |  | 3245060707491
70772 | Plexo, роз 2К+З, нем.16А, бел. | Розетка - антибакт. покрытие - Программа Plexo - немецкий стандарт в сборе - 2К+З - 16 A - 250 В - б | 5 | ШТ | 1356.0796 | 0.113 | 0.0027307 | 443 | 92 | 67 |  | 3245060707729
70773 | Plexo, роз2К+З, нем. 16А, бел. | Розетка - антибакт. покрытие - Программа Plexo - немецкий стандарт в сборе с грифами - 2К+З - 16 A - | 5 | ШТ | 1627.1138 | 0.1196 | 0.0027307 | 443 | 92 | 67 |  | 3245060707736
70788 | Plexo Artic, выход кабеля | Вывод кабеля - антибакт. покрытие - с фиксатором кабеля - Программа Plexo - 16 А - 250 В - белый | 5 | ШТ | 1523.8992 | 0.1012 | 0.0027307 | 443 | 92 | 67 |  | 3245060707880
70792 | Plexo Artic, рамка 1пост белая | Рамка-суппорт для встроенного монтажа - антибакт. покрытие - Программа Plexo - 1 пост - модульный - | 10 | ШТ | 505.748 | 0.053 | 0.0052889 | 441 | 179 | 67 |  | 3245060707927
70793 | Plexo, рамка 1 пост с грифами | Рамка-суппорт для встроенного монтажа - антибакт. покрытие - Программа Plexo - 1 пост - с грифами - | 10 | ШТ | 1511.3204 | 0.0597 | 0.0052889 | 441 | 179 | 67 |  | 3245060707934
70794 | Plexo, рамка гор. 2п. Бел. | Рамка-суппорт для встр. монтажа - антибакт. покрытие - Программа Plexo - 2 поста - гориз. установка | 1 | ШТ | 1187.434 | 0.074 | 0.00051308 | 157 | 86 | 38 |  | 3245060707941
73950 | Усилитель ТВ 2 выхода тип F | ТВ-усилитель - UHF + VHF - 862 MГц - 1 вход - 2 выхода | 1 | ШТ | 8297.7128 | 0.411 | 0.00075763 | 145 | 95 | 55 |  | 3245060739508
73951 | Усилитель ТВ 4 выхода тип F | ТВ-усилитель - UHF + VHF - 862 MГц - 1 вход - 4 выхода | 1 | ШТ | 9289.9748 | 0.414 | 0.0012441 | 145 | 110 | 78 |  | 3245060739515
73967 | Комплект для передачи ТВ | Комплект усилитель - 4 входа - 1 выход - 47-2100 MГц | 1 | ШТ | 18472.9472 | 0.915 | 0.0021466 | 148 | 98 | 148 |  | 3245060739676
73970 | Сумматор TV+спутн. | Сумматор эфирного и спутникового сигнала - 47-862 MГц / 950-2400 MГц | 5 | ШТ | 2859.6946 | 0.0604 | 0.00079834 | 144 | 72 | 77 |  | 3245060739706
73980 | Делитель 2вых. затух.4,5дБ | Делитель - 2 выхода - затухание 4,5 дБ | 5 | ШТ | 1757.2796 | 0.051 | 0.00053631 | 97 | 97 | 57 |  | 3245060739805
73982 | Делитель 4вых. затух.8дБ | Делитель - 4 выхода - затухание 8,5 дБ | 5 | ШТ | 2681.55 | 0.076 | 0.0013154 | 148 | 101 | 88 |  | 3245060739829
73983 | Делитель 6вых. затух.12дБ | Делитель - 6 выходов - затухание 11 дБ | 1 | ШТ | 3798.361 | 0.146 | 0.00027432 | 127 | 72 | 30 |  | 3245060739836
73990 | TV Розетка тип "F" винтовой | F'' разъём - ∅ 7 мм - винтовой | 25 | ШТ | 82.9776 | 0.00396 | 0.00053777 | 97 | 72 | 77 |  | 3245060739904
73992 | TV Адаптер гнездо/гнездо т."F" | Соединитель двух кабелей - ''F'' разъем | 25 | ШТ | 109.1146 | 0.00424 | 0.00053777 | 97 | 72 | 77 |  | 3245060739928
73995 | ТV Розетка тип "F" обжимной | F'' разъём - ∅ 7 мм - обжимной | 25 | ШТ | 109.9996 | 0.00508 | 0.00053777 | 97 | 72 | 77 |  | 3245060739959
73998 | Заглушка 75Ом | Заглушка - 75 Ом - ''F'' | 10 | ШТ | 135.346 | 0.0041 | 0.0001007 | 50 | 38 | 53 |  | 3245060739980
73999 | Уст-во д/зачист.кабеля | Устройство для зачистки кабеля коаксиального | 5 | ШТ | 3438.4492 | 0.0256 | 0.00052136 | 101 | 58 | 89 |  | 3245060739997
76501 | MOSAIC RJ45 UTP Кат.5 2мод 45° | Розетка RJ 45 - Программа Mosaic - категория 5е - UTP 45° - 2 модуля - белый - LCS² | 10 | ШТ | 672.6826 | 0.0238 | 0.0021885 | 186 | 106 | 111 |  | 3245060765019
76502 | MOSAIC RJ45Х2 UTPКат.5 2мод45° | Розетка RJ 45 - Программа Mosaic - категория 5е - UTP 45° - 2 розетки RJ 45 - 2 модуля - бе | 5 | ШТ | 1242.127 | 0.0322 | 0.0012441 | 145 | 110 | 78 |  | 3245060765026
76503 | MOSAIC RJ45 UTPКат.6 2мод 45° | Розетка RJ 45 - Программа Mosaic - категория 6 - UTP 45° - 2 модуля - белый - LCS² | 10 | ШТ | 672.6826 | 0.0238 | 0.0021885 | 186 | 106 | 111 |  | 3245060765033
76504 | MOSAIC RJ45Х2 UTPКат.6 2мод45° | Розетка RJ 45 - Программа Mosaic - категория 6 - UTP 45° - 2 розетки RJ 45 - 2 модуля - бел | 5 | ШТ | 1242.127 | 0.0326 | 0.0012441 | 145 | 110 | 78 |  | 3245060765040
76505 | MOSAIC RJ45 FTP кат6 2мод 45° | Розетка RJ 45 - Программа Mosaic - категория 6 - FTP 45° - 2 модуля - белый - LCS² | 10 | ШТ | 1367.443 | 0.0241 | 0.0021885 | 186 | 106 | 111 |  | 3245060765057
76506 | MOSAIC RJ45 STP кат6 2мод 45° | Двойная розетка RJ 45 - Программа Mosaic - категория 6 - FTP 45° - 2 модуля - белый - LCS&a | 5 | ШТ | 2410.3978 | 0.033 | 0.0012441 | 145 | 110 | 78 |  | 3245060765064
76507 | Роз.RJ45 кат 6 STP 2 мод уг 45 | Роз.Rj45 Кат 6 Stp 2 Мод Уг 45 | 10 | ШТ | 1491.697 | 0.0459 | 0.0021885 | 186 | 106 | 111 |  | 3245060765071
76508 | MOSAIC RJ45 STP кат6a 45° бел | Mosaic Rj45 Stp Кат6a 45° Бел | 10 | ШТ | 1763.4156 | 0.0461 | 0.0021885 | 186 | 106 | 111 |  | 3245060765088
76509 | MOSAIC RJ45UTP 6a 2М 45° белая | Mosaic Rj45utp 6a 2м 45° Белая | 10 | ШТ | 994.0556 | 0.0339 | 0.0021885 | 186 | 106 | 111 |  | 3245060765095
76522 | MOSAIC RJ45 FTP кат6 зел.шт | Розетка RJ 45 - Программа Mosaic - категория 6 - FTP - 2 модуля - белый с зеленой шторкой - LCS& | 10 | ШТ | 1551.6056 | 0.02 | 0.0021885 | 186 | 106 | 111 |  | 3245060765224
76523 | MOSAIC RJ45 FTP кат6 оранж.шт | Розетка RJ 45 - Программа Mosaic - категория 6 - FTP - 2 модуля - белый с оранжевой шторкой - LCS&am | 10 | ШТ | 1551.6056 | 0.0235 | 0.0021885 | 186 | 106 | 111 |  | 3245060765231
76524 | MOSAIC RJ45 STP кат6А зел.шт | Розетка RJ 45 - Программа Mosaic - категория 6а - STP - 2 модуля - белый с зеленой шторкой - LCS& | 10 | ШТ | 2149.0396 | 0.0498 | 0.0022829 | 187 | 109 | 112 |  | 3245060765248
76525 | MOSAIC RJ45 STP кат6А оранж.шт | Розетка RJ 45 - Программа Mosaic - категория 6а - STP - 2 модуля - белый с оранжевой шторкой - LCS&a | 10 | ШТ | 2149.0396 | 0.0498 | 0.0022829 | 187 | 109 | 112 |  | 3245060765255
76526 | MOSAIC RJ45UTP 6a 1М зел.шторк | Mosaic Rj45utp 6a 1м Зел.Шторк | 10 | ШТ | 1942.1502 | 0.0323 | 0.0021885 | 186 | 106 | 111 |  | 3245060765262
76527 | MOSAIC RJ45UTP 6a 1М оранж.шт | Mosaic Rj45utp 6a 1м Оранж.Шт | 10 | ШТ | 1942.0204 | 0.0323 | 0.0021885 | 186 | 106 | 111 |  | 3245060765279
76530 | MOSAIC RJ45 UTP кат5е патч.к | Розетка RJ 45 - Программа Mosaic - категория 5е - UTP с вытяжным шнуром RJ 45 - 4 модуля - белый - L | 1 | ШТ | 3753.8514 | 0.175 | 0.00053631 | 97 | 97 | 57 |  | 3245060765309
76531 | MOSAIC RJ45 FTP кат5е патч.к | Mosaic Rj45 Ftp Кат5е Патч.К | 1 | ШТ | 3066.9852 | 0.177 | 0.00053631 | 97 | 97 | 57 |  | 3245060765316
76532 | MOSAIC RJ45 UTP кат6 патч.корд | Розетка RJ 45 - Программа Mosaic - категория 6 - UTP с вытяжным шнуром RJ 45 - 4 модуля - белый - LC | 1 | ШТ | 4010.6194 | 0.175 | 0.00053631 | 97 | 97 | 57 |  | 3245060765323
76533 | MOSAIC RJ45 FTP кат6 патч.корд | Розетка RJ 45 - Программа Mosaic - категория 6 - FTP с вытяжным шнуром RJ 45 - 4 модуля - белый - LC | 1 | ШТ | 4040.202 | 0.177 | 0.00053631 | 97 | 97 | 57 |  | 3245060765330
76535 | УдвоительRJ45 UTP тел/тел | Розетка RJ 45 с разветвителем - Программа Mosaic - Телефон/телефон - UTP - 45 контактов - 1 модуль - | 10 | ШТ | 2029.9776 | 0.0196 | 0.0021885 | 186 | 106 | 111 |  | 3245060765354
76536 | УдвоительRJ45 UTP тел/Eth 1м | Розетка RJ 45 с разветвителем - Программа Mosaic - Телефон/Ethernet - UTP - 8 контактов - 1 модуль - | 10 | ШТ | 1745.5504 | 0.0196 | 0.0021885 | 186 | 106 | 111 |  | 3245060765361
76537 | Роз.с развлRJ45 FTP тел/Eth 1м | Розетка RJ 45 с разветвителем - Программа Mosaic - Телефон/телефон - UTP - 45 контактов - 1 модуль - | 10 | ШТ | 1989.3974 | 0.0201 | 0.0021885 | 186 | 106 | 111 |  | 3245060765378
76538 | УдвоительRJ45 UTP Eth/Eth | Розетка RJ 45 с разветвителем - Программа Mosaic - Ethernet/Ethernet - UTP - 8 контактов - 1 модуль | 10 | ШТ | 2029.9776 | 0.0197 | 0.0021885 | 186 | 106 | 111 |  | 3245060765385
76539 | Роз.с развлRJ45 FTP Eth/Eth 1м | Розетка RJ 45 с разветвителем - Программа Mosaic - Ethernet/Ethernet - FTP - 9 контактов - 1 модуль | 10 | ШТ | 2013.1862 | 0.0201 | 0.0021885 | 186 | 106 | 111 |  | 3245060765392
76541 | MOSAIC RJ45 UTP кат5е 2 мод CD | Mosaic Rj45 Utp Кат5е 2 Мод Cd | 5 | ШТ | 2174.1618 | 0.0502 | 0.0021885 | 186 | 106 | 111 |  | 3245060765415
76542 | MOSAIC RJ45 FTP кат5е 2 мод CD | Mosaic Rj45 Ftp Кат5е 2 Мод Cd | 5 | ШТ | 1889.4868 | 0.0512 | 0.0021885 | 186 | 106 | 111 |  | 3245060765422
76544 | MOSAIC RJ45 UTP кат6 2мод CD | Mosaic Rj45 Utp Кат6 2мод Cd | 5 | ШТ | 2728.0066 | 0.0532 | 0.0021885 | 186 | 106 | 111 |  | 3245060765446
76546 | MOSAIC RJ45x2 FTP кат6 3мод CD | Mosaic Rj45x2 Ftp Кат6 3мод Cd | 5 | ШТ | 2149.0396 | 0.051 | 0.0021885 | 186 | 106 | 111 |  | 3245060765460
76551 | MOSAIC RJ45 UTP кат5е 1мод бел | Розетка RJ 45 - Программа Mosaic - категория 5е - UTP - 1 модуль - белый - LCS² | 10 | ШТ | 482.561 | 0.0182 | 0.0022829 | 187 | 109 | 112 |  | 3245060765514
76552 | MOSAIC RJ45 FTP кат5е 1мод бел | Розетка RJ 45 - Программа Mosaic - категория 5е - FTP - 1 модуль - белый - LCS² | 10 | ШТ | 674.3818 | 0.0186 | 0.0022829 | 187 | 109 | 112 |  | 3245060765521
76554 | MOSAIC RJ45 UTP кат5е 2мод бел | Розетка RJ 45 - Программа Mosaic - категория 5е - UTP - 2 модуля - белый - LCS² | 10 | ШТ | 601.4224 | 0.0233 | 0.0022829 | 187 | 109 | 112 |  | 3245060765545
76555 | MOSAIC RJ45 FTP кат5е 2мод бел | Розетка RJ 45 - Программа Mosaic - категория 5е - FTP - 2 модуля - белый - LCS² | 10 | ШТ | 1022.9892 | 0.0234 | 0.0022829 | 187 | 109 | 112 |  | 3245060765552
76561 | MOSAIC RJ45 UTP кат6 1мод бел | Розетка RJ 45 - Программа Mosaic - категория 6 - UTP - 1 модуль - белый - LCS² | 10 | ШТ | 681.0134 | 0.0182 | 0.0022829 | 187 | 109 | 112 |  | 3245060765613
76562 | MOSAIC RJ45 FTP кат6 1мод бел | Розетка RJ 45 - Программа Mosaic - категория 6 - FTP - 1 модуль - белый - LCS² | 10 | ШТ | 883.1474 | 0.0185 | 0.0022829 | 187 | 109 | 112 |  | 3245060765620
76563 | MOSAIC RJ45 STP кат6 1 мод | Розетка RJ 45 - Программа Mosaic - категория 6 - STP - экранированная - 1 модуль - белый - LCS&s | 10 | ШТ | 1329.801 | 0.0446 | 0.0021885 | 186 | 106 | 111 |  | 3245060765637
76564 | MOSAIC RJ45 UTP кат6 2мод бел | Розетка RJ 45 - Программа Mosaic - категория 6 - UTP - 2 модуля - белый - LCS² | 10 | ШТ | 799.9456 | 0.0229 | 0.0022829 | 187 | 109 | 112 |  | 3245060765644
76565 | MOSAIC RJ45 FTP кат6 2мод бел | Розетка RJ 45 - Программа Mosaic - категория 6 - FTP - 2 модуля - белый - LCS² | 10 | ШТ | 1221.4416 | 0.0232 | 0.0022829 | 187 | 109 | 112 |  | 3245060765651
76566 | MOSAIC RJ45 STP кат6 2 мод | Розетка RJ 45 - Программа Mosaic - категория 6 - STP - экранированная - 2 модуля - белый - LCS&s | 10 | ШТ | 1646.395 | 0.0495 | 0.0022829 | 187 | 109 | 112 |  | 3245060765668
76571 | MOSAIC RJ45 UTP к6a 1М белая | MOSAIC RJ45 UTP к6a 1М белая | 10 | ШТ | 835.6288 | 0.0352 | 0.0022829 | 187 | 109 | 112 |  | 3245060765712
76573 | MOSAIC RJ45 STP кат6А 1мод бел | Розетка RJ 45 - Программа Mosaic - категория 6а - STP - 1 модуль - белый - LCS² | 10 | ШТ | 1224.9462 | 0.0447 | 0.0021885 | 186 | 106 | 111 |  | 3245060765736
76574 | MOSAIC RJ45UTP 6a 2мод белая | Mosaic Rj45utp 6a 2мод Белая | 10 | ШТ | 991.0584 | 0.037 | 0.0022829 | 187 | 109 | 112 |  | 3245060765743
76576 | MOSAIC RJ45 STP кат6А 2мод бел | Розетка RJ 45 - Программа Mosaic - категория 6а - STP - 2 модуля - белый - LCS² | 10 | ШТ | 1222.244 | 0.0493 | 0.0022829 | 187 | 109 | 112 |  | 3245060765767
76581 | MOSAIC RJ45 UTP кат6 антибакт | Розетка RJ 45 - Программа Mosaic - категория 6 - UTP - 1 модуль - белый из антибактериального матери | 10 | ШТ | 830.543 | 0.0182 | 0.0021885 | 186 | 106 | 111 |  | 3245060765811
76582 | MOSAIC RJ45 FTP кат6 антибакт. | Розетка RJ 45 - Программа Mosaic - категория 6 - FTP - 1 модуль - белый из антибактериального матери | 10 | ШТ | 971.8008 | 0.0187 | 0.0021885 | 186 | 106 | 111 |  | 3245060765828
76583 | MOSAIC RJ45 STPкат6 2мод анбак | Розетка RJ 45 - Программа Mosaic - категория 6 - STP - экранированная - 1 модуль - белый антибактери | 5 | ШТ | 1834.8056 | 0.225 | 0.00109 |  |  |  |  | 3245060765835
76584 | Роз.RJ45 кат 6 STP антибакт | Роз.Rj45 Кат 6 Stp Антибакт | 10 | ШТ | 1356.4808 | 0.044 | 0.0021885 | 186 | 106 | 111 |  | 3245060765842
76587 | Вставка Rj45 Utp 5е Keystone | MOSAIC RJ45 UTP кат5е KEYSTONE | 10 | ШТ | 860.0194 | 0.0105 | 0.00054833 | 132 | 62 | 67 |  | 3245060765873
76588 | Вставка Rj45 Utp Кат6 Keystone | Mosaic Rj45 Utp Кат6 Keystone | 10 | ШТ | 1080.762 | 0.0105 | 0.00054833 | 132 | 62 | 67 |  | 3245060765880
76590 | MOSAIC RJ45 UTP 6a 2М безопасн | Mosaic Rj45 Utp 6a 2м Безопасн | 5 | ШТ | 2792.2222 | 0.045 | 0.0012441 | 145 | 110 | 78 |  | 3245060765903
76591 | MOSAIC RJ45 UTP кат6 90° верт. | Розетка RJ 45 - Программа Mosaic - категория 6 - UTP 90° - 2 модуля - белый - LCS² | 10 | ШТ | 869.011 | 0.0228 | 0.0021885 | 186 | 106 | 111 |  | 3245060765910
76592 | MOSAIC RJ45 FTP кат6 90° бел | Розетка RJ 45 - Программа Mosaic - категория 6 - FTP 90° - 2 модуля - белый - LCS² | 10 | ШТ | 1224.0022 | 0.0201 | 0.0022829 | 187 | 109 | 112 |  | 3245060765927
76593 | MOSAIC RJ45 STP кат6 90° | Розетка RJ 45 - Программа Mosaic - категория 6 - STP 90° - экранированная - 2 модуля - белы | 10 | ШТ | 1878.088 | 0.0489 | 0.0022829 | 187 | 109 | 112 |  | 3245060765934
76594 | MOSAIC RJ45 UTP кат6 безопасн | Розетка RJ 45 - Программа Mosaic - категория 6 - UTP - с контролем доступа - 2 модуля - белый с крас | 5 | ШТ | 2425.726 | 0.031 | 0.0012441 | 145 | 110 | 78 |  | 3245060765941
76595 | MOSAIC RJ45 FTP кат6 безопасн. | Розетка RJ 45 - Программа Mosaic - категория 6 - FTP - с контролем доступа - 2 модуля - белый с крас | 5 | ШТ | 2282.7808 | 0.0312 | 0.0012441 | 145 | 110 | 78 |  | 3245060765958
76596 | MOSAIC RJ45 STP кат6 безопасн | Розетка RJ 45 - Программа Mosaic - категория 6 - STP - экран. - 2 модуля - белый с красной шторкой - | 5 | ШТ | 3092.6502 | 0.0572 | 0.0012441 | 145 | 110 | 78 |  | 3245060765965
76597 | MOSAIC RJ45 UTP кат5е безопасн | Розетка RJ 45 - Программа Mosaic - категория 5е - UTP - с контролем доступа - 2 модуля - белый с кра | 5 | ШТ | 2122.171 | 0.0306 | 0.0012441 | 145 | 110 | 78 |  | 3245060765972
76598 | MOSAIC RJ45 FTP кат5е безопасн | Mosaic Rj45 Ftp Кат5е Безопасн | 5 | ШТ | 1794.6974 | 0.031 | 0.0012441 | 145 | 110 | 78 |  | 3245060765989
76599 | MOSAIC RJ45 STP кат6А безопасн | Розетка RJ 45 - Программа Mosaic - категория 6а - STP - с огранич. доступа - 2 модуля - белый с крас | 5 | ШТ | 3525.486 | 0.0566 | 0.0012441 | 145 | 110 | 78 |  | 3245060765996
76601 | Кнопка авар. откл. с ключом | Кнопка аварийного останова - Программа Mosaic - с ключом - 10 А - 2 модуля | 1 | ШТ | 7081.6638 | 0.108 | 0.00053631 | 97 | 97 | 57 |  | 3245060766016
76602 | Кнопка авар. откл. на 1/4 об. | Кнопка аварийного останова - Программа Mosaic - с поворотом на 1/4 оборота - 10 А - 2 модуля | 1 | ШТ | 5618.1924 | 0.083 | 0.00053631 | 97 | 97 | 57 |  | 3245060766023
76630 | Выкл. с ключом для B.A.E.S. | Выключатель с ключом - Программа Mosaic - для светильников BAES - 2 модуля - белый | 1 | ШТ | 8064.0138 | 0.066 | 0.00022886 | 73 | 55 | 57 |  | 3245060766306
76640 | Mosaic Зуммер 8В | Зуммер - Программа Mosaic - 8 В - 2 модуля - белый | 10 | ШТ | 3095.5766 | 0.0531 | 0.0015813 | 286 | 97 | 57 |  | 3245060766405
76641 | Mosaic Зуммер 230В | Зуммер - Программы Mosaic - 230 В - 2 модуля - белый | 10 | ШТ | 3665.2806 | 0.0534 | 0.0015813 | 286 | 97 | 57 |  | 3245060766412
76642 | Mosaic Звонок 12/24/48В | Электрический звонок - Программа Mosaic - 2 модуля - белый | 1 | ШТ | 5552.9148 | 0.051 | 0.00053631 | 97 | 97 | 57 |  | 3245060766429
76660 | Msc Блок вызова,6к.,внеш.пит. | Блок вызовов Программы Mosaic - 6 каналов - 6 модулей | 1 | ШТ | 23776.7758 | 0.206 | 0.0018878 | 228 | 90 | 92 |  | 3245060766603
76666 | Mosaic Выключатель бесконт. | Бесконтактный выключатель - Программа Mosaic - 2 модуля - 10 AX - белый | 1 | ШТ | 14658.5736 | 0.087 | 0.00053631 | 97 | 97 | 57 |  | 3245060766665
76672 | Индикатор коридор. двухцв. | Индикатор Коридор. Двухцв. | 1 | ШТ | 3409.2324 | 0.114 | 0.0010053 | 112 | 102 | 88 |  | 3245060766726
76685 | Msc Двер.блок вызов+перег.св. | Msc Двер.Блок Вызов+Перег.Св. | 1 | ШТ | 3514.7716 | 0.104 | 0.00053631 | 97 | 97 | 57 |  | 3245060766856
76690 | Mosaic Реле | Реле однополюсное для подключения устройств с низкой отключающей способностью - Программа Mosaic - 2 | 1 | ШТ | 5161.9218 | 0.068 | 0.00053631 | 97 | 97 | 57 |  | 3245060766900
76701 | Mosaic Наборная кодовая панель | Автономная кодовая панель с возможностью интеграции в общую систему безопасности - Программа Mosaic | 1 | ШТ | 30162.7942 | 0.142 | 0.000693 | 125 | 72 | 77 |  | 3245060767013
76703 | Mosaic Биометр.считыв. устр. | Биометрический считыватель отпечатков пальцев - Программа Mosaic - в автономном режиме или в паре с | 1 | ШТ | 250590.4522 | 0.255 | 0.0020242 | 193 | 184 | 57 |  | 3245060767037
76705 | Программатор MOSAIC бесконтакт | ПРОГРАММАТОР MOSAIC БЕСКОНТАКТ | 1 | ШТ | 51932.9564 | 0.178 | 0.0015155 | 145 | 134 | 78 |  | 3245060767051
76710 | Mosaic Ключ-карточка | Ключ-Карточка | 5 | ШТ | 2776.4574 | 0.02 | 0.00015884 | 76 | 55 | 38 |  | 3245060767105
76711 | Mosaic Ключ-карточка ISO | Ключ-Карточка | 10 | ШТ | 837.0212 | 0.0062 | 0.00040911 | 93 | 83 | 53 |  | 3245060767112
76712 | Ключ-карта MIFARE 125КГц | Ключ-Карта Mifare 125кгц | 1 | ШТ | 1422.9384 | 0.0072 | 3.6e-05 |  |  |  |  | 3245060767129
76713 | Ключ-карта MIFARE 13,56КГц | Ключ-Карта Mifare 13,56кгц | 1 | ШТ | 2276.692 | 0.0069 | 3.6e-05 |  |  |  |  | 3245060767136
76720 | Mosaic Термостат станд. | Электронный термостат - Программа Mosaic - от 5 до 30° C - 2 модуля - белый | 1 | ШТ | 12458.7114 | 0.095 | 0.00053631 | 97 | 97 | 57 |  | 3245060767204
76721 | Mosaic Термостат электр.прогр. | Программируемый электронный термостат - Программа Mosaic - 5 модулей - белый | 1 | ШТ | 21697.8754 | 0.178 | 0.000693 | 125 | 72 | 77 |  | 3245060767211
76723 | Mosaic Датчик для термостата | Датчик для модульного термостата - Программа Mosaic - 2 модуля - белый | 1 | ШТ | 5159.8096 | 0.055 | 0.00053631 | 97 | 97 | 57 |  | 3245060767235
76728 | Вык. с ключ-картой Mifare | Вык. с ключ-картой Mifare | 1 | ШТ | 16961.6268 | 0.087 | 0.0006768 | 100 | 94 | 72 |  | 3245060767280
77000 | Mosaic Выключатель 10АХ 1м. | Выключатели - Программа Mosaic - 10 AX - 250 В~ - 1 модуль - белый | 10 | ШТ | 290.4452 | 0.0175 | 0.0006601 | 161 | 100 | 41 |  | 3245060770006
77001 | Mosaic Переключатель 10АХ 1м. | Переключатель на два направления - Программа Mosaic - 1 модуль - 10 AX - белый | 10 | ШТ | 417.307 | 0.0193 | 0.0006601 | 161 | 100 | 41 |  | 3245060770013
77002 | Mosaic Перекл. 10АХ инд. 1м. | Переключатель на два направления - Программа Mosaic - 1 модуль - 10 AX - со светодиодной подсветкой | 10 | ШТ | 818.094 | 0.0207 | 0.0006601 | 161 | 100 | 41 |  | 3245060770020
77010 | Mosaic Выкл.10АХ 2м. | Выключатели - Программа Mosaic - 10 AX - 250 В~ - 2 модуля - белый | 10 | ШТ | 403.4656 | 0.023 | 0.0009963 | 243 | 100 | 41 |  | 3245060770105
77011 | Mosaic Переключатель 10АХ 2м. | Переключатель на два направления - Программа Mosaic - 2 модуля - 10 AX - белый | 10 | ШТ | 583.5808 | 0.0246 | 0.0009963 | 243 | 100 | 41 |  | 3245060770112
77012 | Mosaic Перекл.10АХ инд. 2м. | Переключатель на два направления - Программа Mosaic - 2 модуля - 10 AX - со светодиодной подсветкой | 10 | ШТ | 905.8624 | 0.0263 | 0.0009963 | 243 | 100 | 41 |  | 3245060770129
77014 | Mosaic Перекл.10АХ шнур. | Переключатель на 2 направления - Программа Mosaic - 2 модуля - 10 AX - белый | 1 | ШТ | 2209.8214 | 0.05 | 0.00053631 | 97 | 97 | 57 |  | 3245060770143
77021 | Mosaic Перекл.промеж.10AХ | Промежуточный переключатель - Программа Mosaic - 2 модуля - 10 AX - белый | 10 | ШТ | 1598.605 | 0.05 | 0.0015813 | 286 | 97 | 57 |  | 3245060770211
77025 | Mosaic Кнопка упр. приводом | Кнопочный выключатель управления приводами - Программа Mosaic - 2 модуля - белый | 10 | ШТ | 1981.0076 | 0.0406 | 0.0015813 | 286 | 97 | 57 |  | 3245060770259
77026 | Mosaic Выкл.упр. Приводом | Выключатели управления приводами - Программа Mosaic - 2 модуля - белый | 10 | ШТ | 1855.609 | 0.0396 | 0.0015813 | 286 | 97 | 57 |  | 3245060770266
77027 | Mosaic Перекл.10AХ для вент. | Переключатель на 2 направления - Программа Mosaic - для управления вентиляцией - 2 модуля - 10 AX - | 10 | ШТ | 804.3942 | 0.0248 | 0.0009963 | 243 | 100 | 41 |  | 3245060770273
77030 | Mosaic Кнопка 6A 1м. | Кнопочный выключатель - Программа Mosaic - 1 модуль - 6 A - белый | 10 | ШТ | 686.4532 | 0.0177 | 0.0006601 | 161 | 100 | 41 |  | 3245060770303
77031 | Mosaic Кнопка перек. 6A 1м. | Кнопочный выключатель перекидной - Программа Mosaic - 1 модуль - 6 A - белый | 10 | ШТ | 855.7006 | 0.0193 | 0.0006601 | 161 | 100 | 41 |  | 3245060770310
77032 | Mosaic Кн. перек. 6A инд. 1м. | Кнопочный выключатель перекидной - Программа Mosaic - 1 модуль - со светодиодной подсветкой - 6 A - | 10 | ШТ | 1046.9078 | 0.0196 | 0.0006601 | 161 | 100 | 41 |  | 3245060770327
77040 | Mosaic Кнопка 6A 2м. | Кнопочный выключатель - Программа Mosaic - 2 модуля - 6 A - белый | 10 | ШТ | 757.3476 | 0.0233 | 0.0009963 | 243 | 100 | 41 |  | 3245060770402
77041 | Mosaic Кнопка перек. 6A 2м. | Кнопочный выключатель перекидной - Программа Mosaic - 2 модуля - 6 A - белый | 10 | ШТ | 918.394 | 0.0248 | 0.0009963 | 243 | 100 | 41 |  | 3245060770419
77042 | Mosaic Кн. перек. 6A инд. 2м. | Кнопочный выключатель перекидной - Программа Mosaic - 2 модуля - со светодиодной подсветкой - 6 A - | 10 | ШТ | 1046.9078 | 0.0251 | 0.0009963 | 243 | 100 | 41 |  | 3245060770426
77043 | Mosaic Кн. пере.6A, с держ. | Кнопочный выключатель перекидной - Программа Mosaic - 2 модуля - с держателем этикеток - 6 A - белый | 10 | ШТ | 1090.792 | 0.026 | 0.0009963 | 243 | 100 | 41 |  | 3245060770433
77044 | Mosaic Кнопка перек. 6A шнур. | Кнопочный выключатель перекидной со шнуром - Программа Mosaic - 2 модуля - 6 A - белый | 1 | ШТ | 2070.546 | 0.049 | 0.00053631 | 97 | 97 | 57 |  | 3245060770440
77047 | Устройство Индикатора звонка | Устройство Индикатора Звонка | 1 | ШТ | 2876.4624 | 0.0448 | 0.000151 |  |  |  |  | 3245060770471
77050 | Mosaic Выключатель 20A 2п. | Выключатель двухполюсный - Программа Mosaic - 2 модуля - 20 AX - белый | 10 | ШТ | 1207.081 | 0.0371 | 0.0015813 | 286 | 97 | 57 |  | 3245060770501
77052 | Mosaic Выкл. 20A 2п. инд. | Выключатель двухполюсный - Программа Mosaic - 2 модуля - 20 AX - со светодиодной подсветкой - белый | 10 | ШТ | 1896.3544 | 0.0468 | 0.0015813 | 286 | 97 | 57 |  | 3245060770525
77060 | Mosaic Переключатель 20A 1м. | Переключатель на 2 направления - Программа Mosaic - 1 модуль - 20 A - белый | 10 | ШТ | 661.39 | 0.0244 | 0.00075763 | 145 | 95 | 55 |  | 3245060770600
77062 | Mosaic Перекл. 20A инд. 1м. | Переключатель на 2 направления - Программа Mosaic - 1 модуль - 20 A - со светодиодной подсветкой - б | 10 | ШТ | 1095.099 | 0.0245 | 0.00075763 | 145 | 95 | 55 |  | 3245060770624
77063 | Mosaic 20A перекл. на 2 напр. | Mosaic 20A перекл. на 2 напр. | 10 | ШТ | 856.1018 | 0.0496 | 0.0015813 | 286 | 97 | 57 |  | 3245060770631
77064 | Msc 20A перекл. на2 напр. инд. | Msc 20a Перекл. На2 Напр. Инд. | 10 | ШТ | 940.3302 | 0.0504 | 0.0015813 | 286 | 97 | 57 |  | 3245060770648
77070 | Mosaic Заглушка 1м. | Заглушка - Программа Mosaic - 1 модуль - белая | 10 | ШТ | 152.6802 | 0.0255 | 0.0011881 | 193 | 108 | 57 |  | 3245060770709
77071 | Mosaic Заглушка 2м. | Заглушка - Программа Mosaic - 2 модуля - белая | 10 | ШТ | 215.0196 | 0.0117 | 0.0011881 | 193 | 108 | 57 |  | 3245060770716
77072 | Mosaic Выкл. с кл. 2-поз. 601 | Выключатель с ключом - Программа Mosaic - 2-позиционный - 6 A - 2 модуля - белый | 1 | ШТ | 9411.5856 | 0.081 | 0.00053631 | 97 | 97 | 57 |  | 3245060770723
77073 | Mosaic Выкл. с кл. 3-поз. 601 | Выключатель с ключом - Программа Mosaic - 3-позиционный - 6 A - 2 модуля - белый | 1 | ШТ | 8877.3642 | 0.079 | 0.00053631 | 97 | 97 | 57 |  | 3245060770730
77074 | Msc Выкл. с кл. 2-поз.,евроц. | Выключатель с ключом - Программа Mosaic - 2-позиционный - цилиндр евростандарта - 6 A - 2 модуля - б | 1 | ШТ | 4660.4808 | 0.07 | 0.00053631 | 97 | 97 | 57 |  | 3245060770747
77075 | Msc Кн. с кл. 3-поз., евроц. | Выключатель с ключом - Программа Mosaic - 3-позиционный - цилиндр евростандарта - 6 A - 2 модуля - б | 1 | ШТ | 4613.6466 | 0.07 | 0.00053631 | 97 | 97 | 57 |  | 3245060770754
77080 | Mosaic Фиксатор кабеля | Фиксатор кабеля - Программа Mosaic - 1 модуль - белый | 1 | ШТ | 3526.7958 | 0.023 | 0.0001007 | 50 | 38 | 53 |  | 3245060770808
77092 | Переключатель 16AX (2мод.) | Переключатель 16ax (2мод.) | 10 | ШТ | 1096.456 | 0.0424 | 0.0015813 | 286 | 97 | 57 |  | 3245060770921
77093 | Перекл. 16AX с инд. (1мод.) | Перекл. 16ax С Инд. (1мод.) | 10 | ШТ | 980.993 | 0.025 | 0.00075763 | 145 | 95 | 55 |  | 3245060770938
77094 | Перекл. 16AX с инд. (2мод.) | Перекл. 16ax С Инд. (2мод.) | 10 | ШТ | 1698.7752 | 0.0427 | 0.0015813 | 286 | 97 | 57 |  | 3245060770945
77110 | Mosaic Розетка 2К | Розетка 2К правая - Программа Mosaic - 2 модуля - белая | 10 | ШТ | 408.7048 | 0.0296 | 0.0010367 | 238 | 99 | 44 |  | 3245060771102
77111 | Mosaic Роз. 2К+З ф/б б/заж. | Розетка 2К+З правая - Программа Mosaic - 2 модуля - белая | 10 | ШТ | 414.5812 | 0.0323 | 0.0010367 | 238 | 99 | 44 |  | 3245060771119
77113 | Mosaic Розетка 2К+З ф/б в/заж. | Розетка 2К+З правая - Программа Mosaic - с винтовым зажимом для повторного подкл. сечением 4 мм& | 10 | ШТ | 522.9996 | 0.0385 | 0.0015813 | 286 | 97 | 57 |  | 3245060771133
77114 | Mosaic Розетка 2К+З ф/б блок. | Розетка 2К+З правая - Программа Mosaic - с винтовыми зажимами, с механической блокировкой - 2 модуля | 10 | ШТ | 710.4662 | 0.0414 | 0.0015813 | 286 | 97 | 57 |  | 3245060771140
77119 | Mosaic Розетка 2К+З ф/б кр. | Розетка 2К+З - Программа Mosaic - с крышкой - 2 модуля - белая | 10 | ШТ | 817.4214 | 0.038 | 0.0015698 | 289 | 97 | 56 |  | 3245060771195
77132 | Msc Роз.2К+З ф/б./л.п.заподл. | Розетка 2К+З - с автоматическими клеммами - Программа Mosaic - 2 модуля - белая | 10 | ШТ | 1107.7368 | 0.036 | 0.0010845 | 241 | 100 | 45 |  | 3245060771324
77145 | Mosaic Розетка 2К+З ф/б 45° | Розетка 2К+З - Программа Mosaic - под углом 45°- 2 модуля - белая | 10 | ШТ | 1107.7368 | 0.0389 | 0.0015813 | 286 | 97 | 57 |  | 3245060771454
77150 | Mosaic Розетка СНН 2К | Розетка 2К низковольтная - с автоматическими клеммами - Программа Mosaic - белая | 10 | ШТ | 758.1382 | 0.021 | 0.00075763 | 145 | 95 | 55 |  | 3245060771508
77210 | Mosaic Розетка 2К+З нем.ст.в/заж. | Розетка 2К+3 с винтовыми зажимами - Программа Mosaic - немецкий стандарт - без шторок - 2 модуля | 10 | ШТ | 302.1744 | 0.0368 | 0.0015813 | 286 | 97 | 57 |  | 3245060772109
77211 | Mosaic Роз. 2К+З нем.ст. б/заж | Розетка 2К+3 правая - Программа Mosaic - немецкий стандарт - 2 модуля | 10 | ШТ | 560.264 | 0.0388 | 0.0015813 | 286 | 97 | 57 |  | 3245060772116
77212 | Mosaic Роз. 2К+З нем.ст. инд. | Розетка 2К+3 с индикатором - Программа Mosaic - немецкий стандарт - 2 модуля | 10 | ШТ | 968.6502 | 0.0417 | 0.0015813 | 286 | 97 | 57 |  | 3245060772123
77213 | Msc Роз. 2К+З н.ст. в/заж. защ.шт | Розетка 2К+3 правая - Программа Mosaic - немецкий стандарт - 2 модуля - белая | 10 | ШТ | 393.2468 | 0.0372 | 0.0015813 | 286 | 97 | 57 |  | 3245060772130
77214 | Mosaic Роз. 2К+З н.ст. с блок. | Розетка 2К+3 правая, с винтовыми зажимами, с мех. блокировкой - Программа Mosaic - немецкий стандарт | 10 | ШТ | 697.6278 | 0.0412 | 0.0015698 | 289 | 97 | 56 |  | 3245060772147
77216 | Mosaic Розетка 2К+З н.ст. зел. | Розетка 2К+3 - Программа Mosaic - немецкий стандарт - 2 модуля - зеленая | 10 | ШТ | 609.1868 | 0.0386 | 0.0015813 | 286 | 97 | 57 |  | 3245060772161
77217 | Mosaic Роз. 2К+З н.ст. оранж. | Розетка 2К+3 - Программа Mosaic - немецкий стандарт - 2 модуля - оранжевая | 10 | ШТ | 609.1868 | 0.041 | 0.0015813 | 286 | 97 | 57 |  | 3245060772178
77218 | Mosaic Роз. 2К+З н.ст. красн. | Розетка 2К+3 - Программа Mosaic - немецкий стандарт - 2 модуля - красная | 10 | ШТ | 668.6942 | 0.0392 | 0.0015813 | 286 | 97 | 57 |  | 3245060772185
77219 | Mosaic Роз. 2К+З н.ст. крыш. | Розетка с крышкой 2К+З - с автоматическими клеммами - Программа Mosaic - 2 модуля - антибактериальна | 10 | ШТ | 876.8816 | 0.045 | 0.0015813 | 286 | 97 | 57 |  | 3245060772192
77220 | РОЗ. 2К+З НЕМ.СТ. АНТИБАК.КРАС | Розетка 2К+З - с автоматическими клеммами - Программа Mosaic - 2 модуля - антибактериальная | 10 | ШТ | 442.0752 | 0.0373 | 0.0015813 | 286 | 97 | 57 |  | 3245060772208
77231 | Mosaic Роз. 2К+З н.ст. Design | Розетка 2К+З с выталкивателем - Программа Mosaic - 5 модулей | 1 | ШТ | 5248.7698 | 0.129 | 0.000693 | 125 | 72 | 77 |  | 3245060772314
77245 | Mosaic Розетка 2К+З н.ст. 45° | Розетка 2К+3 под углом 45° - Программа Mosaic - немецкий стандарт - 2 модуля | 10 | ШТ | 1073.1746 | 0.0385 | 0.0015813 | 286 | 97 | 57 |  | 3245060772451
77252 | Mosaic Роз. 2Х2К+З н.ст. 45° | Розетка 2 x 2К+3 под углом 45° - Программа Mosaic - стандартная | 10 | ШТ | 1375.8328 | 0.077 | 0.0023101 | 230 | 186 | 54 |  | 3245060772529
77253 | Mosaic Роз. 3Х2К+З н.ст. 45° | Розетка 3 x 2К+3 под углом 45° - Программа Mosaic - стандартная | 10 | ШТ | 1525.4686 | 0.1101 | 0.0036612 | 226 | 162 | 100 |  | 3245060772536
77254 | Mosaic Роз. 4Х2К+З н.ст. 45° | Розетка 4 x 2К+3 под углом 45° - Программа Mosaic - стандартная | 5 | ШТ | 2015.1332 | 0.1464 | 0.0023101 | 230 | 186 | 54 |  | 3245060772543
77272 | Роз. 2х2к+З Нем.Ст. 45 (Крас.) | Роз. 2х2к+З Нем.Ст. 45 (Крас.) | 10 | ШТ | 682.158 | 0.0767 | 0.0023101 | 230 | 186 | 54 |  | 3245060772727
77273 | Роз. 3х2к+З Нем.Ст. 45 (Крас.) | Роз. 3х2к+З Нем.Ст. 45 (Крас.) | 10 | ШТ | 1024.3816 | 0.1097 | 0.0036612 | 226 | 162 | 100 |  | 3245060772734
77274 | Роз. 4х2к+З Нем.Ст. 45 (Крас.) | Роз. 4х2к+З Нем.Ст. 45 (Крас.) | 5 | ШТ | 1398.772 | 0.1454 | 0.0023101 | 230 | 186 | 54 |  | 3245060772741
77281 | Msc Роз. 2Х2К+З н.ст. 45° бл. | Розетка 2 x 2К+3 под углом 45° - Программа Mosaic - с механической блокировкой | 10 | ШТ | 1430.1246 | 0.0767 | 0.0023101 | 230 | 186 | 54 |  | 3245060772819
77282 | Msc Роз. 3Х2К+З н.ст. 45° бл. | Розетка 3 x 2К+3 под углом 45° - Программа Mosaic - с механической блокировкой | 10 | ШТ | 1589.342 | 0.1078 | 0.0036612 | 226 | 162 | 100 |  | 3245060772826
77283 | Msc Роз. 4Х2К+З н.ст. 45° бл. | Розетка 4 x 2К+3 под углом 45° - Программа Mosaic - с механической блокировкой | 5 | ШТ | 2102.8662 | 0.1452 | 0.0023101 | 230 | 186 | 54 |  | 3245060772833
77290 | Роз. 2х2к+З Нем.Ст. 45 С Инд. | Роз. 2х2к+З Нем.Ст. 45 С Инд. | 10 | ШТ | 1103.6304 | 0.0799 | 0.0023101 | 230 | 186 | 54 |  | 3245060772901
77292 | Р.2х2к+З Н.Ст. 45 С Блок./Инд. | Р.2х2к+З Н.Ст. 45 С Блок./Инд. | 10 | ШТ | 1424.0358 | 0.0788 | 0.0023101 | 230 | 186 | 54 |  | 3245060772925
77401 | Msc Роз. DLP н.ст. 2К+З б/заж. | Розетка 2К+3 - Программа Mosaic - для установки в кабель-канале - автоматические клеммы - стандартна | 10 | ШТ | 662.7234 | 0.0659 | 0.0023302 | 232 | 186 | 54 |  | 3245060774011
77402 | Роз.DLP н.ст. 2Х2К+З б/заж. | Розетка 2 х 2К+3 - Программа Mosaic - для установки в кабель-канале - автоматические клеммы - станда | 10 | ШТ | 1025.3846 | 0.102 | 0.0031122 | 234 | 140 | 95 |  | 3245060774028
77403 | Роз.DLP н.ст. 3Х2К+З б/заж. | Розетка 3 х 2К+3 - Программа Mosaic - для установки в кабель-канале - автоматические клеммы - станда | 10 | ШТ | 1506.7892 | 0.1386 | 0.0047823 | 235 | 185 | 110 |  | 3245060774035
77404 | Роз.DLP н.ст. 4Х2К+З б/заж. | Розетка 4 х 2К+3 - Программа Mosaic - для установки в кабель-канале - автоматические клеммы - станда | 5 | ШТ | 1761.4568 | 0.181 | 0.0032175 | 228 | 98 | 144 |  | 3245060774042
77411 | Роз.DLP н.ст.2К+З красн.б/заж. | Роз.DLP н.ст.2К+З красн.б/заж. | 10 | ШТ | 802.4 | 0.0665 | 0.0023302 | 232 | 186 | 54 |  | 3245060774110
77412 | Роз.DLP н.ст.2Х2К+З б/з.красн. | Роз.DLP н.ст.2Х2К+З б/з.красн. | 10 | ШТ | 1316.6322 | 0.1018 | 0.0031122 | 234 | 140 | 95 |  | 3245060774127
77413 | Роз.DLP н.ст.3Х2К+З б/з.красн. | Роз.DLP н.ст.3Х2К+З б/з.красн. | 10 | ШТ | 1979.6388 | 0.1384 | 0.0047823 | 235 | 185 | 110 |  | 3245060774134
77414 | Роз.DLP н.ст.4Х2К+З б/з.красн. | Роз.DLP н.ст.4Х2К+З б/з.красн. | 5 | ШТ | 2392.0842 | 0.1784 | 0.0032175 | 228 | 98 | 144 |  | 3245060774141
77421 | Роз.DLP н.ст.2К+З блок. б/заж. | Розетка 2К+3 - Программа Mosaic - для установки в кабель-канале - автоматические клеммы - с механиче | 10 | ШТ | 838.3664 | 0.0667 | 0.0023302 | 232 | 186 | 54 |  | 3245060774219
77422 | Роз.DLP н.ст.2Х2К+З бл. б/заж. | Розетка 2 x 2К+3 - Программа Mosaic - для установки в кабель-канале - автоматические клеммы - с меха | 10 | ШТ | 1603.9032 | 0.1015 | 0.0031122 | 234 | 140 | 95 |  | 3245060774226
77423 | Роз.DLP н.ст.3Х2К+З бл. б/заж. | Розетка 3 x 2К+3 - Программа Mosaic - для установки в кабель-канале - автоматические клеммы - с меха | 10 | ШТ | 2382.8212 | 0.138 | 0.0047823 | 235 | 185 | 110 |  | 3245060774233
77424 | Роз.DLP н.ст.4Х2К+З бл. б/заж. | Розетка 4 x 2К+3 - Программа Mosaic - для установки в кабель-канале - автоматические клеммы - с меха | 5 | ШТ | 2718.2598 | 0.1792 | 0.0032175 | 228 | 98 | 144 |  | 3245060774240
77431 | Роз.DLP65 н.ст. 2К+З б/заж. | Розетка 2К+3 - Программа Mosaic - для установки в кабель-канале - автоматические клеммы - стандартна | 10 | ШТ | 811.7338 | 0.005 | 0.00135 | 150 | 120 | 75 |  | 3245060774318
77432 | Роз.DLP65 н.ст. 2X2К+З б/заж. | Розетка 2 х 2К+3 - Программа Mosaic - для установки в кабель-канале - автоматические клеммы - станда | 10 | ШТ | 1271.7804 | 0.1609 | 0.01248 | 320 | 260 | 150 |  | 3245060774325
77433 | Роз.DLP65 н.ст. 3X2К+З б/заж. | Розетка 3 х 2К+3 - Программа Mosaic - для установки в кабель-канале - автоматические клеммы - станда | 10 | ШТ | 1919.1166 | 0.2135 | 0.01248 | 320 | 260 | 150 |  | 3245060774332
77434 | Роз.DLP65 н.ст. 4X2К+З б/заж. | Розетка 4 х 2К+3 - Программа Mosaic - для установки в кабель-канале - автоматические клеммы - станда | 5 | ШТ | 2322.9952 | 0.2562 | 0.0068103 | 312 | 204 | 107 |  | 3245060774349
77451 | DLP Р. Кр.65 н.ст.2К+З с блок. | Розетка 2К+3 - Программа Mosaic - для установки в кабель-канале - автоматические клеммы - с механиче | 10 | ШТ | 987.4948 | 0.115 | 0.0068103 | 312 | 204 | 107 |  | 3245060774516
77452 | DLP Р. Кр.65 н.ст.2x2К+З с бл. | Розетка 2 х 2К+3 - Программа Mosaic - для установки в кабель-канале - автоматические клеммы - с меха | 10 | ШТ | 1850.5822 | 0.1605 | 0.01248 | 320 | 260 | 150 |  | 3245060774523
77453 | DLP Р. Кр.65 н.ст.3x2К+З с бл. | Розетка 3 х 2К+3 - Программа Mosaic - для установки в кабель-канале - автоматические клеммы - с меха | 10 | ШТ | 2795.6442 | 0.2148 | 0.013118 | 330 | 265 | 150 |  | 3245060774530
77454 | DLP Р. Кр.65 н.ст.4x2К+З с бл. | Розетка 4 х 2К+3 - Программа Mosaic - для установки в кабель-канале - автоматические клеммы - с меха | 5 | ШТ | 3280.4944 | 0.2658 | 0.0068103 | 312 | 204 | 107 |  | 3245060774547
77461 | Р.Dlp Кр.65 Нем.Ст. 2к+З | Р.Dlp Кр.65 Нем.Ст. 2к+З | 10 | ШТ | 974.5148 | 0.1307 | 0.011036 | 294 | 184 | 204 |  | 3245060774615
77462 | Р.Dlp Кр.65 Нем.Ст. 2x2к+З | Р.Dlp Кр.65 Нем.Ст. 2x2к+З | 5 | ШТ | 1621.851 | 0.1858 | 0.0068103 | 312 | 204 | 107 |  | 3245060774622
77463 | Р.Dlp Кр.65 Нем.Ст. 3x2к+З | Р.Dlp Кр.65 Нем.Ст. 3x2к+З | 5 | ШТ | 2096.8836 | 0.2548 | 0.01248 | 320 | 260 | 150 |  | 3245060774639
77464 | Р.Dlp Кр.65 Нем.Ст. 4x2к+З | Р.Dlp Кр.65 Нем.Ст. 4x2к+З | 5 | ШТ | 2500.892 | 0.287 | 0.01136 | 294 | 184 | 210 |  | 3245060774646
77481 | Р.Dlp Кр.65 Нем.Ст. 2к+З Блок. | Р.Dlp Кр.65 Нем.Ст. 2к+З Блок. | 10 | ШТ | 1044.3708 | 0.1314 | 0.011036 | 294 | 184 | 204 |  | 3245060774813
77482 | Р.Dlp Кр.65 Н.Ст. 2х2к+З Блок. | Р.Dlp Кр.65 Н.Ст. 2х2к+З Блок. | 5 | ШТ | 1613.5202 | 0.1898 | 0.0068103 | 312 | 204 | 107 |  | 3245060774820
77483 | Р.Dlp Кр.65 Н.Ст. 3х2к+З Блок. | Р.Dlp Кр.65 Н.Ст. 3х2к+З Блок. | 5 | ШТ | 2215.6388 | 0.2538 | 0.01248 | 320 | 260 | 150 |  | 3245060774837
77484 | Р.Dlp Кр.65 Н.Ст. 4х2к+З Блок. | Р.Dlp Кр.65 Н.Ст. 4х2к+З Блок. | 5 | ШТ | 2655.7434 | 0.303 | 0.011036 | 294 | 184 | 204 |  | 3245060774844
77501 | Роз. 2К евр/амер.ст. (1 мод.) | Роз. 2К евр/амер.ст. (1 мод.) | 10 | ШТ | 268.745 | 0.026 | 0.00075763 | 145 | 95 | 55 |  | 3245060775018
77521 | Mosaic АВДТ термомагнитный 10А | Автоматический выключатель - Программа Mosaic - термомагнитный, П + Н, 230 В~ - 10 A - 2 модуля - бе | 1 | ШТ | 4211.892 | 0.062 | 0.00018792 | 58 | 54 | 60 |  | 3245060775216
77522 | Mosaic АВДТ термомагнитный 16А | Автоматический выключатель - Программа Mosaic - термомагнитный, П + Н, 230 В~ - 16 A - 2 модуля - бе | 1 | ШТ | 4445.9332 | 0.063 | 0.00018792 | 58 | 54 | 60 |  | 3245060775223
77540 | Mosaic УЗИП | Устройство защиты от перенапряжений - Программа Mosaic - 16 А - In 1,5 кА - Imax 6 кА - Up 1 кВ - 2 | 1 | ШТ | 8564.1332 | 0.121 | 0.00053631 | 97 | 97 | 57 |  | 3245060775407
77541 | Mosaic Сменный модуль УЗИП | Сменный модуль для устройства защиты от перенапряжений для Кат. № 0 775 40 | 1 | ШТ | 6570.7356 | 0.079 | 0.00022886 | 73 | 55 | 57 |  | 3245060775414
77542 | Mosaic Фильтр | Фильтр - Программа Mosaic - 6 А - с конденсаторами для защиты от помех - 2 модуля - белый | 1 | ШТ | 15573.9822 | 0.081 | 0.00053631 | 97 | 97 | 57 |  | 3245060775421
77550 | Mosaic Вывод кабеля | Кабельный вывод - Программа Mosaic - с кабельными зажимами - 20 А - 2 модуля - белые | 10 | ШТ | 542.8708 | 0.0297 | 0.0038019 | 395 | 175 | 55 |  | 3245060775506
77551 | Mosaic Вывод кабеля оборуд. | Кабельный вывод - Программа Mosaic - с кабельным зажимом - 16А - 4 зажима - 2 модуля - белый | 10 | ШТ | 2142.8918 | 0.0518 | 0.0038019 | 395 | 175 | 55 |  | 3245060775513
77552 | Mosaic Вывод кабеля (1 мод.) | Кабельный вывод - Программа Mosaic - вывод для провода 8 мм - 1 модуль - белый | 10 | ШТ | 542.8708 | 0.011 | 0.00075763 | 145 | 95 | 55 |  | 3245060775520
77553 | Ответвитель | Ответвитель - Программа Mosaic - 20 A - 3 зажима - 2 модуля - белый | 10 | ШТ | 2963.9358 | 0.0435 | 0.0015813 | 286 | 97 | 57 |  | 3245060775537
77591 | USB роз. д/зарядки одинар. бел | Зарядка 1xusb Mosaic | 10 | ШТ | 1886.6076 | 0.028 | 0.00075763 | 145 | 95 | 55 |  | 3245060775919
77594 | USB роз. д/зарядки двойная бел | Зарядка 2xusb Mosaic | 5 | ШТ | 2124.1652 | 0.0594 | 0.00075763 | 145 | 95 | 55 |  | 3245060775940
77601 | Mosaic Розетка 2м 2К+З н.ст. | Розетка 2К+3 - Программа Mosaic - для монтажа на кабель-каналах - с винтовыми зажимами | 10 | ШТ | 529.7964 | 0.0698 | 0.0022403 | 254 | 147 | 60 |  | 3245060776015
77602 | Mosaic Розетка 4м 2Х2К+З н.ст. | Розетка 2 x 2К+3 - Программа Mosaic - для монтажа на кабель-каналах - с винтовыми зажимами | 10 | ШТ | 870.3562 | 0.108 | 0.0033248 | 275 | 130 | 93 |  | 3245060776022
77603 | Mosaic Розетка 6м 3Х2К+З н.ст. | Розетка 3 x 2К+3 - Программа Mosaic - для монтажа на кабель-каналах - с винтовыми зажимами | 10 | ШТ | 1305.5048 | 0.146 | 0.0040471 | 230 | 166 | 106 |  | 3245060776039
77604 | Mosaic Розетка 8м 4Х2К+З н.ст. | Розетка 4 x 2К+3 - Программа Mosaic - для монтажа на кабель-каналах - с винтовыми зажимами | 5 | ШТ | 1503.0604 | 0.1834 | 0.0032175 | 228 | 98 | 144 |  | 3245060776046
77611 | Msc Роз. 2м 2К+З н.ст. красн. | Розетка 2К+3- Программа Mosaic - для монтажа на кабель-каналах - с винтовыми зажимами - красная | 10 | ШТ | 560.8422 | 0.0699 | 0.0022403 | 254 | 147 | 60 |  | 3245060776114
77612 | Msc Роз. 4м 2Х2К+З н.ст. крас. | Розетка 2 х 2К+3- Программа Mosaic - для монтажа на кабель-каналах - с винтовыми зажимами - красная | 10 | ШТ | 999.0234 | 0.108 | 0.0033248 | 275 | 130 | 93 |  | 3245060776121
77613 | Msc Роз. 6м 3Х2К+З н.ст.красн. | Розетка 3 х 2К+3- Программа Mosaic - для монтажа на кабель-каналах - с винтовыми зажимами - красная | 10 | ШТ | 1503.0604 | 0.1465 | 0.0040471 | 230 | 166 | 106 |  | 3245060776138
77614 | Msc Роз. 8м 4Х2К+З н.ст.красн. | Розетка 4 х 2К+3- Программа Mosaic - для монтажа на кабель-каналах - с винтовыми зажимами - красная | 5 | ШТ | 2261.411 | 0.1838 | 0.0032175 | 228 | 98 | 144 |  | 3245060776145
77621 | Msc Роз. 2м нем.ст. с ключ. | Розетка 2К+3 - Программа Mosaic - для монтажа на кабель-каналах - с винтовыми зажимами - с механичес | 10 | ШТ | 790.4112 | 0.0698 | 0.0022403 | 254 | 147 | 60 |  | 3245060776213
77622 | Msc Роз. 4м нем.ст. с ключ. | Розетка 2 х 2К+3 - Программа Mosaic - для монтажа на кабель-каналах - с винтовыми зажимами - с механ | 10 | ШТ | 1580.8814 | 0.108 | 0.0033248 | 275 | 130 | 93 |  | 3245060776220
77623 | Msc Роз. 6м нем.ст. с ключ. | Розетка 3 х 2К+3 - Программа Mosaic - для монтажа на кабель-каналах - с винтовыми зажимами - с механ | 10 | ШТ | 2370.797 | 0.1463 | 0.0040471 | 230 | 166 | 106 |  | 3245060776237
77624 | Msc Роз. 8м нем.ст. с ключ. | Розетка 4 х 2К+3 - Программа Mosaic - для монтажа на кабель-каналах - с винтовыми зажимами - с механ | 5 | ШТ | 2713.7522 | 0.1826 | 0.0032175 | 228 | 98 | 144 |  | 3245060776244
77811 | Переключатель 10АХ | Переключатель на два направления - Программа Soliroc - 10 AX - 250 В~ - IK 10 - IP 55 | 1 | ШТ | 3665.0446 | 0.176 | 0.0006768 | 100 | 94 | 72 |  | 3245060778118
77812 | Переключатель с подсвет10АХ | Переключатель на два направления с подсветкой - Программа Soliroc - 10 AX - 250 В~ - IK 10 - IP 55 | 1 | ШТ | 4546.009 | 0.179 | 0.0006768 | 100 | 94 | 72 |  | 3245060778125
77813 | Переключатель с этикеткой 10АХ | Переключатель на два направления с возможностью маркировки - Программа Soliroc - 10 AX - 250 В~ - IK | 1 | ШТ | 4402.1316 | 0.168 | 0.0006768 | 100 | 94 | 72 |  | 3245060778132
77814 | Переключатель с индикац 10АХ | Переключатель на два направления с индикацией - Программа Soliroc - 10 AX - 250 В~ - IK 10 - IP 55 | 1 | ШТ | 4556.8414 | 0.186 | 0.0006768 | 100 | 94 | 72 |  | 3245060778149
77821 | Переключатель промежут 10АХ | Промежуточный переключатель - Программа Soliroc - 10 AX - 250 В~ - IK 10 - IP 55 | 1 | ШТ | 4098.2698 | 0.192 | 0.0006768 | 100 | 94 | 72 |  | 3245060778217
77822 | Выключатель двухполюсный 10АХ | Выключатель двухполюсный - Программа Soliroc - 20 AX - 250 В~ - IK 10 - IP 55 | 1 | ШТ | 3907.2396 | 0.191 | 0.0006768 | 100 | 94 | 72 |  | 3245060778224
77825 | Датчик движения 3-пров 1000Вт | Датчик движения - Программа Soliroc - IK 10 - IP 55 - с нейтралью - трехпроводной монтаж - 1000 Вт | 1 | ШТ | 11062.0752 | 0.191 | 0.0006768 | 100 | 94 | 72 |  | 3245060778255
77827 | Датчик движения 2-пров 400Вт | Датчик движения - Программа Soliroc - IK 10 - IP 55 - без нейтрали - двухпроводной монтаж - 400 Вт | 1 | ШТ | 11973.1768 | 0.196 | 0.0006768 | 100 | 94 | 72 |  | 3245060778279
77835 | Розетка 2К+З зажим крыш Нем16А | Розетка - Программа Soliroc - 2К+З - немецкий стандарт - с защитными шторками - с винтовыми зажимами | 1 | ШТ | 4270.5734 | 0.236 | 0.0006768 | 100 | 94 | 72 |  | 3245060778354
77836 | Розетка 2К+З без крыш. Нем16А | Розетка - Программа Soliroc - 2К+З - немецкий стандарт - с защитными шторками - с винтовыми зажимами | 1 | ШТ | 2144.7916 | 0.149 | 0.0006768 | 100 | 94 | 72 |  | 3245060778361
77837 | Розетка 2К+З зажим замк Нем16А | Розетка - Программа Soliroc - 2К+З - немецкий стандарт - защит. шторки - с винт. зажимами - с запира | 1 | ШТ | 11374.0672 | 0.266 | 0.0006768 | 100 | 94 | 72 |  | 3245060778378
77841 | Выключатель кноп с НО+НЗ 6А | Кнопка с переключающим контактом Н.О.-Н.З. - Программа Soliroc - 6 A - 230 В~ - IK 10 - IP 55 | 1 | ШТ | 3643.3208 | 0.177 | 0.0006768 | 100 | 94 | 72 |  | 3245060778415
77851 | Рамка 1 пост 110х110 | Одноместная рамка - Программа Soliroc - 110х110 мм | 1 | ШТ | 3177.5748 | 0.193 | 0.00034375 | 125 | 110 | 25 |  | 3245060778514
77852 | Рамка 2 поста 110х181 | Двухместная рамка - Программа Soliroc - 110х181 мм | 1 | ШТ | 5860.883 | 0.31 | 0.0011881 | 193 | 108 | 57 |  | 3245060778521
77853 | Рамка 3 поста 110х252 | Трехместная рамка - Программа Soliroc - 110х252 мм | 1 | ШТ | 10814.0982 | 0.405 | 0.0023507 | 288 | 106 | 77 |  | 3245060778538
77867 | Подсветка лестничная IP55 | Подсветка лестничная - Программа Soliroc - 250 В~ - IK 10 - IP 55 | 1 | ШТ | 16221.2948 | 0.465 | 0.0011881 | 193 | 108 | 57 |  | 3245060778675
77868 | Световой указатель 230В IP55 | Световой указатель - Программа Soliroc - 230 В~ - IK 10 - IP 55 | 1 | ШТ | 8584.1224 | 0.086 | 0.0006768 | 100 | 94 | 72 |  | 3245060778682
77874 | Выключатель с ключом 2-позиц | Выключатель с ключом двухпозиционный - Программа Soliroc - 6 A - 230 В - IK 10 - IP 54 | 1 | ШТ | 8918.794 | 0.185 | 0.0006768 | 100 | 94 | 72 |  | 3245060778743
77875 | Выключатель с ключом 3-позиц | Кнопка с ключом трехпозиционная - Программа Soliroc - 6 A - 230 В - IK 10 - IP 54 | 1 | ШТ | 8921.2956 | 0.181 | 0.0006768 | 100 | 94 | 72 |  | 3245060778750
77876 | Считыватель с клав. IP55 | Считыватель - Программа Soliroc - IP 55 - IK 10 - с кодовой клавиатурой | 1 | ШТ | 61113.5098 | 0.999 | 0.0016192 | 184 | 100 | 88 |  | 3245060778767
77877 | Считыватель карт для СКУД IP55 | Считыватель - Программа Soliroc - IP 55 - IK 10 - с картой | 1 | ШТ | 137365.039 | 0.514 | 0.0011881 | 193 | 108 | 57 |  | 3245060778774
77880 | Адаптер Solirock-Mosaic с крыш | Адаптер - Программа Soliroc - для механизмов Mosaic - IK 10 - два модуля - с крышкой - IP 55 | 1 | ШТ | 9677.239 | 0.188 | 0.00034375 | 125 | 110 | 25 |  | 3245060778804
77881 | Адаптер Solirock-Mosaic б/крыш | Адаптер - Программа Soliroc - для механизмов Mosaic - IK 10 - два модуля - без крышки - IP 20 | 1 | ШТ | 4489.015 | 0.09 | 0.00034375 | 125 | 110 | 25 |  | 3245060778811
77882 | Розетка ТВ 0-2400МГц IP20 star | Розетка ТВ со штекером - Программа Soliroc - 0-2400 МГц | 1 | ШТ | 4448.2932 | 0.159 | 0.0006768 | 100 | 94 | 72 |  | 3245060778828
77883 | Адаптер для заделки в стене | Адаптер для заделки в стене - Программа Soliroc - используется с коробками Batibox | 1 | ШТ | 927.3148 | 0.066 | 0.0002497 | 102 | 102 | 24 |  | 3245060778835
77885 | Soliroc прокладка 1 пост | Прокладка для сглаживания дефектов поверхности - Программа Soliroc - для одноместной рамки | 1 | ШТ | 311.5908 | 0.005 | 3.4992e-05 | 108 | 108 | 3 |  | 3245060778859
77886 | Soliroc прокладка 2 поста | Прокладка для сглаживания дефектов поверхности - Программа Soliroc - для двухместной рамки | 1 | ШТ | 650.7464 | 0.008 | 9.9e-05 | 180 | 110 | 5 |  | 3245060778866
77887 | Soliroc прокладка 3 поста | Прокладка для сглаживания дефектов поверхности - Программа Soliroc - для трехместной рамки | 1 | ШТ | 847.0512 | 0.007 | 0.0001375 | 250 | 110 | 5 |  | 3245060778873
77890 | Коробка монт Solirock 1 пост | Одноместная коробка - Программа Soliroc - 110х110х45 мм | 1 | ШТ | 11096.0356 | 0.397 | 0.0013594 | 145 | 125 | 75 |  | 3245060778903
77891 | SOLIROC RJ45 FTP кат6 | Информационная розетка RJ 45 - Программа Soliroc - категория 6 - FTP | 1 | ШТ | 4694.748 | 0.13 | 0.0006768 | 100 | 94 | 72 |  | 3245060778910
77892 | Коробка монт Solirock 2 поста | Двухместная коробка - Программа Soliroc - 110х181х45 мм | 1 | ШТ | 14254.164 | 0.501 | 0.001835 | 224 | 128 | 64 |  | 3245060778927
77896 | Запасная заглушка на винт | Запасная заглушка - Программа Soliroc - набор из 4 шт | 5 | ШТ | 639.737 | 0.012 | 0.0001421 | 70 | 58 | 35 |  | 3245060778965
77901 | Msc Комм. 6+1RJ45, Poe | Коммутатор Ethernet 10/100 base T - встраиваемый - Программа Mosaic - 10/100 BASE T - 6+1RJ 45 - PоE | 1 | ШТ | 43933.937 | 0.237 | 0.0010201 | 184 | 72 | 77 |  | 3245060779016
77905 | Коммутатор 2LC 4xRJ45 FTTO 4п | Коммутатор 2LC 4xRJ45 FTTO 4п | 1 | ШТ | 144192.1532 | 0.563 | 0.001287 | 180 | 130 | 55
77906 | Блок питания для комм 77905 | Блок питания для комм 77905 | 1 | ШТ | 35766.4136 | 0.345 | 0.001287 | 180 | 130 | 55
77911 | ТД Втi-Fi 802.11 b/g POE | Управляемая точка доступа Wi-Fi - Программа Mosaic - 1 диапазон | 1 | ШТ | 54296.3548 | 0.179 | 0.0017741 | 160 | 144 | 77 |  | 3245060779115
77913 | ТД Втi-Fi 802.11 a+b/g POE | Управляемая точка доступа Wi-Fi - Программа Mosaic - 2 диапазона | 1 | ШТ | 93582.3898 | 0.185 | 0.0017741 | 160 | 144 | 77 |  | 3245060779139
77914 | ТД Втi-Fi 802.11 a+b/g POE | Управляемая точка доступа Wi-Fi - Программа Mosaic - 2 диапазона - с портом RJ 45 | 1 | ШТ | 110682.1592 | 0.172 | 0.0017741 | 160 | 144 | 77 |  | 3245060779146
77930 | Усилитель HDMI | Усилитель HDMI - Программа Celiane - 2 гнезда | 1 | ШТ | 16084.0726 | 0.034 | 0.0001197 | 95 | 63 | 20 |  | 3245060779306
78204 | Палатный блок Mosaic | Дверной блок - Программа Mosaic - с красным и белым светодиодами и Н.З. - для вызова сестры | 1 | ШТ | 5780.7138 | 0.108 | 0.00053631 | 97 | 97 | 57 |  | 3245060782047
78385 | Свет. FLU неук. 4х4М 1,6м | Свет. Flu Неук. 4х4м 1,6м | 1 | ШТ | 155316.084 | 16.6 | 0.12474 | 1680 | 330 | 225 |  | 3245060783853
78401 | Светорегулятор 400 Вт БЕЛ MSC | Светорегулятор - Программа Mosaic - 2 модуля - без нейтрали - 2-проводной - 400 Вт - белый | 1 | ШТ | 4891.749 | 0.081 | 0.00053631 | 97 | 97 | 57 |  | 3245060784010
78402 | Mosaic Светорегулятор 1000Вт | Светорегулятор - Программа Mosaic - 5 модулей - с нейтралью - 3-проводной - 1000 Вт - белый | 1 | ШТ | 25628.892 | 0.175 | 0.000693 | 125 | 72 | 77 |  | 3245060784027
78404 | Mosaic Светорегулятор 0-10В | Светорегулятор - Программа Mosaic - 2 модуля - 0-10 В - белый | 1 | ШТ | 5422.2062 | 0.077 | 0.00053631 | 97 | 97 | 57 |  | 3245060784041
78420 | Mosaic Выкл. с выд. вр. 1000Вт | Выключатель с выдержкой времени - Программа Mosaic - 2 модуля - белый | 1 | ШТ | 7795.7762 | 0.076 | 0.00053631 | 97 | 97 | 57 |  | 3245060784201
78425 | Mosaic Таймер | Выключатель с таймером программируемый - Программа Mosaic - 2 модуля - белый | 1 | ШТ | 18129.7324 | 0.101 | 0.00053631 | 97 | 97 | 57 |  | 3245060784256
78431 | Пульт Ик | Инфракрасный пульт дистанционного управления освещением - Программа Mosaic | 1 | ШТ | 24496.3634 | 0.137 | 0.0011881 | 193 | 108 | 57 |  | 3245060784317
78444 | Mosaic выкл. ZigBee 2цепи 2М | Mosaic Scs Кнопка 2цепи 2мод | 1 | ШТ | 9782.7074 | 0.064 | 0.00036855 | 101 | 41 | 89 |  | 3245060784447
78445 | Mosaic Выкл.с ключом-карточкой | Mosaic Выкл.с ключом-карточкой | 1 | ШТ | 6542.4274 | 0.072 | 0.0006768 | 100 | 94 | 72 |  | 3245060784454
78450 | Дат. движ 3пр. бел Mosaic | Mosaic. Датчик движения ИК с нейтралью | 1 | ШТ | 11408.0158 | [6 empty] | 3414970566201
78451 | Msc Дат. движ. с нейтр. 1000Вт | Датчик движения - Программа Mosaic - 2 модуля - с нейтралью - 3-проводной - 1000 Вт - белый | 1 | ШТ | 13402.9592 | 0.088 | 0.00053631 | 97 | 97 | 57 |  | 3245060784515
78452 | Датч. ДТ mosaic с нейтр.бел. | Mosaic. Датчик присутствия ИК+УЗ 180° IP41, с нейтралью | 1 | ШТ | 14742.035 | [6 empty] | 3245060326722
78453 | Датч. ПИК mosaic б/нейтр.бел. | Mosaic. Датчик присутствия ИК 180° IP41, без нейтрали | 1 | ШТ | 15881.2188 | [6 empty] | 3245060784539
78454 | Датч.дв.ПИК mosaic с нейт. Бел | Датч.Дв.Пик Mosaic С Нейт. Бел | 1 | ШТ | 15863.4834 | 0.077 | 0.00023513 | 75 | 55 | 57 |  | 3245060784546
78456 | Msc Дат.движ. без нейтр. 300Вт | Датчик движения - Программа Mosaic - 2 модуля - без нейтрали - 2-проводной - 400 Вт - белый | 1 | ШТ | 11013.2704 | 0.088 | 0.00053631 | 97 | 97 | 57 |  | 3245060784560
78458 | Дат. движ 2пр. Бел Mosaic | Mosaic. Датчик присутствия ИК 180° без нейтрали | 1 | ШТ | 16889.9772 | [6 empty] | 3414970566225
78459 | Дат. движ 2пр. упр. бел Mosaic | Mosaic. Датчик присутствия ИК 180° с настройками, без нейтрали | 1 | ШТ | 18242.2572 | [6 empty] | 3414970566249
78471 | Mosaic SCS выкл. 1 цепь 2мод. | Mosaic Scs Кнопка 1 Цепь 2мод. | 1 | ШТ | 6354.3236 | 0.037 | 0.00018792 | 58 | 54 | 60 |  | 3245060784713
78472 | Mosaic SCS кнопка 2цепи 2мод | Mosaic Scs Кнопка 2цепи 2мод | 1 | ШТ | 9162.051 | 0.039 | 0.00018792 | 58 | 54 | 60 |  | 3245060784720
78473 | Mosaic SCS выкл. 2 цепи 2мод. | Mosaic Scs Выкл. 2 Цепи 2мод. | 1 | ШТ | 8718.725 | 0.038 | 0.00018792 | 58 | 54 | 60 |  | 3245060784737
78475 | Mosaic SCS кнопка 1 цепь 2мод. | Mosaic Scs Кнопка 1 Цепь 2мод. | 1 | ШТ | 6797.6496 | 0.038 | 0.00018792 | 58 | 54 | 60 |  | 3245060784751
78478 | Mosaic выкл. сценарный | Mosaic Выкл. Сценарный | 1 | ШТ | 11378.6692 | 0.082 | 0.00055577 | 108 | 62 | 83 |  | 3245060784782
78501 | Mosaic Индик. один. 1м. 230В | Одинарная лампочка подсветки - Программа Mosaic - 230 В - 1 модуль - белая | 10 | ШТ | 931.1498 | 0.0232 | 0.00075763 | 145 | 95 | 55 |  | 3245060785017
78502 | Mosaic Индик. дв. 1м. 230В | Двойная лампочка подсветки - Программа Mosaic - 230 В - 1 модуль - белая | 10 | ШТ | 1616.5646 | 0.0276 | 0.00075763 | 145 | 95 | 55 |  | 3245060785024
78510 | Mosaic Светоуказ. подсв.ллинт. | Малые световые табло - Программа Mosaic - для подсветки плинтуса - 230 В - 2 модуля | 1 | ШТ | 2840.319 | 0.057 | 0.00053631 | 97 | 97 | 57 |  | 3245060785109
78511 | Mosaic Индик. подсв.препят. | Выключатель подсветки с ИК датчиком - Программа Mosaic - 2 модуля | 1 | ШТ | 12566.9646 | 0.08 | 0.00053631 | 97 | 97 | 57 |  | 3245060785116
78520 | Mosaic Светоук.инф. белый 2м. | Световое табло с подсветкой белыми светодиодами - Программа Mosaic - 2 модуля - белое | 5 | ШТ | 1707.224 | 0.0442 | 0.00075763 | 145 | 95 | 55 |  | 3245060785208
78521 | Mosaic Светоук.инф. синий 2м. | Световое табло с подсветкой синими светодиодами - Программа Mosaic - 2 модуля - белое | 5 | ШТ | 2869.2526 | 0.0444 | 0.00075763 | 145 | 95 | 55 |  | 3245060785215
78522 | Mosaic Светоук.инф. белый 5м. | Световое табло с подсветкой белыми светодиодами - Программа Mosaic - 5 модулей - белое | 1 | ШТ | 7360.0258 | 0.106 | 0.000693 | 125 | 72 | 77 |  | 3245060785222
78523 | Mosaic Светоук.инф. синий 5м. | Световое табло с подсветкой синими светодиодами - Программа Mosaic - 5 модулей - белое | 1 | ШТ | 4604.4072 | 0.105 | 0.000693 | 125 | 72 | 77 |  | 3245060785239
78524 | Mosaic Светоук.инф. зел/кр. 2м | Световое табло с подсветкой зелеными или красными светодиодами - Программа Mosaic - 5 модулей - бело | 5 | ШТ | 4774.5278 | 0.0438 | 0.00075763 | 145 | 95 | 55 |  | 3245060785246
78551 | Mosaic Индик.один.1м.12-24-48В | Одинарная лампочка подсветки - Программа Mosaic - 12-24-48 В - 1 модуль | 10 | ШТ | 2608.4136 | 0.0224 | 0.00075763 | 145 | 95 | 55 |  | 3245060785512
78552 | Mosaic Индик. дв.1м. 12-24-48В | Двойная лампочка подсветки - Программа Mosaic - 12-24-48 В - 1 модуль | 10 | ШТ | 1950.6344 | 0.0262 | 0.00075763 | 145 | 95 | 55 |  | 3245060785529
78560 | Msc Светоук. кр. СИД 12-24-48В | Малое световое табло с подсветкой красным светодиодом - Программа Mosaic - 12/24/48 В - 2 модуля | 10 | ШТ | 1374.4994 | 0.0379 | 0.0018878 | 228 | 90 | 92 |  | 3245060785604
78561 | Msc Светоук. бел.СИД 12-24-48В | Малое световое табло с подсветкой белым светодиодом - Программа Mosaic - 12/24/48 В - 2 модуля | 10 | ШТ | 1918.1962 | 0.0373 | 0.0018878 | 228 | 90 | 92 |  | 3245060785611
78562 | Msc Светоук. зел.СИД12-24-48В | Малое световое табло с подсветкой зеленым светодиодом - Программа Mosaic - 12/24/48 В - 2 модуля | 10 | ШТ | 1413.0382 | 0.0375 | 0.0018878 | 228 | 90 | 92 |  | 3245060785628
78563 | Msc Светоук. син.СИД 12-24-48В | Малое световое табло с подсветкой синим светодиодом - Программа Mosaic - 12/24/48 В - 2 модуля | 10 | ШТ | 1413.0382 | 0.037 | 0.0018878 | 228 | 90 | 92 |  | 3245060785635
78570 | Msc Светоук. кр. СИД 230В | Малое световое табло с подсветкой красным светодиодом - Программа Mosaic - 230 В - 2 модуля | 10 | ШТ | 3152.7712 | 0.0445 | 0.0018878 | 228 | 90 | 92 |  | 3245060785703
78571 | Msc Светоук. бел.СИД 230В | Малое световое табло с подсветкой белым светодиодом - Программа Mosaic - 230 В - 2 модуля | 10 | ШТ | 3152.7712 | 0.0458 | 0.0018878 | 228 | 90 | 92 |  | 3245060785710
78572 | Msc Светоук. зел. СИД 230В | Малое световое табло с подсветкой зеленым светодиодом - Программа Mosaic - 230 В - 2 модуля | 10 | ШТ | 3152.7712 | 0.0462 | 0.0018878 | 228 | 90 | 92 |  | 3245060785727
78573 | Msc Светоук. син. СИД 230В | Малое световое табло с подсветкой синим светодиодом - Программа Mosaic - 230 В - 2 модуля | 10 | ШТ | 3214.143 | 0.0458 | 0.0018878 | 228 | 90 | 92 |  | 3245060785734
78603 | Mosaic Лиц. пан. SystimАХ дв. | Лицевая панель для информационных розеток - Программа Mosaic - для 2-го коннектора формата Systimax | 10 | ШТ | 1531.0264 | 0.0155 | 0.0021885 | 186 | 106 | 111 |  | 3245060786038
78604 | Mosaic Лиц. пан. Keystone пр. | Лицевая панель для информационных розеток - Программа Mosaic - для коннектора формата Keystone - 2 м | 10 | ШТ | 818.802 | 0.0136 | 0.0021885 | 186 | 106 | 111 |  | 3245060786045
78614 | Розетка FO Mosaic 2 SC/APC | Розетка Fo Mosaic 2 Sc/Apc | 1 | ШТ | 2127.658 | 0.04 | 0.0006768 | 100 | 94 | 72 |  | 3245060786144
78616 | Msc Роз. вол-оптическая 2ST | Волоконно-оптическая розетка - Программа Mosaic - 2 x ST - соединение байонетное - 2 модуля - белый | 1 | ШТ | 2921.1962 | 0.052 | 0.00053631 | 97 | 97 | 57 |  | 3245060786168
78617 | Msc Роз. вол-оптическая 2SC | Волоконно-оптическая розетка - Программа Mosaic - 2 x SС - соединение ''push-pull' - 2 модуля - белы | 1 | ШТ | 2625.5236 | 0.043 | 0.00053631 | 97 | 97 | 57 |  | 3245060786175
78618 | Msc Роз. вол-оптическая 2LC | Волоконно-оптическая розетка - Программа Mosaic - 2 x LС - соединение ''push-pull' - 2 модуля - белы | 1 | ШТ | 2836.8734 | 0.038 | 0.00053631 | 97 | 97 | 57 |  | 3245060786182
78620 | MOSAIC RJ45 прох. к.5е UTP бел | Проходная розетка - Программа Mosaic - категория 5е - UTP - 8 контактов - 2 модуля - белый - LCS& | 10 | ШТ | 2416.935 | 0.0223 | 0.0021885 | 186 | 106 | 111 |  | 3245060786205
78621 | MOSAIC RJ45 прох. к.5е FTP бел | Проходная розетка - Программа Mosaic - категория 5е - FTP - 9 контактов - 2 модуля - белый - LCS& | 10 | ШТ | 2749.0342 | 0.0226 | 0.0021885 | 186 | 106 | 111 |  | 3245060786212
78622 | MOSAIC RJ45 прох. к.6 UTP бел | Проходная розетка - Программа Mosaic - категория 6 - UTP - 8 контактов - 2 модуля - белый - LCS& | 10 | ШТ | 2416.935 | 0.0221 | 0.0021885 | 186 | 106 | 111 |  | 3245060786229
78623 | MOSAIC RJ45 прох. к.6 FTP бел | Проходная розетка - Программа Mosaic - категория 6 - FTP - 9 контактов - 2 модуля - белый - LCS& | 10 | ШТ | 2736.3728 | 0.0229 | 0.0021885 | 186 | 106 | 111 |  | 3245060786236
78624 | MOSAIC RJ45 прох. к.5е UTP ал | Проходная розетка - Программа Mosaic - категория 5е - UTP - 8 контактов - 2 модуля - алюминий - LCS& | 10 | ШТ | 2774.4632 | 0.0225 | 0.0021885 | 186 | 106 | 111 |  | 3245060786243
78625 | MOSAIC RJ45 прох. к.5е FTP ал | Проходная розетка - Программа Mosaic - категория 5е - FTP - 9 контактов - 2 модуля - алюминий - LCS& | 10 | ШТ | 3127.4248 | 0.0231 | 0.0021885 | 186 | 106 | 111 |  | 3245060786250
78626 | MOSAIC RJ45 прох. к.6 UTP ал | Проходная розетка - Программа Mosaic - категория 6 - UTP - 8 контактов - 2 модуля - алюминий - LCS&a | 10 | ШТ | 2793.0836 | 0.0225 | 0.0021885 | 186 | 106 | 111 |  | 3245060786267
78627 | MOSAIC RJ45 прох. к.6 FTP ал | Проходная розетка - Программа Mosaic - категория 6 - FTP - 9 контактов - 2 модуля - алюминий - LCS&a | 10 | ШТ | 3113.017 | 0.0228 | 0.0021885 | 186 | 106 | 111 |  | 3245060786274
78628 | MOSAIC RJ45 прох к.6А STP бел | Mosaic Rj45 Прох К.6а Stp Бел | 10 | ШТ | 3691.3468 | 0.0236 | 0.0021885 | 186 | 106 | 111 |  | 3245060786281
78629 | MOSAIC RJ45 прох к.6А STP алюм | Mosaic Rj45 Прох К.6а Stp Алюм | 10 | ШТ | 4046.9162 | 0.0238 | 0.0021885 | 186 | 106 | 111 |  | 3245060786298
78663 | Р.DLP Кр.65 2XRJ45 Кат.6 UTP | Розетка 2 x RJ 45 - Программа Mosaic - с рамкой и суппортом для DLP с крышкой 65 мм - категория 6 UT | 10 | ШТ | 1435.8948 | 0.0737 | 0.0070356 | 312 | 205 | 110 |  | 3245060786632
78673 | Р.DLP Кр.65 2XRJ45 Кат.5e FTP | Розетка 2 x RJ 45 - Программа Mosaic - с рамкой и суппортом для DLP с крышкой 65 мм - категория 5е F | 10 | ШТ | 1181.3216 | 0.074 | 0.0070356 | 312 | 205 | 110 |  | 3245060786731
78693 | Р.DLP Кр.65 2XRJ45 Кат.6 FTP | Розетка 2 x RJ 45 - Программа Mosaic - с рамкой и суппортом для DLP с крышкой 65 мм - Категория 6 FT | 10 | ШТ | 2942.448 | 0.0784 | 0.0068103 | 312 | 204 | 107 |  | 3245060786939
78702 | Mosaic розетка 2К+З на винтах | Розетка 2К+З, немецкий стандарт - с автоматическими клеммами - Программа Mosaic - 2 модуля - антибак | 10 | ШТ | 371.4876 | 0.0374 | 0.0015813 | 286 | 97 | 57 |  | 3245060787028
78710 | Msc Перекл на 2 нап 1 мод | Переключатель на два направления - Программа Mosaic - 10 AX - 1 модуль - антибактериальный | 10 | ШТ | 465.7106 | 0.0193 | 0.0006601 | 161 | 100 | 41 |  | 3245060787103
78711 | Msc Перекл на 2 нап 2 мод | Переключатель на два направления - Программа Mosaic - 10 AX - 2 модуля - антибактериальный | 10 | ШТ | 566.1286 | 0.026 | 0.0015698 | 289 | 97 | 56 |  | 3245060787110
78712 | Msc Перекл 2нап 2м. Подсв. | Переключатель на два направления - со светодиодом - Программа Mosaic - 10 AX - 2 модуля - антибактер | 10 | ШТ | 1040.5122 | 0.0285 | 0.0015698 | 289 | 97 | 56 |  | 3245060787127
78714 | Mosaic кнопка 1 мод | Выключатель без фиксации - Программа Mosaic - 6 A - 1 модуль - антибактериальный | 10 | ШТ | 748.533 | 0.0178 | 0.0006601 | 161 | 100 | 41 |  | 3245060787141
78715 | Mosaic кнопка 2 мод | Выключатель без фиксации - Программа Mosaic - 6 A - 2 модуля - антибактериальный | 10 | ШТ | 863.0992 | 0.0235 | 0.0009963 | 243 | 100 | 41 |  | 3245060787158
78716 | Msc кнопка 2 мод. Подсв. | Переключатель на два направления без фиксации - со светодиодом - Программа Mosaic - 6 A - 2 модуля - | 10 | ШТ | 1173.8522 | 0.0251 | 0.0009963 | 243 | 100 | 41 |  | 3245060787165
78720 | Заглушка 1м антибакт. MSC N | Заглушка - Программа Mosaic - 1 модуль - антибактериальная | 10 | ШТ | 216.2586 | 0.0089 | 0.0011881 | 193 | 108 | 57 |  | 3245060787202
78721 | Заглушка 2м антибакт. MSC N | Заглушка - Программа Mosaic - 2 модуля - антибактериальная | 10 | ШТ | 232.8022 | 0.0116 | 0.0011881 | 193 | 108 | 57 |  | 3245060787219
78722 | Рамка 2м антибакт. MSC N | Рамка - Программа Mosaic - 2 модуля - антибактериальная | 10 | ШТ | 337.1614 | 0.0234 | 0.0011881 | 193 | 108 | 57 |  | 3245060787226
78723 | Рамка 2X2м вер антибакт. MSC N | Рамка - Программа Mosaic - 2x2 модуля - вертикальная - антибактериальная | 10 | ШТ | 508.5564 | 0.0387 | 0.0016758 | 180 | 98 | 95 |  | 3245060787233
78724 | Рамка 4м антибакт. MSC N | Рамка - Программа Mosaic - 4 модуля - горизонтальная - антибактериальная | 10 | ШТ | 361.965 | 0.0391 | 0.0016758 | 180 | 98 | 95 |  | 3245060787240
78725 | Рамка 2X2м гор антибакт. MSC N | Рамка - Программа Mosaic - 2x2 модуля - горизонтальная - антибактериальная | 10 | ШТ | 569.4444 | 0.0382 | 0.0016758 | 180 | 98 | 95 |  | 3245060787257
78726 | Рамка 6м антибакт. MSC N | Рамка - Программа Mosaic - 6 модулей - антибактериальная | 10 | ШТ | 693.486 | 0.0542 | 0.0036037 | 288 | 129 | 97 |  | 3245060787264
78730 | Mosaic Розетка RJ11 (1 модуль) | Розетка телефонная RJ 11 - Программа Mosaic - 4 контакта - 1 модуль - белая | 10 | ШТ | 458.8312 | 0.0155 | 0.0022829 | 187 | 109 | 112 |  | 3245060787301
78731 | Mosaic Розетка RJ11 (2 модуля) | Розетка телефонная RJ 11 - Программа Mosaic - 4 контакта - 2 модуля - белая | 10 | ШТ | 717.2512 | 0.023 | 0.0022829 | 187 | 109 | 112 |  | 3245060787318
78732 | Mosaic Розетка RJ 12 (2 мод.) | Розетка телефонная RJ 12 - Программа Mosaic - 6 контактов - 2 модуля - белая | 10 | ШТ | 1247.9208 | 0.0269 | 0.0022829 | 187 | 109 | 112 |  | 3245060787325
78734 | Розетка RNIS Numeris | Розетка телефонная RNIS Numeris - Программа Mosaic - 8 контактов - 2 модуля - белая | 10 | ШТ | 1601.4842 | 0.0282 | 0.0022829 | 187 | 109 | 112 |  | 3245060787349
78746 | Роз.USB 3.0 со шнур 1М бел MSC | Розетка USB Mosaic 1 модуль, оборудована шнуром, белая | 1 | ШТ | 3897.0562
78747 | Роз. 2RCA со шнуром 1М бел MSC | Розетка RCA двойная Mosaic 1 модуль, оборудована шнуром, белая | 1 | ШТ | 5398.3584
78750 | Mosaic роз. д/колонки 1M бел | Mosaic роз. д/колонки 1M бел | 10 | ШТ | 527.7196 | 0.0173 | 0.0021885 | 186 | 106 | 111 |  | 3245060787509
78751 | Розетка колонки (2 Мод.) | Розетка Колонки (2 Мод.) | 10 | ШТ | 1218.232 | 0.0219 | 0.0022829 | 187 | 109 | 112 |  | 3245060787516
78752 | Розетка видео 1 RCA | Видео розетка - Программа Mosaic - разъем 1 RCA, видео - 1 модуль - белая | 1 | ШТ | 3671.2278 | 0.034 | 0.00053631 | 97 | 97 | 57 |  | 3245060787523
78753 | Розетка Аудио стерео 2 RCA | Аудио розетка - Программа Mosaic - разъем 2 RCA, аудио стерео - 1 модуль - белая | 1 | ШТ | 4195.6906 | 0.036 | 0.00053631 | 97 | 97 | 57 |  | 3245060787530
78754 | Роз. Аудио стерео видео 3 RCA | Аудио и видео розетка - Программа Mosaic - разъем 3 RCA, видео+стерео - 1 модуль - белая | 1 | ШТ | 4248.1298 | 0.039 | 0.00053631 | 97 | 97 | 57 |  | 3245060787547
78755 | Mosaic розетка XLR 1М бел | Mosaic розетка XLR 1М бел | 1 | ШТ | 5741.6322 | 0.062 | 0.0006768 | 100 | 94 | 72 |  | 3245060787554
78756 | Mosaic Розетка со штекером XLR | Mosaic Розетка со штекером XLR | 1 | ШТ | 6634.019 | 0.059 | 0.0006768 | 100 | 94 | 72 |  | 3245060787561
78757 | Mosaic Розетка HD 15 | Видео розетка - Программа Mosaic - гнездо HD15 - 2 модуля - белая | 1 | ШТ | 4720.1416 | 0.065 | 0.0006768 | 100 | 94 | 72 |  | 3245060787578
78758 | Mosaic Розетка BNC 75 Ом | Видео розетка - Программа Mosaic - разъем BNC 75 - 1 модуль - белая | 1 | ШТ | 5769.0672 | 0.04 | 0.00053631 | 97 | 97 | 57 |  | 3245060787585
78759 | Mosaic Адаптер HD 15+5 BNC | Адаптер видео - Программа Mosaic - разъем HD15 + 5 BNC, предварительное соединение - 2 модуля - бела | 1 | ШТ | 17932.519 | 0.12 | 0.00053631 | 97 | 97 | 57 |  | 3245060787592
78760 | Mosaic Розетка аудио 4конт. 2м | Mosaic Розетка аудио 4конт. 2м | 1 | ШТ | 7576.0366 | 0.053 | 0.00053631 | 97 | 97 | 57 |  | 3245060787608
78761 | Mosaic розетка USB 1М бел | Mosaic розетка USB 1М бел | 1 | ШТ | 1573.3766 | 0.035 | 0.00053631 | 97 | 97 | 57 |  | 3245060787615
78764 | Mosaic Розетка аудио 3,5 мм | Аудио розетка - Программа Mosaic - гнездо 3,5 мм - разъем - 1 модуль - белая | 1 | ШТ | 1911.659 | 0.034 | 0.00053631 | 97 | 97 | 57 |  | 3245060787646
78765 | Mosaic Розетка SUB D9,под винт | Розетка SUB D - Программа Mosaic - RS 232, с коннектором на винтах - 2 модуля - белая | 1 | ШТ | 7265.8382 | 0.055 | 0.00053631 | 97 | 97 | 57 |  | 3245060787653
78766 | Mosaic Розетка SUB D15,пайка | Розетка SUB D15 - Программа Mosaic - RS 232, с припаивающимся коннектором - 2 модуля - белая | 1 | ШТ | 4001.6042 | 0.041 | 0.00053631 | 97 | 97 | 57 |  | 3245060787660
78767 | Mosaic Розетка SUB D9,пайка | Розетка SUB D9 - Программа Mosaic - RS 232, с припаивающимся коннектором - 2 модуля - белая | 1 | ШТ | 2815.0316 | 0.039 | 0.00053631 | 97 | 97 | 57 |  | 3245060787677
78768 | Mosaic Роз. HDMI | Аудио- и видеорозетка - Программа Mosaic - HDMI - 2 модуля - белый | 1 | ШТ | 3802.3376 | 0.058 | 0.0006768 | 100 | 94 | 72 |  | 3245060787684
78770 | Комп.HD15+JACK MOSAIC | Усилительный комплект с розетками HD15 + 3,5 мм - Программа Mosaic - LCS² | 1 | ШТ | 69035.0858 | 0.318 | 0.0020655 | 185 | 145 | 77 |  | 3245060787707
78771 | Розетка DVI 2м MOSAIC | Розетка DVI-I - Программа Mosaic - 2 модуля - белый | 1 | ШТ | 11275.903 | 0.063 | 0.0006768 | 100 | 94 | 72 |  | 3245060787714
78772 | Mosaic Роз. HD15 (1 мод) | Розетка HD15 для пайки - Программа Mosaic - 1 модуль - белый | 1 | ШТ | 2690.695 | 0.031 | 0.00053631 | 97 | 97 | 57 |  | 3245060787721
78773 | Mosaic Роз. Jack 3,5 (1m) | Розетка 3,5 мм для пайки - Программа Mosaic - 1 модуль - белый | 1 | ШТ | 2277.0696 | 0.027 | 0.00053631 | 97 | 97 | 57 |  | 3245060787738
78774 | Msc Роз. HD15 +jack 3,5 2 мод | Розетка HD15 + разъем 3,5 мм - Программа Mosaic - 2 модуля - белый | 1 | ШТ | 5244.6044 | 0.069 | 0.0006768 | 100 | 94 | 72 |  | 3245060787745
78777 | Mosaic роз. HD15 1м бел +шнур | Mosaic роз. HD15 1м бел +шнур | 1 | ШТ | 5566.9804 | [6 empty] | 3245060787776
78778 | Роз. HDMI со шнуром 1М бел MSC | Розетка HDMI Mosaic 1 модуль, оборудована шнуром, белая | 1 | ШТ | 3059.8816
78779 | Роз. Jack 3,5 со шнуром 1М бел | Розетка Jack 3,5 Mosaic 1 модуль, оборудована шнуром, белая | 1 | ШТ | 2997.436
78780 | Mosaic Штекер TV простой "F" | Mosaic Штекер TV простой "F" | 10 | ШТ | 717.8884 | 0.0477 | 0.0022829 | 187 | 109 | 112 |  | 3245060787806
78781 | Роз. TV пр. диам. 9,52 "мама" | Роз. TV пр. диам. 9,52 "мама" | 10 | ШТ | 717.8884 | 0.0455 | 0.0022829 | 187 | 109 | 112 |  | 3245060787813
78782 | Mosaic Штекер TV диам. 9,52 | Mosaic Штекер TV диам. 9,52 | 10 | ШТ | 724.3312 | 0.0447 | 0.0022829 | 187 | 109 | 112 |  | 3245060787820
78783 | Роз. TV/FM 9,52 (ECH01) | Роз. TV/FM 9,52 (ECH01) | 10 | ШТ | 1867.704 | 0.0711 | 0.0022829 | 187 | 109 | 112 |  | 3245060787837
78786 | Mosaic Розетка TV/RD/SAT | Mosaic Розетка TV/RD/SAT | 10 | ШТ | 2801.0486 | 0.0747 | 0.0022829 | 187 | 109 | 112 |  | 3245060787868
78787 | MOSAIC роз.TV/R проходная 14db | Mosaic Роз.Tv/R Проходная 14db | 10 | ШТ | 1827.466 | 0.0732 | 0.0022829 | 187 | 109 | 112 |  | 3245060787875
78788 | MOSAIC роз.TV/R оконечная 10db | MOSAIC роз.TV/R оконечная 10db | 10 | ШТ | 1373.8268 | 0.0717 | 0.0022829 | 187 | 109 | 112 |  | 3245060787882
78801 | Рамка 1м Белая MSC N | Рамка - Программа Mosaic - 1 модуль - белая | 10 | ШТ | 289.7254 | 0.0118 | 0.00053631 | 97 | 97 | 57 |  | 3245060788018
78802 | Рамка 2м Белая MSC N | Рамка - Программа Mosaic - 2 модуля - белая | 10 | ШТ | 94.7422 | 0.018 | 0.00085748 | 185 | 103 | 45 |  | 3245060788025
78803 | Рамка 3м Белая MSC N | Рамка - Программа Mosaic - 3 модуля - белая | 10 | ШТ | 313.349 | 0.0312 | 0.0016758 | 180 | 98 | 95 |  | 3245060788032
78804 | Рамка 2X2м гор Белая MSC N | Рамка - Программа Mosaic - 2x2 модуля - горизонтальная - белая | 10 | ШТ | 508.2142 | 0.0285 | 0.0016758 | 180 | 98 | 95 |  | 3245060788049
78806 | Рамка 3X2м гор Белая MSC N | Рамка - Программа Mosaic - 3x2 модуля - горизонтальная - белая | 10 | ШТ | 543.036 | 0.041 | 0.0036037 | 288 | 129 | 97 |  | 3245060788063
78808 | Рамка 4X2м гор Белая MSC N | Рамка - Программа Mosaic - 4x2 модуля - горизонтальная - белая | 2 | ШТ | 1052.2296 | 0.0765 | 0.00078343 | 312 | 93 | 27 |  | 3245060788087
78810 | Рамка 10м Белая MSC N | Рамка - Программа Mosaic - 10 модулей - горизонтальная - белая | 2 | ШТ | 948.425 | 0.0675 | 0.00078343 | 312 | 93 | 27 |  | 3245060788100
78811 | Рамка 1м 1п MSC N | Рамка 1м 1п MSC N | 10 | ШТ | 523.861 | 0.0252 | 0.0011881 | 193 | 108 | 57 |  | 3245060788117
78814 | Рамка 4м гор Белая MSC N | Рамка - Программа Mosaic - 4 модуля - горизонтальная - белая | 10 | ШТ | 324.8186 | 0.0285 | 0.0016758 | 180 | 98 | 95 |  | 3245060788148
78815 | Рамка 5м гор Белая MSC N | Рамка - Программа Mosaic - 5 модулей - горизонтальная - белая | 10 | ШТ | 567.0254 | 0.0332 | 0.0016758 | 180 | 98 | 95 |  | 3245060788155
78816 | Рамка 6м Белая MSC N | Рамка - Программа Mosaic - 6 модулей - горизонтальная - белая | 10 | ШТ | 629.8014 | 0.0416 | 0.0036037 | 288 | 129 | 97 |  | 3245060788162
78818 | Рамка 8м Белая MSC N | Рамка - Программа Mosaic - 8 модулей - горизонтальная - белая | 10 | ШТ | 886.2508 | 0.0369 | 0.0036037 | 288 | 129 | 97 |  | 3245060788186
78822 | Рамка 2X2м вер Белая MSC N | Рамка - Программа Mosaic - 2x2 модуля - вертикальная - белая | 10 | ШТ | 415.6904 | 0.0292 | 0.0016758 | 180 | 98 | 95 |  | 3245060788223
78823 | Рамка 3X2м вер Белая MSC N | Рамка - Программа Mosaic - 3x2 модуля - вертикальная - белая | 10 | ШТ | 502.1136 | 0.0534 | 0.0036037 | 288 | 129 | 97 |  | 3245060788230
78825 | Рамка 5м вер Белая MSC N | Рамка - Программа Mosaic - 5 модулей - вертикальная - белая | 10 | ШТ | 850.7918 | 0.032 | 0.0016758 | 180 | 98 | 95 |  | 3245060788254
78828 | Рамка 2X10м гор MSC N | Рамка 2x10м Гор Msc N | 1 | ШТ | 2511.8542 | 0.207 | 0.0013379 | 326 | 171 | 24 |  | 3245060788285
78830 | Рамка 2X5м Белая MSC N | Рамка - Программа Mosaic - 2x5 модулей - белая | 5 | ШТ | 1778.2718 | 0.088 | 0.0029483 | 181 | 179 | 91 |  | 3245060788308
78832 | Рамка 2X3X2м Белая MSC N | Рамка - Программа Mosaic - 2x3x2 модуля - белая | 5 | ШТ | 1915.848 | 0.1276 | 0.0040804 | 288 | 184 | 77 |  | 3245060788322
78836 | Рамка 2X6м Белая MSC N | Рамка - Программа Mosaic - 2x6 модулей - белая | 5 | ШТ | 1951.7908 | 0.126 | 0.0040804 | 288 | 184 | 77 |  | 3245060788360
78837 | Рамка 2X8м Белая MSC N | Рамка - Программа Mosaic - 2x8 модулей - белая | 5 | ШТ | 2214.4588 | 0.1134 | 0.0040804 | 288 | 184 | 77 |  | 3245060788377
78838 | Рамка 2X2X2м Белая MSC N | Рамка - Программа Mosaic - 2x2x2 модуля - белая | 5 | ШТ | 1631.7984 | 0.0946 | 0.0029483 | 181 | 179 | 91 |  | 3245060788384
78839 | Рамка Белая MSC N | Рамка - Программа Mosaic - для модуля управления освещением - белая | 1 | ШТ | 3136.6406 | 0.102 | 0.0006192 | 180 | 172 | 20 |  | 3245060788391
78840 | Л.Пан.Для Мод.Уст.1-2м./17,5мм | Л.Пан.Для Мод.Уст.1-2м./17,5мм | 1 | ШТ | 1719.5196 | 0.05 | 0.000693 | 125 | 72 | 77 |  | 3245060788407
78854 | Рамка 2X2м вер Белая MSC N | Рамка специальная rеnovation - Программа Mosaic - 2x2 модуля - вертикальная - белая | 10 | ШТ | 779.5198 | 0.0326 | 0.0016758 | 180 | 98 | 95 |  | 3245060788544
78856 | Рамка 3X2м вер Белая MSC N | Рамка специальная rеnovation - Программа Mosaic - 3x2 модуля - вертикальная - белая | 10 | ШТ | 1063.2508 | 0.0462 | 0.0018878 | 228 | 90 | 92 |  | 3245060788568
78864 | Рамка 2X2м гор Белая MSC N | Рамка специальная rеnovation - Программа Mosaic - 2x2 модуля - горизонтальная - белая | 10 | ШТ | 779.5198 | 0.0326 | 0.0016758 | 180 | 98 | 95 |  | 3245060788643
78866 | Рамка 3X2м гор Белая MSC N | Рамка специальная rеnovation - Программа Mosaic - 3x2 модуля - горизонтальная - белая | 10 | ШТ | 1078.1542 | 0.0424 | 0.0018878 | 228 | 90 | 92 |  | 3245060788667
78872 | Роз.в сборе встр. 2х4м. бел. | Роз.В Сборе Встр. 2х4м. Бел. | 1 | ШТ | 4193.484 | 0.392 | 0.0029483 | 181 | 179 | 91 |  | 3245060788728
78873 | Роз.в сборе встр. 3х4м. бел. | Роз.В Сборе Встр. 3х4м. Бел. | 1 | ШТ | 4984.0014 | 0.519 | 0.0040804 | 288 | 184 | 77 |  | 3245060788735
78874 | Роз.в сборе встр. 4х4м. бел. | Роз.в сборе встр. 4х4м. бел. | 1 | ШТ | 5286.7894 | 0.677 | 0.0056385 | 326 | 184 | 94 |  | 3245060788742
78880 | Рамка 2м Белая MSC N | Рамка - Программа Mosaic - IP 44 - 2 модуля - антибактериальная | 5 | ШТ | 1836.0446 | 0.045 | 0.00108 | 120 | 100 | 90 |  | 3245060788803
78886 | Роз.блок накл. 2х4м. бел. | Раб. Уст. В Сборе Накл. 2х4м | 1 | ШТ | 4474.4656 | 0.534 | 0.0029483 | 181 | 179 | 91 |  | 3245060788865
78887 | Роз.блок накл. 3х4м. бел. | Роз.Блок Накл. 3х4м. Бел. | 1 | ШТ | 5466.5388 | 0.727 | 0.0040804 | 288 | 184 | 77 |  | 3245060788872
78888 | Роз.блок накл. 4х4м. бел. | Раб. Уст. В Сборе Накл. 4х4м | 1 | ШТ | 5769.3268 | 0.905 | 0.0056385 | 326 | 184 | 94 |  | 3245060788889
79104 | Mosaic Заглушка для рамки 4м | Заглушка для суппорта - Программа Mosaic - 4 модуля | 10 | ШТ | 153.2112 | 0.001 | 0.0001007 | 50 | 38 | 53 |  | 3245060791049
79106 | Mosaic Заглушки для рамки 6м | Заглушка для суппорта - Программа Mosaic - 6 модулей | 10 | ШТ | 214.7246 | 0.0023 | 0.0001007 | 50 | 38 | 53 |  | 3245060791063
79110 | Mosaic Заглушки для рамки 10м | Заглушка для суппорта - Программа Mosaic - 10 модулей | 10 | ШТ | 250.5258 | 0.0017 | 0.0001007 | 50 | 38 | 53 |  | 3245060791100
79151 | Mosaic Держатель эт., выгнутый | Держатель этикеток - Программа Mosaic - прозрачный - выгнутый | 10 | ШТ | 557.4438 | 0.0019 | 0.0001007 | 50 | 38 | 53 |  | 3245060791513
79152 | Mosaic Держатель эт., плоский | Держатель этикеток - Программа Mosaic - прозрачный - плоский | 10 | ШТ | 518.9522 | 0.002 | 0.0001007 | 50 | 38 | 53 |  | 3245060791520
79201 | Mosaic Перекл. 10AХ 1м ал. | Переключатель на 2 направления - Программа Mosaic - 1 модуль - 10 AX - алюминий | 10 | ШТ | 660.1864 | 0.0192 | 0.0006601 | 161 | 100 | 41 |  | 3245060792015
79202 | Mosaic Перекл. 10AХ инд.1м ал. | Переключатель на 2 направления - Программа Mosaic - 1 модуль - 10 AX - со светодиодной подсветкой - | 10 | ШТ | 886.3688 | 0.0206 | 0.0006601 | 161 | 100 | 41 |  | 3245060792022
79204 | Msc Светор.300Вт,все нагр.,ал. | Светорегулятор - Программа Mosaic - 2 модуля - без нейтрали - 2-проводной - 400 Вт - алюминий | 1 | ШТ | 5727.1536 | 0.081 | 0.00053631 | 97 | 97 | 57 |  | 3245060792046
79211 | Mosaic Перекл. 10AХ 2м ал. | Переключатель на 2 направления - Программа Mosaic - 2 модуля - 10 AX - алюминий | 10 | ШТ | 598.8146 | 0.0248 | 0.0009963 | 243 | 100 | 41 |  | 3245060792114
79212 | Msc Перекл. 10AХ инд. 2м ал. | Переключатель на 2 направления - Программа Mosaic - 2 модуля - 10 AX - со светодиодной подсветкой - | 10 | ШТ | 776.4636 | 0.0263 | 0.0009963 | 243 | 100 | 41 |  | 3245060792121
79213 | Msc Роз.2К+З н.ст.,в/заж,ал. | Розетка простая для всех типов суппортов - Программа Mosaic - немецкий стандарт - 2К+3 правая- 2 мод | 10 | ШТ | 702.3714 | 0.0376 | 0.0015813 | 286 | 97 | 57 |  | 3245060792138
79225 | Выкл. кн. для жалюзи, алюм. | Кнопочный выключатель для управления приводами - Программа Mosaic - 2 модуля - алюминий | 1 | ШТ | 2246.2716 | 0.057 | 0.00053631 | 97 | 97 | 57 |  | 3245060792251
79226 | Mosaic Выкл. упр. приводом,ал. | Выключатель для управления приводами - Программа Mosaic - 2 модуля - алюминий | 1 | ШТ | 2234.1648 | 0.056 | 0.00053631 | 97 | 97 | 57 |  | 3245060792268
79230 | Mosaic Кнопка 6A 1м, ал. | Кнопочный выключатель - Программа Mosaic - 1 модуль - 6 A - алюминий | 10 | ШТ | 793.8686 | 0.0178 | 0.0006601 | 161 | 100 | 41 |  | 3245060792305
79232 | Msc Кн. перек. 6A инд. 1м. ал. | Кнопочный выключатель перекидной - Программа Mosaic - 1 модуль - со светодиодной подсветкой - 6 A - | 10 | ШТ | 876.6692 | 0.0196 | 0.0006601 | 161 | 100 | 41 |  | 3245060792329
79240 | Mosaic Кнопка 6A (2М.), ал. | Кнопка 6a (2м.), Алюм. | 10 | ШТ | 865.3294 | 0.0232 | 0.0009963 | 243 | 100 | 41 |  | 3245060792404
79242 | Msc Кн. перек. 6A инд. 2м ал. | Кн. Перек. 6a С Инд. 2м. Ал. | 10 | ШТ | 958.3016 | 0.0251 | 0.0009963 | 243 | 100 | 41 |  | 3245060792428
79250 | Mosaic роз. д/колонки 1M алю | Mosaic розетка для колонки 1 модуль, алюминий | 10 | ШТ | 591.6284
79251 | Msc Дат.движ.с нейтр.1000Вт,ал | Датчик движения - Программа Mosaic - 2 модуля - с нейтралью - 3-проводной - 1000 Вт - алюминий | 1 | ШТ | 11106.0184 | 0.085 | 0.00053631 | 97 | 97 | 57 |  | 3245060792510
79254 | Mosaic Роз. 3RCA Алю | Розетка с 3 гнездами RCA - Программа Mosaic - 1 модуль - алюминий | 1 | ШТ | 4720.1416 | 0.034 | 0.00053631 | 97 | 97 | 57 |  | 3245060792541
79255 | Mosaic розетка XLR 1М алю | Mosaic розетка XLR 1 модуль, алюминий | 1 | ШТ | 5467.943
79256 | Msc Дат.движ.с нейтр. 300Вт,ал | Датчик движения - Программа Mosaic - 2 модуля - без нейтрали - 2-проводной - 400 Вт - алюминий | 1 | ШТ | 10138.914 | 0.092 | 0.00053631 | 97 | 97 | 57 |  | 3245060792565
79257 | Mosaic Роз. hD 15 (2 мод) Алю | Розетка HD15 - Программа Mosaic - 2 модуля - алюминий | 1 | ШТ | 5192.1652 | 0.064 | 0.0006768 | 100 | 94 | 72 |  | 3245060792572
79264 | Mosaic Роз. Jack 3,5 Алю | Розетка 3,5 мм - Программа Mosaic - 1 модуль - 1 модуль - алюминий | 1 | ШТ | 2360.0708 | 0.028 | 0.00053631 | 97 | 97 | 57 |  | 3245060792640
79270 | Mosaic Заглушка ал. 1м | Заглушка - Программа Mosaic - 1 модуль - алюминий | 10 | ШТ | 520.0142 | 0.0092 | 0.0011881 | 193 | 108 | 57 |  | 3245060792701
79271 | Msc Роз.2К+З ф/б. б/заж.,ал. | Розетка правая - Программа Mosaic - 2К+З - 2 модуля - алюминий | 10 | ШТ | 461.557 | 0.033 | 0.0010367 | 238 | 99 | 44 |  | 3245060792718
79275 | Mosaic Роз. HDMI Алю | Розетка HDMI - Программа Mosaic - 2 модуля - алюминий | 1 | ШТ | 4457.9102 | 0.06 | 0.0006768 | 100 | 94 | 72 |  | 3245060792756
79280 | Mosaic Заглушка ал. (2 модуля) | Заглушка - Программа Mosaic - 2 модуля - алюминий | 10 | ШТ | 473.7936 | 0.0123 | 0.0011881 | 193 | 108 | 57 |  | 3245060792800
79282 | Msc Роз.2Х2К+З н.ст. 45° ал. | Розетка для любых суппортов - Программа Mosaic - 2 x 2К+3 - безвинтовые зажимы - алюминий | 10 | ШТ | 1250.269 | 0.0778 | 0.0023101 | 230 | 186 | 54 |  | 3245060792824
79283 | Msc Роз. 3Х2К+З н.ст. 45° ал. | Розетка для любых суппортов - Программа Mosaic - 3 x 2К+3 - безвинтовые зажимы - алюминий | 10 | ШТ | 2491.393 | 0.1105 | 0.0036612 | 226 | 162 | 100 |  | 3245060792831
79284 | Mosaic розетка USB 1М алю | Mosaic розетка USB 1 модуль, алюминий | 1 | ШТ | 1500.2638
79292 | Mosaic Штекер TV диам. 9,52 ал | Mosaic Штекер Tv Диам. 9,52 Ал | 10 | ШТ | 941.6282 | 0.0445 | 0.0022829 | 187 | 109 | 112 |  | 3245060792923
79301 | Рамка 1м Алю пласт. MSC N | Рамка пластиковая Mosaic 1 модуль Алюминий | 5 | ШТ | 521.5128 | [6 empty] | 3414970741462
79302 | Рамка 2м Алю пласт. MSC N | Рамка пластиковая Mosaic 2 модуля Алюминий | 10 | ШТ | 331.6272 | [6 empty] | 3414970741493
79303 | Рамка 3м Алю пласт. MSC N | Рамка пластиковая Mosaic 3 модуля Алюминий | 5 | ШТ | 564.0282 | [6 empty] | 3414970741523
79304 | Рамка 2X2м гор Алю пласт.MSC N | Рамка пластиковая горизонтальная Mosaic 2Х2 модуля Алюминий | 5 | ШТ | 646.6636 | [6 empty] | 3414970741554
79306 | Рамка 3X2м гор Алю пласт.MSC N | Рамка пластиковая горизонтальная Mosaic 3Х2 модуля Алюминий | 5 | ШТ | 994.8698 | [6 empty] | 3414970741585
79308 | Рамка 4X2м гор Алю пласт.MSC N | Рамка пластиковая горизонтальная Mosaic 4Х2 модуля Алюминий | 2 | ШТ | 1492.2988 | [6 empty] | 3414970741615
79310 | Рамка 10м Алю пласт. MSC N | Рамка пластиковая Mosaic 10 модулей Алюминий | 2 | ШТ | 1896.85 | [6 empty] | 3414970741639
79311 | Рамка 1м 1п Алю пласт. MSC N | Рамка пластиковая Mosaic 1 модуль 1 пост Алюминий | 5 | ШТ | 681.0252 | [6 empty] | 3414970741653
79314 | Рамка 4м гор Алю пласт. MSC N | Рамка пластиковая горизонтальная Mosaic 4 модуля Алюминий | 5 | ШТ | 584.6782 | [6 empty] | 3414970741684
79315 | Рамка 5м гор Алю пласт. MSC N | Рамка пластиковая горизонтальная Mosaic 5 модулей Алюминий | 5 | ШТ | 901.579 | [6 empty] | 3414970741714
79316 | Рамка 6м Алю пласт. MSC N | Рамка пластиковая Mosaic 6 модулей Алюминий | 5 | ШТ | 944.708 | [6 empty] | 3414970741745
79318 | Рамка 8м Алю пласт. MSC N | Рамка пластиковая Mosaic 8 модулей Алюминий | 5 | ШТ | 1435.7178 | [6 empty] | 3414970741776
79322 | Рамка 2X2м вер Алю пласт.MSC N | Рамка пластиковая вертикальная Mosaic 2х2 модуля Алюминий | 5 | ШТ | 646.6636 | [6 empty] | 3414970741806
79323 | Рамка 3X2м вер Алю пласт.MSC N | Рамка пластиковая вертикальная Mosaic 3х2 модуля Алюминий | 5 | ШТ | 994.8698 | [6 empty] | 3414970741837
79325 | Рамка 5м вер Алю пласт. MSC N | Рамка пластиковая вертикальная Mosaic 5 модулей Алюминий | 5 | ШТ | 901.579 | [6 empty] | 3414970741868
79330 | Рамка 2X5м Алю пласт. MSC N | Рамка пластиковая Mosaic 2х5 модулей Алюминий | 1 | ШТ | 2667.4136 | [6 empty] | 3414970741912
79332 | Рамка 2X3X2м Алю пласт. MSC N | Рамка пластиковая Mosaic 2х3х2 модуля Алюминий | 1 | ШТ | 2873.772 | [6 empty] | 3414970741936
79336 | Рамка 2X6м Алю пласт. MSC N | Рамка пластиковая Mosaic 2х6 модулей Алюминий | 1 | ШТ | 2927.6744 | [6 empty] | 3414970741950
79337 | Рамка 2X8м Алю пласт. MSC N | Рамка пластиковая Mosaic 2х8 модулей Алюминий | 1 | ШТ | 3543.127 | [6 empty] | 3414970741974
79338 | Рамка 2X2X2м Алю пласт. MSC N | Рамка пластиковая Mosaic 2х2х2 модуля Алюминий | 1 | ШТ | 2937.2324 | [6 empty] | 3414970741998
79377 | Mosaic роз. HD15 1м алю +шнур | Mosaic роз. HD15 1м алю +шнур | 1 | ШТ | 6102.488 | [6 empty] | 3245060793777
79378 | Роз. HDMI со шнуром 1М алю MSC | Розетка HDMI Mosaic 1 модуль, оборудована шнуром, алюминий | 1 | ШТ | 3575.7776
79379 | Роз. Jack 3,5 со шнуром 1М алю | Розетка Jack 3,5 Mosaic 1 модуль, оборудована шнуром, алюминий | 1 | ШТ | 3382.5172
79391 | USB роз. д/зарядки одинар. Алю | USB роз. д/зарядки одинар. бел | 10 | ШТ | 1989.3974
79433 | MOSAIC RJ45 FTP кат6 п.корд ал | Розетка RJ 45 - Программа Mosaic - категория 6 - FTP с вытяжным шнуром RJ 45 - 4 модуля - алюминий - | 1 | ШТ | 4679.5378 | 0.179 | 0.00053631 | 97 | 97 | 57 |  | 3245060794330
79451 | MOSAIC RJ45 UTP кат5е 1мод ал | Розетка RJ 45 - Программа Mosaic - категория 5е - UTP - 1 модуль - алюминий - LCS² | 10 | ШТ | 1012.794 | 0.0184 | 0.0022829 | 187 | 109 | 112 |  | 3245060794514
79452 | MOSAIC RJ45 FTP кат5е 1мод ал | Розетка RJ 45 - Программа Mosaic - категория 5е - FTP - 1 модуль - алюминий - LCS² | 10 | ШТ | 1081.7768 | 0.0189 | 0.0022829 | 187 | 109 | 112 |  | 3245060794521
79454 | MOSAIC RJ45 UTP кат5е 2мод ал | Розетка RJ 45 - Программа Mosaic - категория 5е - UTP - 2 модуля - алюминий - LCS² | 10 | ШТ | 1233.5602 | 0.0235 | 0.0022829 | 187 | 109 | 112 |  | 3245060794545
79455 | MOSAIC RJ45 FTP кат5е 2мод ал | Розетка RJ 45 - Программа Mosaic - категория 5е - FTP - 2 модуля - алюминий - LCS² | 10 | ШТ | 1141.827 | 0.0238 | 0.0022829 | 187 | 109 | 112 |  | 3245060794552
79461 | MOSAIC RJ45 UTP кат6 1 мод ал | Розетка RJ 45 - Программа Mosaic - категория 6 - UTP - 1 модуль - алюминий - LCS² | 10 | ШТ | 1366.5698 | 0.0184 | 0.0022829 | 187 | 109 | 112 |  | 3245060794613
79462 | MOSAIC RJ45 FTP кат6 1мод ал | Розетка RJ 45 - Программа Mosaic - категория 6 - FTP - 1 модуль - алюминий - LCS² | 10 | ШТ | 968.78 | 0.0188 | 0.0022829 | 187 | 109 | 112 |  | 3245060794620
79464 | MOSAIC RJ45 UTP кат6 2мод ал | Розетка RJ 45 - Программа Mosaic - категория 6 - UTP - 2 модуля - алюминий - LCS² | 10 | ШТ | 1061.0796 | 0.0229 | 0.0022829 | 187 | 109 | 112 |  | 3245060794644
79465 | MOSAIC RJ45 FTP кат6 2мод ал | Розетка RJ 45 - Программа Mosaic - категория 6 - UTP - 2 модуля - алюминий - LCS² | 10 | ШТ | 1497.8802 | 0.0233 | 0.0022829 | 187 | 109 | 112 |  | 3245060794651
79471 | MOSAIC RJ45 UTP к6a 1М алюмин | MOSAIC RJ45 UTP к6a 1М алюмин | 10 | ШТ | 846.7444 | 0.0324 | 0.0022829 | 187 | 109 | 112 |  | 3245060794712
79473 | MOSAIC RJ45 STP кат6А 1мод ал | Розетка RJ 45 - Программа Mosaic - категория 6а - STP - 1 модуль - алюминий - LCS² | 10 | ШТ | 2080.8474 | 0.0446 | 0.0022829 | 187 | 109 | 112 |  | 3245060794736
79474 | MOSAIC RJ45UTP 6a 2М алюминий | Mosaic Rj45utp 6a 2м Алюминий | 10 | ШТ | 922.1346 | 0.0373 | 0.0022829 | 187 | 109 | 112 |  | 3245060794743
79476 | MOSAIC RJ45 STP кат6А 2мод ал | Розетка RJ 45 - Программа Mosaic - категория 6а - STP - 2 модуля - алюминий - LCS² | 10 | ШТ | 2261.4228 | 0.0491 | 0.0022829 | 187 | 109 | 112 |  | 3245060794767
79492 | MOSAIC RJ45 FTP кат6 90° ал | Розетка RJ 45 - Программа Mosaic - категория 6 - FTP 90° - 2 модуля - алюминий - LCS&su | 10 | ШТ | 1776.7496 | 0.0199 | 0.0021885 | 186 | 106 | 111 |  | 3245060794927
80010 | Batibox Коробка1мод. мет.рамка | Изоляционная коробка для механизма - 1 модуль - для Кат. № 0 802 90/91 | 10 | ШТ | 336.9136 | 0.0115 | 0.0011881 | 193 | 108 | 57 |  | 3245060800109
80011 | Batibox Коробка2мод. мет.рамка | Изоляционная коробка для механизма - 2 модуля - для Кат. № 0 802 92 | 10 | ШТ | 373.1278 | 0.0165 | 0.0015813 | 286 | 97 | 57 |  | 3245060800116
80016 | Заглушка д/кор. эн.эф. D=16 мм | ЗАГЛУШКА Д/КОР. ЭН.ЭФ. D=16 ММ | 20 | ШТ | 64.3572 | 0.0014 | 0.00032155 | 72 | 77 | 58 |  | 3245060800161
80020 | Заглушка д/кор. эн.эф. D=20 мм | ЗАГЛУШКА Д/КОР. ЭН.ЭФ. D=20 ММ | 20 | ШТ | 68.5816 | 0.00235 | 0.00032155 | 72 | 77 | 58 |  | 3245060800208
80021 | Batibox кор. эн.эф. 1п гл.40мм | BATIBOX КОР. ЭН.ЭФ. 1П ГЛ.40М | 40 | ШТ | 185.5904 | 1.387 | 0.01501 | 395 | 304 | 125 |  | 3245060800215
80022 | Batibox кор. эн.эф. 2п гл.40мм | BATIBOX КОР. ЭН.ЭФ. 2П ГЛ.40М | 15 | ШТ | 472.4838 | 1.17 | 0.01501 | 395 | 304 | 125 |  | 3245060800222
80023 | Batibox кор. эн.эф. 3п гл.40мм | BATIBOX КОР. ЭН.ЭФ. 3П ГЛ.40М | 10 | ШТ | 564.925 | 1.082 | 0.01501 | 395 | 304 | 125 |  | 3245060800239
80025 | Заглушка д/кор. эн.эф. D=25 мм | ЗАГЛУШКА Д/КОР. ЭН.ЭФ. D=25 ММ | 20 | ШТ | 75.992 | 0.00345 | 0.00053777 | 97 | 72 | 77 |  | 3245060800253
80031 | Batibox кор. эн.эф. 1п гл.50мм | BATIBOX КОР. ЭН.ЭФ. 1П ГЛ.50М | 25 | ШТ | 298.7288 | 1.047 | 0.01501 | 395 | 304 | 125 |  | 3245060800314
80040 | BatiboxКор.сух.пер.1/2п-1м.гл.40 | Коробка одноместная - Программа Batibox - для сухих перегородок - для механизмов Celiane/Mosaic - 1 | 20 | ШТ | 728.9096 | 0.539 | 0.0052675 | 215 | 175 | 140 |  | 3245060800406
80041 | Batibox Кор.сух.пер.1п гл.40мм | Коробка одноместная - Программа Batibox - для сухих перегородок - винт/захват - 1-местная - глубина | 50 | ШТ | 126.5078 | 1.268 | 0.01079 | 367 | 147 | 200 |  | 3245060800413
80042 | Batibox Кор.сух.пер.2п гл.40мм | Коробка многоместная - Программа Batibox - для сухих перегородок - 2-местная - 4/5 модулей - глубина | 30 | ШТ | 371.2634 | 1.931 | 0.01716 | 400 | 300 | 143 |  | 3245060800420
80043 | Batibox Кор.сух.пер.3п гл.40мм | Коробка многоместная - Программа Batibox - для сухих перегородок - 3-местная - 6/8 модулей - глубина | 30 | ШТ | 401.8254 | 2.491 | 0.0324 | 400 | 300 | 270 |  | 3245060800437
80044 | Batibox Кор.сух.пер.4п гл.40мм | Коробка многоместная - Программа Batibox - для сухих перегородок - 4-местная - 8/10 модулей - глубин | 30 | ШТ | 722.8562 | 3.412 | 0.0324 | 400 | 300 | 270 |  | 3245060800444
80049 | Batibox Кор.сух.пер.3м.гл.40мм | Коробка многоместная - Программа Batibox - для сухих перегородок - для изделий Mosaic - 3 модуля - г | 15 | ШТ | 410.2506 | 0.748 | 0.007696 | 296 | 200 | 130 |  | 3245060800499
80051 | Batibox Кор.сух.пер.1п гл.50мм | Коробка одноместная - Программа Batibox - для сухих перегородок - винт/захват - 1-местная - глубина | 50 | ШТ | 152.9634 | 1.5 | 0.013946 | 367 | 152 | 250 |  | 3245060800512
80052 | Batibox Кор.сух.пер.2п гл.50мм | Коробка многоместная - Программа Batibox - для сухих перегородок - 2-местная - 4/5 модулей - глубина | 30 | ШТ | 372.0776 | 2.139 | 0.020874 | 398 | 298 | 176 |  | 3245060800529
80053 | Batibox Кор.сух.пер.3п гл.50мм | Коробка многоместная - Программа Batibox - для сухих перегородок - 3-местная - 6/8 модулей - глубина | 30 | ШТ | 451.586 | 2.847 | 0.0324 | 400 | 300 | 270 |  | 3245060800536
80054 | Batibox Кор.сух.пер.4п гл.50мм | Коробка многоместная - Программа Batibox - для сухих перегородок - 4-местная - 8/10 модулей - глубин | 15 | ШТ | 795.969 | 2.146 | 0.020874 | 398 | 298 | 176 |  | 3245060800543
80061 | Batibox Кор.сух.пер.1п гл.60мм | Коробка одноместная - Программа Batibox - для сухих перегородок - винт/захват - 1-местная - глубина | 20 | ШТ | 256.8034 | 0.789 | 0.0093536 | 296 | 200 | 158 |  | 3245060800611
80066 | BatiboxНожов.д/гипсокар.перег. | Ножовка Для Гипсокарт. Перег. | 1 | ШТ | 6762.4148 | 0.25 | 0.00088704 | 160 | 72 | 77 |  | 3245060800666
80067 | Коронка для сверл. диам.67мм | Коронка Для Сверл. Диам.67мм | 1 | ШТ | 6706.3058 | 0.258 | 0.000693 | 125 | 72 | 77 |  | 3245060800673
80071 | BatiboxКрепл.д/кор.дм.40мм | Крепление Для Коробок Дм.40мм | 10 | ШТ | 147.0752 | 0.0103 | 0.0011881 | 193 | 108 | 57 |  | 3245060800710
80072 | BatiboxКрепл.д/кор.дм.50мм | Крепление для коробки d50мм Batibox Leg 80072 | 10 | ШТ | 154.3794 | 0.0119 | 0.0011881 | 193 | 108 | 57 |  | 3245060800727
80077 | BatiboxУст.шаблон д/сух.перег. | Шаблон для сверления стен - для монтажных коробок Кат. № 0 313 01 - Etika | 1 | ШТ | 872.4212 | 0.12 | 0.00078343 | 312 | 93 | 27 |  | 3245060800772
80088 | Коронка d=80мм для 80188 | Коронка для 80188 d80мм Leg 80088 | 1 | ШТ | 5217.6532 | 0.326 | 0.00060516 | 82 | 82 | 90 |  | 3245060800888
80101 | BatiboxКор.пов.проч.1п гл.40мм | Коробка монтажная - Программа Batibox - 1-местная - глубина 40 | 20 | ШТ | 194.5584 | 0.829 | 0.00732 | 305 | 150 | 160 |  | 3245060801014
80102 | BatiboxКор.пов.проч.2п гл.40мм | Коробка монтажная - Программа Batibox - 2-местная - 4/5 модулей - вертикальный/горизонтальный монтаж | 10 | ШТ | 493.948 | 0.854 | 0.00732 | 305 | 150 | 160 |  | 3245060801021
80103 | BatiboxКор.пов.проч.3п гл.40мм | Коробка монтажная - Программа Batibox - 3-местная - 6/8 модулей - вертикальный/горизонтальный монтаж | 10 | ШТ | 656.2334 | 1.167 | 0.0093536 | 296 | 200 | 158 |  | 3245060801038
80105 | CelianeСоед.наб.д/уст.кор.1-3п | Адаптер Batibox - для соединения монтажных коробок с мини-каналами и плинтусами Celiane | 1 | ШТ | 391.1582 | 0.046 | 0.000744 | 200 | 93 | 40 |  | 3245060801052
80108 | Batib.Кор.кр.кир.гл.40/30вин. | Встраиваемая коробка Batibox - одноместная - для кирпичных стен - круглая - диаметр 67 мм - глубина | 100 | ШТ | 132.9978 | 2.369 | 0.023128 | 398 | 298 | 195 |  | 3245060801083
80109 | Batib.Кор.кр.кир.гл.40/30б/вин | Встраиваемая коробка Batibox - одноместная - для кирпичных стен - круглая - диаметр 67 мм - глубина | 100 | ШТ | 121.54 | 2.127 | 0.023128 | 398 | 298 | 195 |  | 3245060801090
80121 | BatiboxКор.пов.проч.1п гл50мм | Коробка монтажная - Программа Batibox - 1-местная - глубина 50 | 10 | ШТ | 260.8626 | 0.492 | 0.0052675 | 215 | 175 | 140 |  | 3245060801212
80122 | BatiboxКор.пов.проч.2п гл50мм | Коробка монтажная - Программа Batibox - 2-местная - 4/5 модулей - вертикальный/горизонтальный монтаж | 10 | ШТ | 531.9558 | 1.013 | 0.0093536 | 296 | 200 | 158 |  | 3245060801229
80123 | BatiboxКор.пов.проч.3п гл50мм | Коробка монтажная - Программа Batibox - 3-местная - 6/8 модулей - вертикальный/горизонтальный монтаж | 10 | ШТ | 709.2744 | 1.37 | 0.012883 | 268 | 253 | 190 |  | 3245060801236
80124 | BatiboxКор.пов.пр.2х4/5м.гл.50 | Коробка монтажная - Программа Batibox - большая вместимость - 2 x 2-местная | 1 | ШТ | 1369.2602 | 0.181 | 0.002016 | 160 | 180 | 70 |  | 3245060801243
80126 | BatiboxКор.пов.пр.2х6/8м.гл.50 | Коробка монтажная - Программа Batibox - большая вместимость - 2 x 3-местная | 1 | ШТ | 1270.624 | 0.244 | 0.002024 | 230 | 160 | 55 |  | 3245060801267
80128 | BatiboxКор.повыш.2х10мод. | Кор. Повыш. 2х10мод. Гл.50 | 5 | ШТ | 1622.854 | 1.997 | 0.017698 | 346 | 275 | 186 |  | 3245060801281
80131 | Batibox для кирп.ст.1п гл.30мм | Коробка одноместная - Программа Batibox - для кирпичных стен - квадратная соединяемая - глубина 30 | 20 | ШТ | 114.1532 | 0.696 | 0.007696 | 296 | 200 | 130 |  | 3245060801311
80132 | Batibox Коронка для сверл.d32 | Коронка для сверл d32 Batibox Leg 80132 | 1 | ШТ | 7574.5734 | 0.184 | 0.000693 | 125 | 72 | 77 |  | 3245060801328
80140 | Batib.Кор.д/кир.ст1/2п.гл.40мм | Коробка одномодульная - Программа Batibox - для кирпичных стен - для изделий Mosaic или Celiane - гл | 10 | ШТ | 358.6256 | 0.0365 | 0.0012788 | 179 | 94 | 76 |  | 3245060801403
80141 | Batib.Кор.д/кирп.ст 1п гл.40мм | Коробка одноместная - Программа Batibox - для кирпичных стен - квадратная соединяемая - глубина 40 | 100 | ШТ | 111.864 | 3.564 | 0.0282 | 400 | 300 | 235 |  | 3245060801410
80142 | Batib.Кор.д/кирп.ст 2п гл.40мм | Коробка многоместная - Программа Batibox - для кирпичных стен - 2-местная - 4/5 модулей - верт./гори | 5 | ШТ | 357.4102 | 0.099 | 0.0032329 | 234 | 157 | 88 |  | 3245060801427
80143 | Batib.Кор.д/кирп.ст 3п гл.40мм | Коробка многоместная - Программа Batibox - для кирпичных стен - 3-местная - 6/8 модулей - верт./гори | 5 | ШТ | 554.6236 | 0.1352 | 0.0047286 | 258 | 232 | 79 |  | 3245060801434
80144 | Batib.Кор.д/кирп.ст 4п гл.40мм | Коробка многоместная - Программа Batibox - для кирпичных стен - 4-местная - 8/10 модулей - верт./гор | 5 | ШТ | 1061.7168 | 0.994 | 0.007696 | 296 | 200 | 130 |  | 3245060801441
80149 | Batib.Кор.д/кирп.ст 3м.гл.40мм | Коробка многоместная - Программа Batibox - для кирпичных стен - для изделий Mosaic - 3 модуля - глуб | 10 | ШТ | 463.327 | 1.064 | 0.0052675 | 215 | 175 | 140 |  | 3245060801496
80151 | Batib.Кор.д/кирп.ст 1п.гл.50мм | Коробка одноместная - Программа Batibox - для кирпичных стен - квадратная соединяемая - глубина 50 | 100 | ШТ | 185.2836 | 4.031 | 0.03372 | 400 | 300 | 281 |  | 3245060801519
80155 | Batib.Кор.д/роз.бр.кир.ст50мм | Кор.Для Роз.Бр.,Кирп.Ст.,50мм | 5 | ШТ | 681.6742 | 0.1114 | 0.002142 | 136 | 70 | 225 |  | 3245060801557
80161 | Batib.Кор.д/кирп.ст 1п гл.60мм | Коробка одноместная - Программа Batibox - для кирпичных стен - квадратная соединяемая - глубина 60 | 10 | ШТ | 286.327 | 0.578 | 0.007696 | 296 | 200 | 130 |  | 3245060801618
80167 | Batibox Коронка для сверл.d67 | Коронка для сверл d67 Batibox Leg 80167 | 1 | ШТ | 10341.8032 | 0.266 | 0.000693 | 125 | 72 | 77 |  | 3245060801670
80170 | Batib.К.кир.ст.дв.рама1п гл40 | Встраиваемая коробка Batibox - для крепления на дверной раме - для кирпичных стен - глубина 40 мм | 10 | ШТ | 793.9276 | 0.674 | 0.007696 | 296 | 200 | 130 |  | 3245060801700
80180 | Batib. Крышка кругл. д/1п кор. | Крышка для монтаж. коробки 85мм кругл. Leg 80180 | 20 | ШТ | 164.8224 | 0.0195 | 0.0047823 | 235 | 185 | 110 |  | 3245060801809
80182 | Batib. Крышка кругл. д/2п кор. | Крышка для 2 местной коробки кругл. Batibox Leg 80182 | 10 | ШТ | 830.4958 | 0.0344 | 0.0023629 | 174 | 140 | 97 |  | 3245060801823
80184 | Batib.Кор.кир.ст.20/32Aгл.40мм | Batib.Кор.кир.ст.20/32Aгл.40мм | 5 | ШТ | 383.4174 | 0.078 | 0.001445 | 85 | 85 | 200 |  | 3245060801847
80185 | Batib.Кор.кир.ст.20/32Aгл.50мм | Batib.Кор.кир.ст.20/32Aгл.50мм | 5 | ШТ | 614.1546 | 0.102 | 0.0033248 | 275 | 130 | 93 |  | 3245060801854
80188 | Batibox 2м д/встр. блоков IP44 | Batibox 2м д/встр. блоков IP44 | 10 | ШТ | 311.0834 | 0.513 | 0.0052675 | 215 | 175 | 140 |  | 3245060801885
80193 | Коробка Batibox 142x142 | Коробка Batibox 142x142 | 1 | ШТ | 2583.4448 | 0.345 | 0.0029483 | 181 | 179 | 91 |  | 3245060801939
80194 | Batib.Крышка д/коробок 2х4/5м. | Крышка для коробок Batibox 2х4/5м. Leg 80194 | 10 | ШТ | 1075.0744 | 0.0544 | 0.0047823 | 235 | 185 | 110 |  | 3245060801946
80195 | Коробка Batibox 213x142 | Коробка Batibox 213x142 | 1 | ШТ | 3109.2056 | 0.574 | 0.0056385 | 326 | 184 | 94 |  | 3245060801953
80196 | Batib.Крышка д/коробок 2х6/8м. | Крышка для коробок Batibox 2х6/8м. Leg 80196 | 10 | ШТ | 2091.5382 | 0.0807 | 0.0083462 | 284 | 237 | 124 |  | 3245060801960
80197 | Batibox Винты 3,5x40мм | Винты 3,5x40мм Для Batibox | 20 | ШТ | 27.2816 | 0.00215 | 8.064e-05 | 35 | 36 | 64 |  | 3245060801977
80199 | Batibox Защит.экран | Защитная Перегородка | 10 | ШТ | 106.5658 | 0.0052 | 0.00053631 | 97 | 97 | 57 |  | 3245060801991
80241 | Celiane Кор.накл.1п бел. | Коробка для накладного монтажа - 1-местная - Программа Celiane - белый | 2 | ШТ | 1510.8012 | 0.101 | 0.0011881 | 193 | 108 | 57 |  | 3245060802417
80242 | Celiane Кор.накл.2п. бел. | Коробка для накладного монтажа - 2-местная - Программа Celiane - белый | 1 | ШТ | 3928.0902 | 0.174 | 0.0011881 | 193 | 108 | 57 |  | 3245060802424
80244 | Celiane Кор.накл.1п. титан | Коробка для накладного монтажа - 1-местная - Программа Celiane - титан | 2 | ШТ | 4532.439 | 0.102 | 0.0011881 | 193 | 108 | 57 |  | 3245060802448
80245 | Celiane Кор.накл.2п. титан | Коробка для накладного монтажа - 2-местная - Программа Celiane - титан | 1 | ШТ | 6949.728 | 0.176 | 0.0011881 | 193 | 108 | 57 |  | 3245060802455
80250 | Batibox Суппорт 1/2п.1 м. | Суппорт, монтаж на винтах - Программа Batibox - для одномодульного механизма | 10 | ШТ | 253.0628 | 0.0149 | 0.00022886 | 73 | 55 | 57 |  | 3245060802509
80251 | Суппорт 1п 2м MSC-CLN | Суппорт, монтаж на винтах - Программа Batibox - разделяемый - 1 -местный - 2 модуля | 10 | ШТ | 70.7882 | 0.0305 | 0.001472 | 230 | 80 | 80 |  | 3245060802516
80252 | Batibox Суппорт 2п. 4-5м. | Суппорт, монтаж на винтах - Программа Batibox - вертикальный/горизонтальный монтаж - 2 -местный - 4/ | 10 | ШТ | 225.2148 | 0.0701 | 0.0035605 | 289 | 154 | 80 |  | 3245060802523
80253 | Batibox Суппорт 3п. 6-8м. | Суппорт, монтаж на винтах - Программа Batibox - вертикальный/горизонтальный монтаж - 3 -местный - 6/ | 5 | ШТ | 378.7918 | 0.1022 | 0.0032329 | 234 | 157 | 88 |  | 3245060802530
80254 | Суппорт 4п 10м MSC-CLN | Суппорт, монтаж на винтах - Программа Batibox - вертикальный/горизонтальный монтаж - 4 -местный -10 | 5 | ШТ | 1476.9352 | 0.1386 | 0.0035605 | 289 | 154 | 80 |  | 3245060802547
80257 | Msc Супп. 4м вер. мех.с подсв. | Суппорт с подсветкой - Программа Batibox - для Программы Mosaic - 2 -местный - 4 модуля - вертикальн | 1 | ШТ | 8440.835 | 0.065 | 0.00057728 | 160 | 88 | 41 |  | 3245060802578
80258 | Msc Супп. 4м гор. мех.с подсв. | Суппорт с подсветкой - Программа Batibox - Для Программы Mosaic - 2 -местный - 4 модуля - горизонтал | 1 | ШТ | 8440.835 | 0.067 | 0.00057728 | 160 | 88 | 41 |  | 3245060802585
80259 | Mosaic Суппорт 3 модуля | Суппорт, монтаж на винтах - Программа Batibox - вертикальный/горизонтальный монтаж - 3 модуля | 5 | ШТ | 199.4908 | 0.049 | 0.00027432 | 127 | 72 | 30 |  | 3245060802592
80260 | Batibox Супп. с подсв.1п. | Суппорт с подсветкой - Программа Batibox - для Программы Mosaic - 1-местный | 1 | ШТ | 2927.2378 | 0.05 | 0.00053631 | 97 | 97 | 57 |  | 3245060802608
80261 | Mosaic Суппорт 1П на захватах | Суппорт на захватах - Программа Batibox - рамках renovation - 1-местный - 2 модуля | 10 | ШТ | 314.234 | 0.0458 | 0.0023507 | 212 | 144 | 77 |  | 3245060802615
80262 | Msc Супп. 2-мест. мех.с подсв. | Суппорт с подсветкой - Программа Batibox - для Программы Mosaic - функция индикации - 1-местный - 2 | 1 | ШТ | 2927.2378 | 0.047 | 0.00053631 | 97 | 97 | 57 |  | 3245060802622
80264 | Mosaic Суппорт 2X2-местный | Суппорт большой вместимости - Программа Batibox - 2 x 2-местный - 2 x 4/5 модулей | 5 | ШТ | 1971.0012 | 0.1936 | 0.0020242 | 193 | 184 | 57 |  | 3245060802646
80266 | Mosaic Суппорт 2X3-местный | Суппорт большой вместимости - Программа Batibox - 2 x 3-местный - 2 x 6/8 модулей | 5 | ШТ | 2539.5842 | 0.2698 | 0.0032329 | 234 | 157 | 88 |  | 3245060802660
80268 | Batibox Супп. 2x10м. | Суппорт 2x4п | 5 | ШТ | 3242.8524 | 0.2986 | 0.003355 | 327 | 180 | 57 |  | 3245060802684
80270 | Суппорт специальный | Суппорт - для стандартных рамок Celiane с габаритными размерами 82х90 мм | 5 | ШТ | 670.0158 | 0.0274 | 0.00071569 | 109 | 98 | 67 |  | 3245060802707
80271 | Суппорт специальный | Суппорт - для стандартных рамок Celiane с габаритными размерами 82х100 мм | 5 | ШТ | 1763.8994 | 0.0314 | 0.00071569 | 109 | 98 | 67 |  | 3245060802714
80273 | Суппорт д/сенс панел Zigbee | Суппорт - для сенсорных панелей устройств управления | 5 | ШТ | 1609.992 | 0.0236 | 0.00086936 | 114 | 93 | 82 |  | 3245060802738
80274 | Mos.Кор.накл. 2х4/5м,в.50мм | Накладная монтажная коробка - Программа Mosaic - для суппорта Кат. № 0 802 64 - гл. 50 мм - 2x5/2x2x | 1 | ШТ | 1578.6748 | 0.302 | 0.001944 | 180 | 180 | 60 |  | 3245060802745
80276 | Mos.Кор.накл. 2х6/8м,в.50мм | Накладная монтажная коробка - Программа Mosaic - для суппорта Кат. № 0 802 66 - глубина 50 - 2x6/2x8 | 1 | ШТ | 1274.6006 | 0.425 | 0.0024997 | 245 | 179 | 57 |  | 3245060802769
80278 | Mos.Кор.накл. 2х10м,в.50мм | Кор.Накл. Mos, 2х10м,H50мм | 1 | ШТ | 1343.7014 | 0.471 | 0.002688 | 320 | 168 | 50 |  | 3245060802783
80280 | Mos.Кор.накл. бел. 2м.в.30мм | Накладная монтажная коробка - Программа Mosaic - для суппорта Кат. № 0 802 51 - глубина 30 мм - 2 мо | 5 | ШТ | 195.3136 | 0.048 | 0.0015625 | 125 | 125 | 100 |  | 3245060802806
80281 | Mos.Кор.накл. бел. 2м.в.40мм | Накладная монтажная коробка - Программа Mosaic - для суппорта Кат. № 0 802 51 - глубина 40 мм - 2 мо | 5 | ШТ | 195.6912 | 0.065 | 0.0018878 | 228 | 90 | 92 |  | 3245060802813
80282 | Mos.Кор.накл. бел. 2х2м,в.40мм | Накладная монтажная коробка - Программа Mosaic - для суппорта Кат. № 0 802 52 - 5 или 2x2 мод. - вер | 5 | ШТ | 801.574 | 0.1062 | 0.0038019 | 395 | 175 | 55 |  | 3245060802820
80283 | Mos.Кор.накл. бел. 3х2м,в.40мм | Накладная монтажная коробка - Программа Mosaic - для суппорта Кат. № 0 802 53 - 3x2 модуля - верт. м | 5 | ШТ | 996.628 | 0.1526 | 0.0065721 | 236 | 118 | 236 |  | 3245060802837
80284 | Mos.Кор.накл. бел. 10м,в.40мм | Накладная монтажная коробка - Mosaic - для суппорта Кат. № 0 802 54 - гл. 40 мм - 10 или 4x2 мод. - | 2 | ШТ | 1378.9244 | 0.203 | 0.003355 | 327 | 180 | 57 |  | 3245060802844
80285 | Mos.Кор.накл. бел. 4/5м,в.40мм | Накладная монтажная коробка - Mosaic - для суппорта Кат. № 0 802 52 - гл. 40 мм - 4/5 или 2x2 модуля | 5 | ШТ | 618.7448 | 0.1072 | 0.0038019 | 395 | 175 | 55 |  | 3245060802851
80286 | Mos.Кор.накл. бел. 6/8м,в.40мм | Накладная монтажная коробка - Mosaic - для суппорта Кат. № 0 802 53 - гл. 40 мм - 6/8 или 3x2 модуля | 5 | ШТ | 804.2998 | 0.15 | 0.0065721 | 236 | 118 | 236 |  | 3245060802868
80289 | Mos.Кор.накл.бел. 3 мод.в.40мм | Накладная монтажная коробка - Программа Mosaic - для суппорта Кат. № 0 802 59 - глубина 40 мм - 3 мо | 2 | ШТ | 1708.1798 | 0.0855 | 0.0015625 | 125 | 125 | 100 |  | 3245060802899
80290 | Mosaic Супп. для тон.перег.1м | Суппорты для тонких перегородок - Программа Batibox - для Программы Mosaic - 1-модульный | 10 | ШТ | 350.1414 | 0.0093 | 0.00053777 | 97 | 72 | 77 |  | 3245060802905
80291 | Mosaic Супп. для тон.перег. 2м | Суппорты для тонких перегородок - Программа Batibox - для Программы Mosaic - 2-модульный | 10 | ШТ | 280.1084 | 0.0181 | 0.00088704 | 160 | 72 | 77 |  | 3245060802912
80292 | Msc Супп. для тон.перег. 2Х1м | Суппорты для тонких перегородок - Программа Batibox - для Программы Mosaic - 2 x 1-модульный - верти | 10 | ШТ | 877.1058 | 0.0188 | 0.0017741 | 160 | 144 | 77 |  | 3245060802929
80299 | Суппорт модульный, 2 модуля | Суппорт модульный - Программа Batibox - для монтажа на симметричной рейке - длина 46,3 мм - 2,5 моду | 10 | ШТ | 445.4854 | 0.0233 | 0.0023507 | 288 | 106 | 77 |  | 3245060802998
81940 | Batib.Короб.д/зал.бетон.гл.58 | Коробка простая - Программа Batibox - бетон - 1-местная - глубина 58 мм | 50 | ШТ | 115.2624 | 1.723 | 0.0324 | 400 | 300 | 270 |  | 3245060819408
81941 | Batib.Кор.унив.зал.бетон.гл.58 | Коробка универсальная с возможностью объединения - Программа Batibox - бетон - 1-местная - глубина 5 | 50 | ШТ | 148.4912 | 2.747 | 0.0384 | 400 | 300 | 320 |  | 3245060819415
81942 | Batibox Кор.дв.зал.бетон.гл.58 | Коробка универсальная с возможностью объединения - Программа Batibox - бетон - 2-местная - горизонта | 5 | ШТ | 491.5054 | 0.739 | 0.013612 | 398 | 300 | 114 |  | 3245060819422
81960 | Batib.Кольцо с винтами д/кор. | Кольцо С Винтами Для Коробки | 20 | ШТ | 139.2282 | 0.282 | 0.0052675 | 215 | 175 | 140 |  | 3245060819606
81970 | Batibox Магнит унив.650Н | Магнит унив. 650Н Batibox Leg 81970 | 1 | ШТ | 5202.8206 | 0.261 | 0.00053631 | 97 | 97 | 57 |  | 3245060819705
81971 | Batibox Крышка фикс.д/кор. | Крышка фикс. для коробки Batibox Leg 81971 | 20 | ШТ | 315.9686 | 0.03125 | 0.0047823 | 235 | 185 | 110 |  | 3245060819712
81972 | BatiboxКрышка установоч.д/кор. | Крышка установоч. для коробки Batibox Leg 81972 | 20 | ШТ | 90.0458 | 0.013 | 0.0020655 | 185 | 145 | 77 |  | 3245060819729
81985 | Batib.Кор.д/роз.20/32А,бет.ст. | Кор. Для Роз. 20/32а,Бет.Ст. | 1 | ШТ | 425.6614 | 0.084 | 0.0018378 | 265 | 95 | 73 |  | 3245060819859
81988 | Кор.в бетон д/встр.блоков IP44 | Кор.в бетон д/встр.блоков IP44 | 25 | ШТ | 959.5288 | 2.903 | 0.02646 | 420 | 315 | 200 |  | 3245060819880
81990 | Batibox Магнит универсал.1300Н | Магнит универсал. 1300Н Batibox Leg 81990 | 1 | ШТ | 10377.9112 | 0.278 | 0.00053631 | 97 | 97 | 57 |  | 3245060819903
81997 | Batib.Манг.съем.д/кор.бет.ст. | Магнит съемн. для кор. бетон. стен Batibox Leg 81997 | 1 | ШТ | 5724.5104 | 0.224 | 0.00075763 | 145 | 95 | 55 |  | 3245060819972
86038 | Oteo Соединитель Т в компл. | Соединитель Т | 10 | ШТ | 1892.1418 | 0.069 | 0.002863 | 389 | 160 | 46 |  | 3245060860387
86044 | Oteo Розетка RJ45 UTP кат.6 | Роз. Rj45 Utp Oteo Кат.6 | 10 | ШТ | 1706.3862 | 0.0716 | 0.0028111 | 388 | 161 | 45 |  | 3245060860448
86047 | Oteo Розетка RJ45 FTP кат.6 | Роз. Rj45 Ftp Oteo Кат.6 | 10 | ШТ | 1706.3862 | 0.0688 | 0.0028111 | 388 | 161 | 45 |  | 3245060860479
86059 | Oteo Розетка RJ45 UTP кат.5 | Роз. Rj45 Utp Oteo Кат.5 | 10 | ШТ | 1542.0122 | 0.0712 | 0.0028111 | 388 | 161 | 45 |  | 3245060860592
86061 | Oteo Розетка RJ45 FTP кат.5 | Oteo Розетка RJ45 FTP кат.5 | 10 | ШТ | 1786.7678 | 0.0697 | 0.0028111 | 388 | 161 | 45 |  | 3245060860615
86065 | Oteo Перек.+р.2К+З 2п.в компл. | Перекл._Роз.2р+Т 2 Поста | 5 | ШТ | 2318.7118 | 0.1472 | 0.0029815 | 395 | 148 | 51 |  | 3245060860653
86091 | Oteo Рамка 1 пост | Рамка для накладного монтажа - 1 пост - белый | 20 | ШТ | 145.9424 | 0.027 | 0.002744 | 245 | 160 | 70 |  | 3245060860912
86092 | Oteo Рамка 2 поста | Рамка для накладного монтажа - 2 поста - белый | 10 | ШТ | 441.615 | 0.0487 | 0.00245 | 250 | 140 | 70 |  | 3245060860929
86093 | Oteo Рамка 3 поста | Рамка для накладного монтажа - 3 поста - белый | 5 | ШТ | 894.5462 | 0.068 | 0.001848 | 200 | 132 | 70 |  | 3245060860936
86101 | OteoПерек.2 напр.10A 250Вкомб. | Переключатель на два направления - серия Oteo - изделия сборные - белый | 10 | ШТ | 456.0228 | 0.0438 | 0.002464 | 385 | 160 | 40 |  | 3245060861018
86120 | OteoДвойн.перекл.10А 250Вкомб. | Двойной переключатель - серия Oteo - изделия сборные - белый | 10 | ШТ | 1572.3854 | 0.0514 | 0.002464 | 385 | 160 | 40 |  | 3245060861209
86121 | OteoВык.кноп.двойн.6А 250Вкомб | Выключатель кнопочный двойной - серия Oteo - изделия сборные - 6 А - белый | 10 | ШТ | 1681.854 | 0.0478 | 0.002464 | 385 | 160 | 40 |  | 3245060861216
86122 | OteoРоз.2Кзащ.шт.16А 250Вкомб. | Розетка 2К - с защитными шторками - серия Oteo - изделия сборные - белый | 10 | ШТ | 320.8774 | 0.0424 | 0.0023443 | 388 | 159 | 38 |  | 3245060861223
86129 | OteoР.2К+Знем.ст.16А 250Вкомб. | Розетка 2К+3 - немецкий стандарт - серия Oteo - изделия сборные - белый | 10 | ШТ | 547.756 | 0.0533 | 0.002863 | 389 | 160 | 46 |  | 3245060861292
86133 | OteoРозетка RJ45 | Розетка RJ 45 - для цифровых телефонных линий/Интернета - 8 контактов - серия Oteo - изделия сборные | 10 | ШТ | 1076.2898 | 0.0384 | 0.002464 | 385 | 160 | 40 |  | 3245060861339
86138 | Oteo Соединитель Т комб. | Соединитель Т | 10 | ШТ | 1671.2222 | 0.0433 | 0.002464 | 385 | 160 | 40 |  | 3245060861384
86140 | OteoРоз.TV прост.2150МГц комб. | Розетка TV - простая - вилка - серия Oteo - изделия сборные - белый | 10 | ШТ | 762.988 | 0.0588 | 0.002464 | 385 | 160 | 40 |  | 3245060861407
86159 | Oteo Механизм FTP RJ45 кат5е | Информационная розетка RJ 45 - категория 5e - UTP - 8 контактов - серия Oteo - изделия сборные - бел | 10 | ШТ | 1378.8418 | 0.0465 | 0.0028111 | 388 | 161 | 45 |  | 3245060861599
86161 | OteoРозетка UTP RJ45 кат5е | Информационная розетка RJ 45 - категория 5e - FTP - 9 контактов - серия Oteo - изделия сборные - бел | 10 | ШТ | 1378.8418 | 0.0469 | 0.002464 | 385 | 160 | 40 |  | 3245060861612
88200 | In One Многофункц. пульт радио | Многофункциональный пульт ИК | 1 | ШТ | 10031.7582 | 0.135 | 0.00059787 | 105 | 73 | 78 |  | 3245060882006
88201 | In One Мобильн.пульт.радио | Мобильн.Пульт.Радио | 1 | ШТ | 10031.7582 | 0.116 | 0.00053631 | 97 | 97 | 57 |  | 3245060882013
88220 | Пульт ИК 24 сцен | Cln Пульт Ду Двухстор 24 Сцен | 1 | ШТ | 21265.6886 | 0.271 | 0.0020242 | 193 | 184 | 57 |  | 3245060882204
88221 | Фильтр потолочн. 1000 Вт | Фильтр Потолочн. 1000 Вт | 1 | ШТ | 9947.518 | 0.309 | 0.0011642 | 210 | 72 | 77 |  | 3245060882211
88223 | Фильтр ВЧ 150Вт | Фильтр Вч 150вт Iobl | 1 | ШТ | 4565.1958 | 0.077 | 0.00027432 | 127 | 72 | 30 |  | 3245060882235
88230 | Комплект для расшир. конфигур. | Управление освещением - инструмент для конфигурирования - с помощью средств ИК-управления | 1 | ШТ | 9217.9476 | 0.091 | 0.000168 | 140 | 60 | 20 |  | 3245060882303
88231 | Пульт ИК 4 сцены+общее ОТКЛ | Пульт Ик 4 Сцены+Общее Откл | 1 | ШТ | 9788.6192 | 0.16 | 0.00069043 | 96 | 29 | 248 |  | 3245060882310
88232 | Пульт ДУ ИК | Пульт дистанционного управления ИК / Радио - My Home - SCS и радиотехнология | 1 | ШТ | 15107.481 | 0.16 | 0.00069043 | 96 | 29 | 248 |  | 3245060882327
88235 | Комплект для станд. конфигур. | Пульт Для Станд. Конфигур. | 1 | ШТ | 3905.9062 | 0.056 | 0.0001848 | 140 | 60 | 22 |  | 3245060882358
88263 | PLC/ИК Моб.розет.2500Вт. | Мобил.Розет..2500вт. | 1 | ШТ | 18141.3436 | 0.191 | 0.00093104 | 92 | 92 | 110 |  | 3245060882631
88270 | PLC/ИКМоб.роз.Светор.500Вт. | Мобил.Розет.Светорег.500вт. | 1 | ШТ | 24922.3198 | 0.199 | 0.00093104 | 92 | 92 | 110 |  | 3245060882709
88291 | Zigbee Датчик движения | ИК радио датчик движения - My Home - Радиотехнология - дальность 11 м - 85° - 20 до 1000 лю | 1 | ШТ | 24229.7542 | 0.316 | 0.0017483 | 185 | 105 | 90 |  | 3245060882914
88301 | ИК модуль управ кондиционерами | Ик Модуль Управ Кондиционерами | 1 | ШТ | 15288.7762 | 0.134 | 0.0015007 | 145 | 115 | 90 | 3456 | 3245060883010
88306 | ZB Актуатор микро 300Вт | MyHome Play Zigbee. Микромодуль выключателя с нейтралью. 1 канал, 300 Вт | 1 | ШТ | 13192.9192 | [6 empty] | 3414970421777
88307 | Zigbee Пульт ДУ | ZIGBEE ПУЛЬТ ДУ | 1 | ШТ | 16583.7318 | 0.135 | 0.00053631 | 97 | 97 | 57 |  | 3245060883072
88330 | Zigbee Температурный датчик | ZIGBEE ТЕМПЕРАТУРНЫЙ ДАТЧИК | 1 | ШТ | 46441.2246 | 0.19 | 0.00075763 | 145 | 95 | 55 |  | 3245060883300
88331 | Zigbee Интерфейс сух конт. | MyHome Play Zigbee. Контактный интерфейс 2к (радио) для управления освещением. | 1 | ШТ | 6423.33 | [6 empty] | 3245060883317
88332 | Zigbee Интерфейс сух конт. cц. | ZIGBEE ИНТЕРФЕЙС СУХ КОНТ. CЦ. | 1 | ШТ | 7614.9884 | 0.047 | 0.00032155 | 72 | 77 | 58 |  | 3245060883324
89113 | Кор.металл.однопост.глуб.35мм | Кор.Металл.Однопост.Глуб.35мм | 10 | ШТ | 174.2506 | 0.1206 | 0.0020475 | 182 | 150 | 75 |  | 3245060891138
89117 | Кор.металл.однопост.глуб.48мм | Кор.Металл.Однопост.Глуб.48мм | 5 | ШТ | 380.4674 | 0.7175 | 0.0013 |  |  |  |  | 3245060891176
89118 | Кор.металл.двухпост.глуб.48мм | Кор.Металл.Двухпост.Глуб.48мм | 5 | ШТ | 469.9822 | 0.2426 | 0.0024829 | 242 | 135 | 76 |  | 3245060891183
89126 | MosaicКор.Superbox 2п.гл.40мм | Кор.Superbox 2поста Глуб.40мм | 5 | ШТ | 346.5424 | 0.0868 | 0.0023507 | 212 | 144 | 77 |  | 3245060891268
89127 | MosaicКор.Superbox 3п.гл.40мм | Коробка 3поста глуб. 40мм SUPERBOX Leg 89127 | 5 | ШТ | 592.0768 | 0.1224 | 0.0048692 | 235 | 185 | 112 |  | 3245060891275
89237 | Batibox Кор.д/пот.роз.кирп.ст. | Коробка Для Пот.Роз., Кирп.Ст. | 30 | ШТ | 860.7628 | 1.774 | 0.023128 | 398 | 298 | 195 |  | 3245060892371
89239 | Superbox Кор.д/вер.+гор.уст.3м | Прожек.Коробка 3м | 15 | ШТ | 79.119 | 0.0322 | 0.004455 | 540 | 110 | 75 |  | 3245060892395
89246 | BatikКор.д/наст свет.с кр.d=40 | Кор.Д/Наст Светил.С Крыш.D=40 | 50 | ШТ | 606.874 | 1.075 | 0.0282 | 400 | 300 | 235 |  | 3245060892463
89249 | Superbox Кор.д/вер.+гор.уст.4м | Прожек.Коробка 4м | 100 | ШТ | 174.2506 | 4.453 | 0.0684 | 600 | 400 | 285 |  | 3245060892494
89256 | BatikКор.д/наст свет.с кр.d=60 | Кор.Д/Наст Светил.С Крыш.D=60 | 50 | ШТ | 573.9048 | 2.3 | 0.0366 | 400 | 300 | 305 |  | 3245060892562
89271 | BatikКор. расп.с/кр.85X85X40мм | BatikКор. расп.с/кр.85X85X40мм | 10 | ШТ | 661.8502 | 0.7 | 0.007696 | 296 | 200 | 130 |  | 3245060892715
89272 | BatikКор. расп.с/кр.120X120X40 | BatikКор. расп.с/кр.120X120X40 | 10 | ШТ | 1023.473 | 1.225 | 0.01476 | 300 | 240 | 205 |  | 3245060892722
89273 | BatikКор. расп.с/кр.165X115X40 | Коробка расп. Batik с крыш. 165х115х40 Leg 89273 | 10 | ШТ | 1184.602 | 1.663 | 0.01476 | 300 | 240 | 205 |  | 3245060892739
89274 | BatikКор. расп.с/кр.175X175X40 | Коробка расп. Batik с крыш. 175х175х40 Leg 89274 | 10 | ШТ | 1472.7934 | 2.7 | 0.023128 | 398 | 298 | 195 |  | 3245060892746
89275 | BatikКор. расп.с/кр.230X180X50 | Коробка расп. Batik с крыш. 230х180х50 Leg 89275 | 10 | ШТ | 1928.9342 | 3.17 | 0.0324 | 400 | 300 | 270 |  | 3245060892753
89277 | BatiboxКор.расп.с/кр.глуб.70мм | Коробка расп. Batik с крыш. глуб.70мм Leg 89277 | 2 | ШТ | 1940.5808 | 1.223 | 0.014731 | 455 | 175 | 185 |  | 3245060892777
89278 | Batibox Кор. расп.с/кр.глуб.70мм | Коробка расп. Batik с крыш. глуб.70мм Leg 89278 | 2 | ШТ | 2814.4298 | 1.65 | 0.027121 | 420 | 315 | 205 |  | 3245060892784
89279 | Коробка для твердых стен 2х3М | Коробка Монтаж Бетон 3.5"Экр | 2 | ШТ | 145.1518 | 0.048 | 0.0013356 | 240 | 105 | 53 |  | 3245060892791
89281 | BatikКрыш.(80х80) д/кор.89125 | Крышка для коробок уст. 1-м 80х80мм Leg 89281 | 20 | ШТ | 205.2492 | 0.01865 | 0.0023507 | 212 | 144 | 77 |  | 3245060892814
89285 | BatikКр.100х100 д/кор.89401/02 | Крышка Batik 100х100 для коробок 89401/02 Leg 89285 | 10 | ШТ | 330.7422 | 0.0236 | 0.0011881 | 193 | 108 | 57 |  | 3245060892852
89286 | BatikСтержень с рез.М6 160мм | Стержень С Рез.М6 160мм | 10 | ШТ | 155.2998 | 0.0317 | 0.00057728 | 160 | 88 | 41 |  | 3245060892869
89325 | MosaicКор.накл.монт. 80х205х40 | Кор.Накл.Монт.Mosaic 80х205х40 | 5 | ШТ | 900.458 | 0.093 | 0.0037041 | 212 | 208 | 84 |  | 3245060893255
89336 | Batib.Кор.потол.роз.д/сух.пер. | Коробка потолоч. розеток для сухих перег. Batibox Leg 89336 | 30 | ШТ | 531.7788 | 2.06 | 0.023128 | 398 | 298 | 195 |  | 3245060893361
89339 | BatikКор.встр.сух.шт. | Кор.Встр.Сух.Шт. | 50 | ШТ | 152.3144 | 1.558 | 0.0192 | 400 | 300 | 160 |  | 3245060893392
89346 | BatikК.д/наст светил.с кр.d=40 | Кор. Д/Наст.Светил.С Крыш.D=40 | 50 | ШТ | 499.1164 | 1.245 | 0.0282 | 400 | 300 | 235 |  | 3245060893460
89348 | BatikКор. д/сух.шт.1п(85/40) | Коробка монтажная - 1 пост - для встраиваемых розеток 20 А и 32 А - для сухих перегородок - глубина | 20 | ШТ | 759.802 | 0.871 | 0.012883 | 268 | 253 | 190 |  | 3245060893484
89349 | BatikКруг.пила сух.шт. | Круг.Пила Сух.Шт. | 1 | ШТ | 6187.271 | 0.18 | 0.000693 | 125 | 72 | 77 |  | 3245060893491
89350 | BatikКруг.пила д/кор.наст. | Круговая Пила Д/Кор.Наст. | 1 | ШТ | 10027.6872 | 0.22 | 0.000693 | 125 | 72 | 77 |  | 3245060893507
89358 | BatikКор. д/сух.шт.1п(85/50) | Коробка монтажная - 1 пост - для встраиваемых розеток 20 А и 32 А - для сухих перегородок - глубина | 20 | ШТ | 767.472 | 0.929 | 0.01476 | 300 | 240 | 205 |  | 3245060893583
89368 | BatikКруг. пила сух.шт.d=85 | Круговая Пила Сух.Шт. D 85 | 1 | ШТ | 7819.329 | 0.375 | 0.0012035 | 115 | 115 | 91 |  | 3245060893682
89369 | BatikКруг. пила сух.шт.d=127 | Круговая Пила Сух.Шт. D 127 | 1 | ШТ | 23644.1084 | 0.775 | 0.0023296 | 160 | 160 | 91 |  | 3245060893699
89371 | BatikОтв.кор. (85/40) крыш.100 | Отв.Кор.Batik (85/40) Крыш.100 | 10 | ШТ | 1208.4144 | 0.675 | 0.0093536 | 296 | 200 | 158 |  | 3245060893712
89372 | BatikОтв.кор. 115х115х40 | Коробка расп. 115х115х40мм Batik Leg 89372 | 10 | ШТ | 1156.5416 | 1 | 0.01419 | 290 | 233 | 210 |  | 3245060893729
89373 | BatikОтв.кор. 160х105х40 | Коробка расп. 160х105х40мм Batik Leg 89373 | 10 | ШТ | 1372.0332 | 1.405 | 0.01476 | 300 | 240 | 205 |  | 3245060893736
89374 | BatikОтв.кор. 170х170х50 | Коробка расп. 170х170х50мм Batik Leg 89374 | 10 | ШТ | 1959.095 | 2.8 | 0.0282 | 400 | 300 | 235 |  | 3245060893743
89375 | BatikОтв.кор. 170х230х50 | Коробка расп. 170х230х50мм Batik Leg 89375 | 10 | ШТ | 2374.6674 | 2.628 | 0.0366 | 400 | 300 | 305 |  | 3245060893750
89378 | BatikКороб.1Р 40ММ смеш. | BatikКороб.1Р 40ММ смеш. | 20 | ШТ | 700.3064 | 1.96 | 0.0324 | 400 | 300 | 270 |  | 3245060893781
89379 | Коробка для гипсокартона 2х3М | Коробка Монтаж Гибсокр 3.5"Экр | 2 | ШТ | 776.3338 | 0.052 | 0.0012375 | 225 | 110 | 50 |  | 3245060893798
89536 | Batibox Коробка 303х193х92 | Коробка 303х180х68 | 5 | ШТ | 2034.1312 | 2.332 | 0.0384 | 400 | 300 | 320 |  | 3245060895365
89537 | Batibox Крышка д/кор.89536 | Крышка Batibox для кор. 89536 Leg 89537 | 5 | ШТ | 1598.5578 | 0.1434 | 0.0091062 | 392 | 202 | 115 |  | 3245060895372
89551 | Batibox Коробка глуб.100мм | Коробка Глуб.100мм | 50 | ШТ | 305.9858 | 3.42 | 0.046899 | 405 | 300 | 386 |  | 3245060895518
89592 | Кр. потол.роз. для свет. Дм80 | Кр. Потол.Роз. Для Свет. Дм80 | 10 | ШТ | 748.6746 | 0.0289 | 0.0018878 | 228 | 90 | 92 |  | 3245060895921
89605 | Кор. нап. сер.12м гор.75-105мм | Напольная коробка с глубиной 75-105 мм - неукомплектованная - 12 модулей -антикоррозийное покрытие - | 1 | ШТ | 11845.076 | 1.95 | 0.0057563 | 278 | 238 | 87 |  | 3245060896058
89606 | Кор. нап. сер.12м гор.75-105мм | Напольная коробка с глубиной 75-105 мм - неукомплектованная - 12 модулей - под покрытие - серый RAL | 1 | ШТ | 10750.2602 | 1.726 | 0.0057563 | 278 | 238 | 87 |  | 3245060896065
89607 | Кор. нап. беж.12м гор.75-105мм | Напольная коробка с глубиной 75-105 мм - неукомплектованная - 12 модулей - под покрытие - бежевый RA | 1 | ШТ | 11119.14 | 1.743 | 0.0057563 | 278 | 238 | 87 |  | 3245060896072
89610 | Кор.нап. сер.18м гор. 75-105мм | Напольная коробка с глубиной 75-105 мм - неукомплектованная - 18 модулей -антикоррозийное покрытие - | 1 | ШТ | 13290.5406 | 2.327 | 0.0080539 | 333 | 278 | 87 |  | 3245060896102
89611 | Кор.нап. сер.18м гор. 75-105мм | Напольная коробка с глубиной 75-105 мм - неукомплектованная - 18 модулей - под покрытие - серый RAL | 1 | ШТ | 11746.074 | 2.08 | 0.0080539 | 333 | 278 | 87 |  | 3245060896119
89612 | Кор.нап. беж.18м гор.75-105мм | Напольная коробка с глубиной 75-105 мм - неукомплектованная - 18 модулей - под покрытие - бежевый RA | 1 | ШТ | 12425.105 | 2.088 | 0.0080539 | 333 | 278 | 87 |  | 3245060896126
89615 | Кор.нап. сер. 24м гор.75-105мм | Напольная коробка с глубиной 75-105 мм - неукомплектованная - 24 модуля -антикоррозийное покрытие - | 1 | ШТ | 17313.7742 | 2.804 | 0.0080539 | 333 | 278 | 87 |  | 3245060896157
89616 | Кор.нап.сер. 24м гор. 75-105мм | Напольная коробка с глубиной 75-105 мм - неукомплектованная - 24 модуля - под покрытие - серый RAL 7 | 1 | ШТ | 14894.8332 | 2.511 | 0.0080539 | 333 | 278 | 87 |  | 3245060896164
89617 | Кор.нап.беж. 24м гор.75-105мм | Напольная коробка с глубиной 75-105 мм - неукомплектованная - 24 модуля - под покрытие - бежевый RAL | 1 | ШТ | 13862.1444 | 2.516 | 0.0080539 | 333 | 278 | 87 |  | 3245060896171
89620 | Кор. нап. Сер.10м верт. H65мм | Напольная коробка с глубиной 65 мм - неукомплектованная - 4х2 модуля + 2х1 модуль -антикоррозийное п | 1 | ШТ | 12445.0588 | 1.973 | 0.0073133 | 333 | 278 | 79 |  | 3245060896201
89621 | Кор. нап.сер.10м верт. H65мм | Напольная коробка с глубиной 65 мм - неукомплектованная - 4х2 модуля + 2х1 модуль - под покрытие | 1 | ШТ | 10326.239 | 1.672 | 0.0073133 | 333 | 278 | 79 |  | 3245060896218
89622 | Нап.кор. вер.10м кр.под покр. | Нап.Кор. Вер.10м Кр.Под Покр. | 1 | ШТ | 10448.5696 | 1.665 | 0.0073133 | 333 | 278 | 79 |  | 3245060896225
89625 | Кор.нап. сер.16м верт.H65мм | Напольная коробка с глубиной 65 мм - неукомплектованная - 8х2 модуля - антикоррозийное покрытие | 1 | ШТ | 13951.5294 | 2.633 | 0.0073133 | 333 | 278 | 79 |  | 3245060896256
89626 | Кор. нап. сер.16м верт. H65мм | Напольная коробка с глубиной 65 мм -неукомплектованная - 8х2 модуля - под покрытие | 1 | ШТ | 11519.9624 | 2.363 | 0.0073133 | 333 | 278 | 79 |  | 3245060896263
89627 | Нап.кор. гер.16м кр.под покр. | Нап.Кор. Гер.16м Кр.Под Покр. | 1 | ШТ | 11542.701 | 2.358 | 0.0073133 | 333 | 278 | 79 |  | 3245060896270
89630 | Коробка встраиваемая 10М/12М | Пластиковая монтажная коробка - для встраивания напольных коробок на 12 модулей или с глубиной 65 мм | 1 | ШТ | 5350.2498 | 0.804 | 0.022823 | 443 | 368 | 140 |  | 3245060896300
89631 | Коробка встраиваемая 18М | Пластиковая монтажная коробка - для встраивания напольных коробок на 18 модулей | 1 | ШТ | 5360.8108 | 0.827 | 0.022823 | 443 | 368 | 140 |  | 3245060896317
89632 | Коробка встраиваемая 16М/24М | Пластиковая монтажная коробка - для встраивания напольных коробок на 24 модуля или с глубиной 65 мм | 1 | ШТ | 5351.713 | 0.812 | 0.022823 | 443 | 368 | 140 |  | 3245060896324
89634 | Коробка встраиваемая метал. | Монтажная коробка металлическая - универсальная - для напольных коробок | 1 | ШТ | 18026.093 | 5.872 | 0.013824 | 480 | 480 | 60 |  | 3245060896348
89635 | Крышка сплошная металлическая | Сплошная крышка для простого отвода - для напольных коробок | 5 | ШТ | 3406.4594 | 17.36 | 0.024108 | 420 | 410 | 140 |  | 3245060896355
89636 | Крышка спл. метал. для 10м/12м | Крышка - для встраивания напольных коробок на 12 модулей или с глубиной 65 мм на 10 модулей | 5 | ШТ | 4346.6598 | 11.948 | 0.02212 | 395 | 400 | 140 |  | 3245060896362
89637 | Крышка спл. метал. для 18м | Крышка - для встраивания напольных коробок на 18 модулей | 5 | ШТ | 4346.6598 | 11.24 | 0.02462 | 417 | 410 | 144 |  | 3245060896379
89638 | Крышка спл. метал. для 16м/24м | Крышка - для встраивания напольных коробок на 24 модуля или с глубиной 65 мм на 16 модулей | 5 | ШТ | 4346.6598 | 9.214 | 0.02212 | 395 | 400 | 140 |  | 3245060896386
89639 | Адаптер коробки 89634 для труб | Адаптер Коробки 89634 Для Труб | 1 | ШТ | 7304.0466 | 0.34233 | 0.000423 |  |  |  |  | 3245060896393
89644 | Напольная Коробка 3 Мод. | Напольная коробка - IP 20 - RAL 7031 - 3 модуля | 1 | ШТ | 1568.7038 | 0.157 | 0.0019663 | 152 | 147 | 88 |  | 3245060896447
89649 | Монтажная коробка для 89644 | Монтажная коробка для напольной каробки Кат. № 0 896 44 - для бетонных полов | 1 | ШТ | 1098.0962 | 0.139 | 0.0019663 | 152 | 147 | 88 |  | 3245060896492
89683 | Суппорт мет. д/нап. кор. 8кН | Суппорт Мет. Д/Нап. Кор. 8кн | 1 | ШТ | 15615.5418 | 3.395 | 0.0104 | 400 | 400 | 65 |  | 3245060896836
89684 | Суппорт мет. д/нап. кор. 20кН | Суппорт Мет. Д/Нап. Кор. 20кн | 1 | ШТ | 19897.2308 | 4.056 | 0.0104 | 400 | 400 | 65 |  | 3245060896843
89685 | Крышка IP66 сплошн.мет. | Крышка Ip66 Сплошн.Мет. | 1 | ШТ | 22415.8582 | 2.299 | 0.0040612 | 285 | 285 | 50 |  | 3245060896850
89686 | Крыш.IP66 мет. с каб. выводом | Крыш.Ip66 Мет. С Каб. Выводом | 1 | ШТ | 42564.96 | 4.008 | 0.01276 | 400 | 290 | 110 |  | 3245060896867
89687 | Вывод кабеля IP66 для 89686 | Вывод Кабеля Ip66 Для 89686 | 1 | ШТ | 23927.0488 | 0.922 | 0.0018787 | 135 | 142 | 98 |  | 3245060896874
89688 | Крышка IP30 для дер. Полов | Крышка Ip30 Для Дер. Полов | 1 | ШТ | 36520.233 | 3.444 | 0.01276 | 400 | 290 | 110 |  | 3245060896881
89700 | Встр. блок IP44 квад.нерж.2м | Встр. Блок Ip44 Квад.Нерж.2м | 1 | ШТ | 4659.5958 | 0.123 | 0.000684 | 100 | 90 | 76 |  | 3245060897000
89701 | Встр. блок IP44 круг.нерж.2м | Встр. Блок Ip44 Круг.Нерж.2м | 1 | ШТ | 4659.5958 | 0.114 | 0.000684 | 100 | 90 | 76 |  | 3245060897017
89702 | Встр. блок IP44 нерж. 2х2м | Встр. Блок Ip44 Нерж. 2х2м | 1 | ШТ | 9785.1618 | 0.24 | 0.0011939 | 182 | 82 | 80 |  | 3245060897024
89709 | Болты длинные д/встр.блок.IP44 | Болты Длинные Д/Встр.Блок.Ip44 | 10 | ШТ | 131.7352 | 0.21 | 0.0003 |  |  |  |  | 3245060897093
89710 | Встр. блок IP44 квад.бронз.2м | Встр. Блок Ip44 Квад.Бронз.2м | 1 | ШТ | 5591.5244 | 0.124 | 0.000684 | 100 | 90 | 76 |  | 3245060897109
89711 | Встр. блок IP44 круг.бронз.2м | Встр. Блок Ip44 Круг.Бронз.2м | 1 | ШТ | 5591.5244 | 0.115 | 0.000684 | 100 | 90 | 76 |  | 3245060897116
89712 | Встр.блок IP44 бронз. 2х2м | Встр.Блок Ip44 Бронз. 2х2м | 1 | ШТ | 11742.1918 | 0.23 | 0.0011939 | 182 | 82 | 80 |  | 3245060897123
89719 | Подсветка LED д/встр.блок.IP44 | Подсветка Led Д/Встр.Блок.Ip44 | 5 | ШТ | 274.6096 | 0.02 | 0.00014 |  |  |  |  | 3245060897192
89748 | Superbox Винт дл.40мм | Винт Длина =40мм | 100 | ШТ | 13.688 | 0.00171 | 0.00032155 | 72 | 58 | 77 |  | 3245060897482
89800 | OteoЛампа Е10 12В 4Вт | Лампа Е10 - 12 В - 4 Вт - для индикаторов | 10 | ШТ | 584.2416 | 0.0044 | 0.00053631 | 97 | 97 | 57 |  | 3245060898007
89801 | OteoЛампа Е10 24В 4Вт | Лампа Е10 - 24 В - 4 Вт - для индикаторов | 10 | ШТ | 584.2416 | 0.0046 | 0.00053631 | 97 | 97 | 57 |  | 3245060898014
89804 | OteoЛампа Е10 230В 3/4Вт | Лампа Е10 - 230 В - 3/4 Вт - для индикаторов | 10 | ШТ | 773.9738 | 0.0043 | 0.00053631 | 97 | 97 | 57 |  | 3245060898045
89805 | Шнур д/потол.выключ.(L=1.5м) | Шнур для механизма - 1,5 метра | 10 | ШТ | 1215.7776 | 0.0102 | 0.0008429 | 147 | 94 | 61 |  | 3245060898052
89806 | MosaicКлюч-карта д/выкл.74445 | Ключ-карточка - Программа Celiane | 10 | ШТ | 1299.0974 | 0.0452 | 0.0011642 | 210 | 72 | 77 |  | 3245060898069
89807 | Mosaic Заглушка соединит. | Заглушка соединительная - для розеток Mosaic ''специальных для DLP'' | 10 | ШТ | 819.8994 | 0.0438 | 0.0038735 | 305 | 127 | 100 |  | 3245060898076
89826 | OteoЛам.д/выкл.Plexo12В 0,42Вт | Лампа для выкл. Plexo12В 0.42Вт Oteo Leg 89826 | 10 | ШТ | 455.0434 | 0.0015 | 8.064e-05 | 35 | 36 | 64 |  | 3245060898267
89836 | SaganeЛампа Е10 12В | Лампа Е10 12v | 10 | ШТ | 567.7452 | 0.0069 | 0.00053631 | 97 | 97 | 57 |  | 3245060898366
89837 | SaganeЛампа Е10 24В | Лампа Е10 24в | 10 | ШТ | 556.0514 | 0.0072 | 0.00053631 | 97 | 97 | 57 |  | 3245060898373
89840 | SaganeЛампа Е10 230В | Лампа E10 - 220 В - 5 Вт | 10 | ШТ | 804.0992 | 0.0062 | 0.00053631 | 97 | 97 | 57 |  | 3245060898403
89841 | OteoЛампа Е10 230В 7Вт | Лампа Е10 220v 7вт | 10 | ШТ | 883.6312 | 0.0069 | 0.00053631 | 97 | 97 | 57 |  | 3245060898410
89901 | Лампа выкл 12В 0,4Вт MSC | Лампа накаливания 12 В - мощность 0,4 Вт - белый | 10 | ШТ | 822.9084 | 0.0061 | 0.00053631 | 97 | 97 | 57 |  | 3245060899011
89902 | MosaicЛампа к выкл. 24В 0,8Вт | Лампа накаливания 24 В - мощность 0,8 Вт - белый | 10 | ШТ | 597.3396 | 0.0054 | 0.00053631 | 97 | 97 | 57 |  | 3245060899028
89906 | MosaicЛампа к выкл.(оранж)230В | Лампа для индикаторов или механизмов с этикеткой - 230 В - неоновая оранжевая | 10 | ШТ | 725.9478 | 0.0056 | 0.00053631 | 97 | 97 | 57 |  | 3245060899066
89907 | MosaicЛампа к выкл.(зел) 230В | Люминесцентная лампа 230 В - слабопотребляемая мощность - зеленый | 10 | ШТ | 725.9478 | 0.0049 | 0.00053631 | 97 | 97 | 57 |  | 3245060899073
90349 | Plexo Цоколь защитн.короб | Цоколь Plexo Защитн.Короб | 10 | ШТ | 377.01 | 0.0162 | 0.0023507 | 212 | 144 | 77 |  | 3245060903497
90359 | Plexo Рамка д/откр.проводки | Накладная монтажная коробка - 79x86x40 - для штепсельных розеток 20 А Кат. № 0 557 03/06/08 - серый | 10 | ШТ | 581.9288 | 0.0678 | 0.0047823 | 235 | 185 | 110 |  | 3245060903596
90456 | Plexo Роз. 3К+З 20A IP66 | Розетка 3К+3 с защитными шторками - 20 A - 400 В - Программа Plexo - IP 66 - IK 08 - моноблоки - сер | 5 | ШТ | 5666.6668 | 0.2786 | 0.0056942 | 290 | 255 | 77 |  | 3245060904562
90457 | Plexo Роз. 3К+Н+З 20A IP66 | Розетка 3К+Н+3 с защитными шторками - 20 A - 400 В - Программа Plexo - IP 66 - IK 08 - моноблоки - с | 5 | ШТ | 6274.6382 | 0.2856 | 0.0056942 | 290 | 255 | 77 |  | 3245060904579
90460 | Plexo Перекл. с инд. 10А | Однополюсный переключатель на два направления - 10 А - Программа Plexo - IP 66 - IK 08 - моноблоки - | 6 | ШТ | 3756.117 | 0.19617 | 0.0056942 | 290 | 255 | 77 |  | 3245060904609
90462 | Plexo Кноп.выкл.с инд.6А | Кнопочный выключатель - Н.О.+Н.З. - 10 A - Программа Plexo - IP 66 - IK 08 - моноблоки - серый | 6 | ШТ | 4602.8496 | 0.195 | 0.0056942 | 290 | 255 | 77 |  | 3245060904623
90464 | Plexo Выкл.2х-полюс.10А комп. | Двухполюсный переключатель на два направления с подсветкой - 10 А - Программа Plexo - IP 66 - IK 08 | 2 | ШТ | 4950.2416 | 0.224 | 0.0026676 | 190 | 120 | 117 |  | 3245060904647
90465 | Plexo Роз.2К+З с кр.д/вилки16А | Розетка 2К+3 с защитными шторками и крышкой IP 66 - 16 A - 250 В - Программа Plexo - IP 66 - IK 08 - | 1 | ШТ | 7034.5346 | 0.337 | 0.0026676 | 190 | 120 | 117 |  | 3245060904654
90466 | Plexo Роз. 2К+З 16А | Розетка 2К+3 с защитными шторками - 16 A - 250 В - Программа Plexo - IP 66 - IK 08 - моноблоки - сер | 6 | ШТ | 3756.117 | 0.21167 | 0.0056942 | 290 | 255 | 77 |  | 3245060904661
90467 | Роз. RJ45 Кат6 FTP Plexo IP66 | Розетка RJ45 категория 6 FTP Plexo IP66 | 1 | ШТ | 4616.0302
90480 | Plexo Перекл. с инд.10А сборн. | Однополюсный переключатель на два направления - 10 А - Программа Plexo - IP 66 - IK 08 - сборные мех | 6 | ШТ | 2098.3468 | 0.0885 | 0.0026676 | 190 | 120 | 117 |  | 3245060904807
90482 | Plexo Кн.выкл.с инд.6А сборн. | Кнопочный выключатель - Н.О.+Н.З. - 10 A - Программа Plexo - IP 66 - IK 08 - сборные механизмы - сер | 2 | ШТ | 2996.1734 | 0.093 | 0.00086936 | 114 | 93 | 82 |  | 3245060904821
90484 | Plexo Перекл.2п 10А с подсв. | Двухполюсный переключатель на 2 напр. с подсветкой - 10 А - Программа Plexo - IP 66 - IK 08 - сборны | 2 | ШТ | 3343.5654 | 0.111 | 0.00086936 | 114 | 93 | 82 |  | 3245060904845
90485 | Plexo Роз. 2К+З 16А | Розетка 2К+3 со шторками и крышкой IP 66 - 16 A - 250 В - Программа Plexo - IP 66 - IK 08 - сборные | 1 | ШТ | 4898.121 | 0.224 | 0.0016758 | 180 | 98 | 95 |  | 3245060904852
90486 | Plexo Роз. 2К+З 16А сборн. | Розетка 2К+3 с защитными шторками - 16 A - 250 В - Программа Plexo - IP 66 - IK 08 - сборные механиз | 6 | ШТ | 2088.6354 | 0.105 | 0.002602 | 185 | 145 | 97 |  | 3245060904869
90490 | Mosaic Адаптер сост. | Адаптер Mosaic - для 2 модулей - монтируется в коробку Кат. № 0 904 91 | 2 | ШТ | 2812.6362 | 0.1415 | 0.0016192 | 184 | 100 | 88 |  | 3245060904906
90491 | Plexo Короб. 1 пост сост. | Монтажная коробка - Программа Plexo - IP 66 - IK 08 - сборные механизмы - серый - 1 пост | 6 | ШТ | 1846.4522 | 0.1125 | 0.0037443 | 206 | 142 | 128 |  | 3245060904913
90492 | Plexo Коробка дв.верт. | Монтажная коробка - Программа Plexo - IP 66 - IK 08 - сборные механизмы - серый - 2 поста - вертикал | 5 | ШТ | 3586.8106 | 0.2024 | 0.0065721 | 236 | 118 | 236 |  | 3245060904920
90493 | Plexo Короб. 2 пост сост. | Монтажная коробка - Программа Plexo - IP 66 - IK 08 - сборные механизмы - серый - 2 поста - горизонт | 5 | ШТ | 3539.1976 | 0.204 | 0.0065721 | 236 | 118 | 236 |  | 3245060904937
91002 | TVВил.распред.1вх.гн.-2вых.шт. | Делитель экранированный - ∅ 9.52 мм - 1 вход (штекер) - 2 выхода (гнезда) | 10 | ШТ | 583.1206 | 0.0464 | 0.0017741 | 160 | 144 | 77 |  | 3245060910020
91005 | TVРазд(1вх.гн.-2вых.шт.) | Делитель экранированный - ∅ 9.52 мм - 1 вход (гнездо) - 2 выхода (штекера) | 10 | ШТ | 595.3808 | 0.0442 | 0.0017741 | 160 | 144 | 77 |  | 3245060910051
91019 | ТV Штепсель вывод сбоку | Штекер - ∅ 9.52 мм - с боковым подключением | 10 | ШТ | 514.362 | 0.0174 | 0.0012788 | 179 | 94 | 76 |  | 3245060910198
91020 | ТV Гнездо вывод сбоку | Гнездо - ∅ 9.52 мм - с боковым подключением | 10 | ШТ | 488.107 | 0.0185 | 0.0012441 | 145 | 110 | 78 |  | 3245060910204
91024 | TV-удлинитель 2м | ТВ-удлинитель - штекер-гнездо - ∅ 9.52 мм - 2 м | 10 | ШТ | 1065.9884 | 1.112 | 0.013794 | 296 | 200 | 233 |  | 3245060910242
91025 | TV-удлинитель 5м | ТВ-удлинитель - штекер-гнездо - ∅ 9.52 мм - 5 м | 1 | ШТ | 1527.805 | 0.196 | 0.0019575 | 290 | 135 | 50 |  | 3245060910259
91038 | ТВ-удлинитель 5м бел | ТВ-удлинитель - 2 разъема ''F'' - 5 м | 1 | ШТ | 1728.2752 | 0.2 | 0.0019575 | 290 | 135 | 50 |  | 3245060910389
91047 | Усилит.спут.на 20дБ | Спутниковый линейный усилитель - 1 выход - 950-2400 МГц | 10 | ШТ | 3537.5338 | 0.0757 | 0.0051439 | 215 | 145 | 165 |  | 3245060910471
91049 | TV Штекер адаптер 9,5мм | Адаптер с ''F'' на 9.52 мм - гнездо/гнездо | 10 | ШТ | 441.6858 | 0.0175 | 0.0012788 | 179 | 94 | 76 |  | 3245060910495
91655 | Plexo Роз. IP55 2K+З 20А 230В | Розетка 2К+3 - с винтовыми зажимами - Программа Plexo - IP 55 - IK 08 - серый - 20 A - 230 В | 5 | ШТ | 4857.883 | 0.2246 | 0.0047823 | 235 | 185 | 110 |  | 3245060916558
91656 | Plexo Роз. IP55 2K+З 20А 400В | Розетка 3К+3 - с винтовыми зажимами - Программа Plexo - IP 55 - IK 08 - серый - 20 A - 400 В | 5 | ШТ | 4955.292 | 0.2252 | 0.0047823 | 235 | 185 | 110 |  | 3245060916565
91657 | Plexo Роз. IP55 2K+ЗН 20А 400В | Розетка 3К+Н+3 - с винтовыми зажимами - Программа Plexo - IP 55 - IK 08 - серый - 20 A - 400 В | 5 | ШТ | 5275.7446 | 0.2322 | 0.0047823 | 235 | 185 | 110 |  | 3245060916572
91902 | Plexo Муфта д/вв.каб.d5-16мм | Муфта для ввода кабеля Plexo d5-16мм Leg 91902 | 50 | ШТ | 43.66 | 0.00294 | 0.00053777 | 97 | 72 | 77 |  | 3245060919023
91903 | PlexoМуфта д/вв.каб.d5-18мм | Муфта для ввода кабеля Plexo d5-18мм Leg 91903 | 50 | ШТ | 20.3904 | 0.00366 | 0.000693 | 125 | 72 | 77 |  | 3245060919030
91904 | Plexo Муфта д/вв.каб.d6-20мм | Муфта для ввода кабеля Plexo d6-20мм Leg 91904 | 50 | ШТ | 38.645 | 0.00482 | 0.0011642 | 210 | 72 | 77 |  | 3245060919047
91905 | Plexo Муфта д/вв.каб.d6-22мм | Муфта для ввода кабеля Plexo d6-22мм Leg 91905 | 50 | ШТ | 22.9628 | 0.00732 | 0.001386 | 250 | 72 | 77 |  | 3245060919054
91906 | Plexo Муфта д/вв.каб.d6-28мм | Муфта для ввода кабеля Plexo d6-28мм Leg 91906 | 50 | ШТ | 66.3868 | 0.01046 | 0.0023507 | 212 | 144 | 77 |  | 3245060919061
91907 | PlexoМуфта д/вв.каб.d25-38мм | Муфта для ввода кабеля Plexo d25-38мм Leg 91907 | 50 | ШТ | 75.3548 | 0.0129 | 0.0033248 | 275 | 130 | 93 |  | 3245060919078
91910 | PlexoЗап.мембр. д/кор.d=4-20мм | Запасная мембрана - Программа Plexo - серый - диаметр 16/20 мм | 50 | ШТ | 36.6036 | 0.00264 | 0.0010201 | 184 | 72 | 77 |  | 3245060919108
91911 | PlexoЗап.мембр. д/кор.d=4-25мм | Запасная мембрана - Программа Plexo - серый - диаметр 25 мм | 50 | ШТ | 61.8674 | 0.00462 | 0.001386 | 250 | 72 | 77 |  | 3245060919115
91912 | Plexo Муфта д/коробок d6-28мм | Муфта для коробок d6-28мм Plexo Leg 91912 | 50 | ШТ | 81.9982 | 0.00748 | 0.0023507 | 212 | 144 | 77 |  | 3245060919122
91914 | PlexoЗап.мембр. д/кор. d=20 | Запасная мембрана - Программа Plexo - серый - диаметр 20 мм | 50 | ШТ | 10.1244 | 0.00266 | 0.00079834 | 144 | 72 | 77 |  | 3245060919146
91915 | PlexoЗап.мембр. д/кор. 100х100 | Запасная мембрана - Программа Plexo - серый - диаметр 25 мм | 50 | ШТ | 15.458 | 0.0043 | 0.0010201 | 184 | 72 | 77 |  | 3245060919153
91916 | PlexoМуфта д/коробок d=32мм | Запасная мембрана - Программа Plexo - серый - диаметр 32 мм | 50 | ШТ | 83.3788 | 0.00656 | 0.0023507 | 212 | 144 | 77 |  | 3245060919160
91917 | Plexo Муфта д/коробок d40мм | Запасная мембрана - Программа Plexo - серый - диаметр 40 мм | 50 | ШТ | 131.1334 | 0.009 | 0.0033248 | 275 | 130 | 93 |  | 3245060919177
91945 | Plexo Ключ | Отвертка | 1 | ШТ | 2167.542 | 0.068 | 7.8e-05 | 195 | 20 | 20 |  | 3245060919450
92001 | PlexoКор. IP55 60/40мм | Кор.Plexo Ip55 60/40мм | 100 | ШТ | 213.5446 | 4.382 | 0.0324 | 400 | 300 | 270 |  | 3245060920012
92002 | PlexoКор. IP55 70/45мм | Кор.Plexo Ip55 70/45мм | 5 | ШТ | 223.5038 | 0.049 | 0.0015088 | 248 | 78 | 78 |  | 3245060920029
92003 | Plexo Кор.IP55 70/45мм белая | Кор.Plexo Ip55 70/45мм Белая | 5 | ШТ | 246.148 | 0.0496 | 0.0015088 | 248 | 78 | 78 |  | 3245060920036
92005 | PlexoКор. IP55 65х65х40мм | Кор.Plexo Ip55 65х65х40мм | 5 | ШТ | 261.606 | 0.0558 | 0.0017269 | 223 | 88 | 88 |  | 3245060920050
92012 | PlexoКор. IP55 80х80х45мм | PlexoКор. IP55 80х80х45мм | 5 | ШТ | 280.0494 | 0.0722 | 0.0020316 | 257 | 85 | 93 |  | 3245060920128
92013 | Plexo Кор.IP55 80х80х45мм бел. | Кор.Plexo Ip55 80х80х45мм Бел. | 5 | ШТ | 295.5546 | 0.0758 | 0.0027563 | 250 | 105 | 105 |  | 3245060920135
92015 | Plexo Кор.IP55 80х80х45мм сер. | Plexo Кор.IP55 80х80х45мм сер. | 1 | ШТ | 337.7396 | 0.075 | 0.002025 | 250 | 90 | 90 |  | 3245060920159
92020 | Plexo Кор.IP55 105х105х55мм | Plexo Кор.IP55 105х105х55мм | 5 | ШТ | 385.6712 | 0.131 | 0.0039764 | 317 | 112 | 112 |  | 3245060920203
92022 | PlexoКор.IP55 105х105х55мм сер | Кор.Plexo Ip55 105х105х55мм | 5 | ШТ | 546.0332 | 0.1502 | 0.0039927 | 302 | 113 | 117 |  | 3245060920227
92023 | PlexoКор.IP55 105х105х55мм бел | PlexoКор.IP55 105х105х55мм бел | 5 | ШТ | 557.3376 | 0.1524 | 0.0039927 | 302 | 113 | 117 |  | 3245060920234
92025 | Plexo Кор.IP55 105х105х55мм | Коробка распр. 105х105х55мм IP55 Leg 92025 | 1 | ШТ | 477.31 | 0.165 | 0.0007935 | 115 | 115 | 60 |  | 3245060920258
92032 | PlexoКор.IP55 130х130х74 10мем | Коробка квадратная - 130x130x74 - Программа Plexo - IP 55 - IK 07 - серый - 10 кабельных вводов - 65 | 1 | ШТ | 1334.226 | 0.263 | 0.0018 | 150 | 150 | 80 |  | 3245060920326
92034 | PlexoКор.IP55 130х130х74мм | Коробка распр. 130х130х74 без мембр. для упл. каб. вводов Plexo Leg 92034 | 1 | ШТ | 1266.6592 | 0.253 | 0.0018 | 150 | 150 | 80 |  | 3245060920340
92042 | PlexoКор.IP55 115х110х74 10мем | Коробка прямоугольная - 155x110x74 - Программа Plexo - IP 55 - IK 07 - серый - 10 кабельных вводов - | 1 | ШТ | 1317.293 | 0.3134 | 0.002344 |  |  |  |  | 3245060920425
92052 | PlexoКор.IP55 180х140х74 10мем | Коробка прямоугольная - 180x140x86 - Программа Plexo - IP 55 - IK 07 - серый - 10 кабельных вводов - | 1 | ШТ | 1773.3158 | 0.386 | 0.003146 | 206 | 166 | 92 |  | 3245060920524
92062 | PlexoКор.IP55 220х170х74 14мем | Коробка прямоугольная - 220x170x86 - Программа Plexo - IP 55 - IK 07 - серый - 14 кабельных вводов - | 10 | ШТ | 2388.5442 | 5.507 | 0.05148 | 500 | 396 | 260 |  | 3245060920623
92082 | PlexoКор.IP55 310х240х74 24мем | Коробка прямоугольная - 310x240x124 - Программа Plexo- IP 55 - IK 07 - серый - 24 кабельных ввода - | 2 | ШТ | 8472.3292 | 3.134 | 0.0366 | 400 | 300 | 305 |  | 3245060920821
92092 | PlexoКор.IP55 360х270х74 24мем | Коробка прямоугольная - 360x270x124 - Программа Plexo - IP 55 - IK 07 - серый - 24 кабельных ввода - | 1 | ШТ | 10846.8314 | 1.987 | 0.02646 | 420 | 315 | 200 |  | 3245060920920
92100 | PlexoКор. IP55 60/40мм | Коробка - Программа Plexo - IP 55 - IK 07 - круглая - диаметр 60 мм - 4 кабельных ввода | 5 | ШТ | 180.5754 | 0.0396 | 0.0011508 | 222 | 72 | 72 |  | 3245060921002
92101 | PlexoКор. IP55 70/45мм | Коробка - Программа Plexo - IP 55 - IK 07 - круглая - диаметр 70 мм - 4 кабельных ввода | 5 | ШТ | 189.272 | 0.0484 | 0.0015088 | 248 | 78 | 78 |  | 3245060921019
92104 | PlexoКор. IP55 65х65х40мм | Коробка - Программа Plexo - IP 55 - IK 07 - квадратная - 65х65х40 мм - 7 кабельных вводов | 5 | ШТ | 213.5446 | 0.055 | 0.0017269 | 223 | 88 | 88 |  | 3245060921040
92122 | Plexo Кор.IP55 220х170х140мм | Коробка промышленная - IP55 - IK07 - RAL 7035 - 220x170x140 мм - сплошная крышка | 2 | ШТ | 2828.5544 | 1.7 | 0.018547 | 328 | 263 | 215 |  | 3245060921224
92126 | PlexoКор. IP 55 80х80х45мм | Коробка - Программа Plexo - IP 55 - IK 07 - квадратная - 80х80х45 мм - 7 кабельных вводов | 5 | ШТ | 225.7222 | 0.0732 | 0.0027563 | 250 | 105 | 105 |  | 3245060921262
92127 | PlexoКор. IP 55 80х80х45мм | Коробка - Программа Plexo - IP 55 - IK 07 - квадратная - 80х80х45 мм - с уплотнителями кабельных вво | 50 | ШТ | 214.6066 | 3.568 | 0.0324 | 400 | 300 | 270 |  | 3245060921279
92128 | PlexoРаспред.кор.80х80х45мм | Промышленная коробка - пластиковая - IP 55 - IK 07 - сплошная крышка - 80x80x45 мм | 5 | ШТ | 213.8868 | 0.063 | 0.002025 | 250 | 90 | 90 |  | 3245060921286
92136 | PlexoРаспр.кор.105х105х55мм | Коробка - Программа Plexo - IP 55 - IK 07 - квадратная Класс II - 105х105х55 мм - 7 кабельных вводов | 5 | ШТ | 436.8006 | 0.136 | 0.0039927 | 302 | 113 | 117 |  | 3245060921361
92137 | Pl.Кор.IP55 105x105x55 пр.отв. | Коробка - Программа Plexo - IP 55 - IK 07 - квадратная Класс II - 105х105х55 мм - с уплотнителями ка | 30 | ШТ | 416.5164 | 4.156 | 0.0414 | 400 | 300 | 345 |  | 3245060921378
92138 | Plexo Кор.IP55 105х105х55мм | Промышленная коробка - пластиковая - IP 55 - IK 07 - сплошная крышка - 105x105x55 мм | 5 | ШТ | 403.5482 | 0.1234 | 0.0039764 | 317 | 112 | 112 |  | 3245060921385
92284 | Plexo Кор.IP55 310х240х160мм | Промышленная пластиковая коробка - IP55 - IK08 - RAL 7035 - 310x240x160 мм - 4 замка | 1 | ШТ | 7896.4892 | 1.9 | 0.017698 | 346 | 275 | 186 |  | 3245060922849
94219 | Звонок беспроводный | Звонок Беспроводный | 1 | ШТ | 1606.6054 | 0.184 | 0.0014881 | 220 | 178 | 38 |  | 3245060942199
94222 | Звонок беспроводный 220В | Звонок Беспроводный 220в | 1 | ШТ | 1893.369 | 0.198 | 0.0026762 | 216 | 177 | 70 |  | 3245060942229
94224 | Звонок беспроводный с/подсвет | Звонок Беспроводный С/Подсвет | 1 | ШТ | 2049.9904 | 0.236 | 0.0018355 | 222 | 212 | 39 |  | 3245060942243
95501 | Уплотнитель метал.ISO 16 IP 68 | Уплотнитель металлический - IP68 - ISO 16 | 20 | ШТ | 331.403 | 0.01875 | 0.00064541 | 96 | 83 | 81 |  | 3245060955014
95503 | Уплотнитель метал.ISO 20 IP 68 | Уплотнитель металлический - IP68 - ISO 20 | 20 | ШТ | 466.7254 | 0.0298 | 0.0006016 | 94 | 80 | 80 |  | 3245060955038
95505 | Уплотнитель метал.ISO 25 IP 68 | Уплотнитель металлический - IP68 - ISO 25 | 10 | ШТ | 715.788 | 0.0475 | 0.0006016 | 94 | 80 | 80 |  | 3245060955052
95506 | Уплотнитель метал.ISO 32 IP 68 | Уплотнитель металлический - IP68 - ISO 32 | 5 | ШТ | 1019.4492 | 0.0742 | 0.0006016 | 94 | 80 | 80 |  | 3245060955069
95507 | Уплотнитель метал.ISO 40 IP 68 | Уплотнитель металлический - IP68 - ISO 40 | 5 | ШТ | 1667.0804 | 0.1134 | 0.0008 | 160 | 100 | 50 |  | 3245060955076
95508 | Уплотнитель метал.ISO 50 IP 68 | Уплотнитель металлический - IP68 - ISO 50 | 2 | ШТ | 3149.5498 | 0.2555 | 0.0008429 | 147 | 94 | 61 |  | 3245060955083
95509 | Уплотнитель метал.ISO 63 IP 68 | Уплотнитель металлический - IP68 - ISO 63 | 2 | ШТ | 3991.5624 | 0.2995 | 0.0008429 | 147 | 94 | 61 |  | 3245060955090
95510 | Уплотнитель метал. PG 7 IP 68 | Уплотнитель металлический - IP68 - P.G. 7 | 20 | ШТ | 258.361 | 0.01475 | 0.00038192 | 110 | 56 | 62 |  | 3245060955106
95511 | Уплотнитель метал. PG 9 IP 68 | Уплотнитель металлический - IP68 - P.G. 9 | 20 | ШТ | 320.4526 | 0.0192 | 0.00064541 | 96 | 83 | 81 |  | 3245060955113
95512 | Уплотнитель метал. PG 11 IP 68 | Уплотнитель металлический - IP68 - P.G. 11 | 20 | ШТ | 415.7612 | 0.0259 | 0.00064541 | 96 | 83 | 81 |  | 3245060955120
95513 | Уплотнитель метал. PG 13 IP 68 | Уплотнитель металлический - IP68 - P.G. 13,5 | 20 | ШТ | 492.119 | 0.0315 | 0.0006016 | 94 | 80 | 80 |  | 3245060955137
95514 | Уплотнитель метал. PG 16 IP 68 | Уплотнитель металлический - IP68 - P.G. 16 | 20 | ШТ | 591.6874 | 0.03795 | 0.0008 | 160 | 100 | 50 |  | 3245060955144
95515 | Уплотнитель метал. PG 21 IP 68 | Уплотнитель металлический - IP68 - P.G. 21 | 10 | ШТ | 808.418 | 0.0539 | 0.00064541 | 96 | 83 | 81 |  | 3245060955151
95516 | Уплотнитель метал. PG 29 IP 68 | Уплотнитель металлический - IP68 - P.G. 29 | 10 | ШТ | 1416.2832 | 0.106 | 0.0015153 | 145 | 110 | 95 |  | 3245060955168
95517 | Уплотнитель метал. PG 36 IP 68 | Уплотнитель металлический - IP68 - P.G. 36 | 10 | ШТ | 2925.9044 | 0.1779 | 0.0023447 | 145 | 110 | 147 |  | 3245060955175
95518 | Уплотнитель метал. PG 42 IP 68 | Уплотнитель металлический - IP68 - P.G. 42 | 2 | ШТ | 3842.7762 | 0.248 | 0.0008429 | 147 | 94 | 61 |  | 3245060955182
95519 | Уплотнитель метал. PG 48 IP 68 | Уплотнитель металлический - IP68 - P.G. 48 | 2 | ШТ | 4439.4668 | 0.294 | 0.0008429 | 147 | 94 | 61 |  | 3245060955199
96800 | Уплотнитель пласт.ISO 12 IP 55 | Уплотнитель пластиковый - IP 55 - ISO 12 - диаметр кабеля 4-6.5 мм - RAL 7035 | 50 | ШТ | 35.99 | 0.00338 | 0.00088725 | 195 | 130 | 35 |  | 3245060968007
96801 | Уплотнитель пласт.ISO 16 IP 55 | Уплотнитель пластиковый - IP 55 - ISO 16 - диаметр кабеля 5-10 мм - RAL 7035 | 50 | ШТ | 42.9756 | 0.0083 | 0.002106 | 180 | 180 | 65 |  | 3245060968014
96803 | Уплотнитель пласт.ISO 20 IP 55 | Уплотнитель пластиковый - IP 55 - ISO 20 - диаметр кабеля 10-14 мм - RAL 7035 | 50 | ШТ | 50.9642 | 0.01346 | 0.002574 | 260 | 180 | 55 |  | 3245060968038
96805 | Уплотнитель пласт.ISO 25 IP 55 | Уплотнитель пластиковый - IP 55 - ISO 25 - диаметр кабеля 13-18 мм - RAL 7035 | 50 | ШТ | 64.6522 | 0.02184 | 0.00392 | 280 | 200 | 70 |  | 3245060968052
96806 | Уплотнитель пласт.ISO 32 IP 55 | Уплотнитель пластиковый - IP 55 - ISO 32 - диаметр кабеля 18-25 мм - RAL 7035 | 25 | ШТ | 137.4228 | 0.03556 | 0.0041 | 250 | 205 | 80 |  | 3245060968069
96807 | Уплотнитель пласт.ISO 40 IP 55 | Уплотнитель пластиковый - IP 55 - ISO 40 - диаметр кабеля 22-32 мм - RAL 7035 | 10 | ШТ | 173.755 | 0.0706 | 0.002574 | 260 | 180 | 55 |  | 3245060968076
96808 | Уплотнитель пласт.ISO 50 IP 55 | Уплотнитель пластиковый - IP 55 - ISO 50 - диаметр кабеля 30-38 мм - RAL 7035 | 10 | ШТ | 228.8138 | 0.0851 | 0.003549 | 260 | 210 | 65 |  | 3245060968083
96809 | Уплотнитель пласт.ISO 63 IP 55 | Уплотнитель пластиковый - IP 55 - ISO 63 - диаметр кабеля 34-44 мм - RAL 7035 | 10 | ШТ | 236.1298 | 0.0933 | 0.0040635 | 270 | 215 | 70 |  | 3245060968090
96820 | Уплотнитель пласт. PG 7 IP 55 | Уплотнитель пластиковый - IP 55 - P.G. 7 - диаметр кабеля 3.5-6 мм - RAL 7035 | 50 | ШТ | 38.468 | 0.00354 | 0.00088725 | 195 | 130 | 35 |  | 3245060968205
96821 | Уплотнитель пласт. PG 9 IP 55 | Уплотнитель пластиковый - IP 55 - P.G. 9 - диаметр кабеля 4-8 мм - RAL 7035 | 50 | ШТ | 40.8988 | 0.0058 | 0.00088725 | 195 | 130 | 35 |  | 3245060968212
96822 | Уплотнитель пласт. PG 11 IP 55 | Уплотнитель пластиковый - IP 55 - P.G. 11 - диаметр кабеля 5-10 мм - RAL 7035 | 50 | ШТ | 41.9254 | 0.00796 | 0.00144 | 200 | 160 | 45 |  | 3245060968229
96823 | Уплотнитель пласт. PG 13 IP 55 | Уплотнитель пластиковый - IP 55 - P.G. 13.5 - диаметр кабеля 7-12 мм - RAL 7035 | 50 | ШТ | 52.6516 | 0.00998 | 0.00204 | 200 | 170 | 60 |  | 3245060968236
96824 | Уплотнитель пласт. PG 16 IP 55 | Уплотнитель пластиковый - IP 55 - P.G. 16 - диаметр кабеля 10-14 мм - RAL 7035 | 50 | ШТ | 53.749 | 0.01204 | 0.00266 | 280 | 190 | 50 |  | 3245060968243
96825 | Уплотнитель пласт. PG 21 IP 55 | Уплотнитель пластиковый - IP 55 - P.G. 21 - диаметр кабеля 13-18 мм - RAL 7035 | 50 | ШТ | 89.916 | 0.01902 | 0.004515 | 280 | 215 | 75 |  | 3245060968250
96826 | Уплотнитель пласт. PG 29 IP 55 | Уплотнитель пластиковый - IP 55 - P.G. 29 - диаметр кабеля 18-25 мм - RAL 7035 | 25 | ШТ | 92.453 | 0.03268 | 0.002871 | 290 | 220 | 45 |  | 3245060968267
96827 | Уплотнитель пласт. PG 36 IP 55 | Уплотнитель пластиковый - IP 55 - P.G. 36 - диаметр кабеля 22-32 мм - RAL 7035 | 10 | ШТ | 301.4546 | 0.0721 | 0.002574 | 260 | 180 | 55 |  | 3245060968274
96828 | Уплотнитель пласт. PG 42 IP 55 | Уплотнитель пластиковый - IP 55 - P.G. 42 - диаметр кабеля 30-38 мм - RAL 7035 | 10 | ШТ | 342.3416 | 0.0951 | 0.003575 | 250 | 220 | 65 |  | 3245060968281
96829 | Уплотнитель пласт. PG 48 IP 55 | Уплотнитель пластиковый - IP 55 - P.G. 48 - диаметр кабеля 34-44 мм - RAL 7035 | 10 | ШТ | 353.5634 | 0.1028 | 0.003549 | 260 | 210 | 65 |  | 3245060968298
96830 | Гайка PG 7 RAL 7035 | Пластиковая гайка для уплотнителя - IP 55 - P.G. 7 - RAL 7035 | 50 | ШТ | 6.8794 | 0.0011 | 0.000261 | 145 | 120 | 15 |  | 3245060968304
96831 | Гайка PG 9 RAL 7035 | Пластиковая гайка для уплотнителя - IP 55 - P.G. 9 - RAL 7035 | 50 | ШТ | 8.4724 | 0.00128 | 0.00046 | 200 | 115 | 20 |  | 3245060968311
96832 | Гайка PG 11 RAL 7035 | Пластиковая гайка для уплотнителя - IP 55 - P.G. 11 - RAL 7035 | 50 | ШТ | 8.6376 | 0.00144 | 0.0005624 | 185 | 152 | 20 |  | 3245060968328
96833 | Гайка PG 13,5 RAL 7035 | Пластиковая гайка для уплотнителя - IP 55 - P.G. 13.5 - RAL 7035 | 50 | ШТ | 10.738 | 0.0021 | 0.0005805 | 215 | 135 | 20 |  | 3245060968335
96834 | Гайка PG 16 RAL 7035 | Пластиковая гайка для уплотнителя - IP 55 - P.G. 16 - RAL 7035 | 50 | ШТ | 11.0684 | 0.00256 | 0.00087075 | 215 | 135 | 30 |  | 3245060968342
96835 | Гайка PG 21 RAL 7035 | Пластиковая гайка для уплотнителя - IP 55 - P.G. 21 - RAL 7035 | 50 | ШТ | 16.5318 | 0.004 | 0.0014153 | 255 | 185 | 30 |  | 3245060968359
96836 | Гайка PG 29 RAL 7035 | Пластиковая гайка для уплотнителя - IP 55 - P.G. 29 - RAL 7035 | 25 | ШТ | 28.1076 | 0.00688 | 0.0011856 | 260 | 152 | 30 |  | 3245060968366
96837 | Гайка PG 36 RAL 7035 | Пластиковая гайка для уплотнителя - IP 55 - P.G. 36 - RAL 7035 | 10 | ШТ | 37.1464 | 0.0125 | 0.00087975 | 255 | 150 | 23 |  | 3245060968373
96838 | Гайка PG 42 RAL 7035 | Пластиковая гайка для уплотнителя - IP 55 - P.G. 42 - RAL 7035 | 10 | ШТ | 47.318 | 0.0131 | 0.0011925 | 265 | 150 | 30 |  | 3245060968380
96839 | Гайка PG 48 RAL 7035 | Пластиковая гайка для уплотнителя - IP 55 - P.G. 48 - RAL 7035 | 10 | ШТ | 68.1096 | 0.014 | 0.001365 | 260 | 150 | 35 |  | 3245060968397
96840 | Гайка ISO 12 RAL 7035 | Пластиковая гайка для уплотнителя - IP 55 - ISO 12 - RAL 7035 | 50 | ШТ | 7.2098 | 0.00094 | 0.0002038 | 102 | 74 | 27 |  | 3245060968403
96841 | Гайка ISO 16 RAL 7035 | Пластиковая гайка для уплотнителя - IP 55 - ISO 16 - RAL 7035 | 50 | ШТ | 8.5668 | 0.00134 | 0.00021263 | 135 | 105 | 15 |  | 3245060968410
96843 | Гайка ISO 20 RAL 7035 | Пластиковая гайка для уплотнителя - IP 55 - ISO 20 - RAL 7035 | 50 | ШТ | 10.9032 | 0.00214 | 0.000567 | 210 | 135 | 20 |  | 3245060968434
96845 | Гайка ISO 25 RAL 7035 | Пластиковая гайка для уплотнителя - IP 55 - ISO 25 - RAL 7035 | 50 | ШТ | 16.5318 | 0.0037 | 0.001209 | 260 | 155 | 30 |  | 3245060968458
96846 | Гайка ISO 32 RAL 7035 | Пластиковая гайка для уплотнителя - IP 55 - ISO 32 - RAL 7035 | 25 | ШТ | 27.848 | 0.00596 | 0.0009805 | 265 | 185 | 20 |  | 3245060968465
96847 | Гайка ISO 40 RAL 7035 | Пластиковая гайка для уплотнителя - IP 55 - ISO 40 - RAL 7035 | 10 | ШТ | 35.99 | 0.0087 | 0.0008215 | 265 | 155 | 20 |  | 3245060968472
96848 | Гайка ISO 50 RAL 7035 | Пластиковая гайка для уплотнителя - IP 55 - ISO 50 - RAL 7035 | 10 | ШТ | 46.964 | 0.0125 | 0.0009805 | 265 | 185 | 20 |  | 3245060968489
96849 | Гайка ISO 63 RAL 7035 | Пластиковая гайка для уплотнителя - IP 55 - ISO 63 - RAL 7035 | 10 | ШТ | 59.1416 | 0.0193 | 0.0017622 | 265 | 190 | 35 |  | 3245060968496
98000 | Уплотнитель пласт. ISO12 IP68 | Пластиковый уплотнитель кабельных вводов - IP68 - ISO 12 - RAL 7001 | 25 | ШТ | 65.0888 | 0.00652 | 0.0010611 | 131 | 90 | 90 |  | 3245060980009
98001 | Уплотнитель пласт. ISO16 IP68 | Пластиковый уплотнитель кабельных вводов - IP68 - ISO 16 - RAL 7001 | 25 | ШТ | 88.382 | 0.01008 | 0.0010611 | 131 | 90 | 90 |  | 3245060980016
98003 | Уплотнитель пласт. ISO20 IP68 | Пластиковый уплотнитель кабельных вводов - IP68 - ISO 20 - RAL 7001 | 25 | ШТ | 109.1972 | 0.01536 | 0.0014089 | 195 | 85 | 85 |  | 3245060980030
98005 | Уплотнитель пласт. ISO25 IP68 | Пластиковый уплотнитель кабельных вводов - IP68 - ISO 25 - RAL 7001 | 10 | ШТ | 159.7838 | 0.0302 | 0.0014089 | 195 | 85 | 85 |  | 3245060980054
98006 | Уплотнитель пласт. ISO32 IP68 | Пластиковый уплотнитель кабельных вводов - IP68 - ISO 32 - RAL 7001 | 5 | ШТ | 301.5372 | 0.0536 | 0.0014089 | 195 | 85 | 85 |  | 3245060980061
98007 | Уплотнитель пласт. ISO40 IP68 | Пластиковый уплотнитель кабельных вводов - IP68 - ISO 40 - RAL 7001 | 3 | ШТ | 809.893 | 0.093666 | 0.0014089 | 195 | 85 | 85 |  | 3245060980078
98008 | Уплотнитель пласт. ISO50 IP68 | Пластиковый уплотнитель кабельных вводов - IP68 - ISO 50 - RAL 7001 | 2 | ШТ | 927.0552 | 0.128 | 0.0014089 | 195 | 85 | 85 |  | 3245060980085
98009 | Уплотнитель пласт. ISO63 IP68 | Пластиковый уплотнитель кабельных вводов - IP68 - ISO 63 - RAL 7001 | 2 | ШТ | 1127.5608 | 0.1475 | 0.0014089 | 195 | 85 | 85 |  | 3245060980092
98020 | Уплотнитель пласт. PG 7 IP 68 | Пластиковый уплотнитель кабельных вводов - IP68 - P.G. 7 - RAL 7001 | 25 | ШТ | 66.9768 | 0.00656 | 0.0010611 | 131 | 90 | 90 |  | 3245060980207
98021 | Уплотнитель пласт. PG 9 IP 68 | Пластиковый уплотнитель кабельных вводов - IP68 - P.G. 9 - RAL 7001 | 25 | ШТ | 75.166 | 0.01 | 0.0010611 | 131 | 90 | 90 |  | 3245060980214
98022 | Уплотнитель пласт. PG 11 IP 68 | Пластиковый уплотнитель кабельных вводов - IP68 - P.G. 11 - RAL 7001 | 25 | ШТ | 77.7148 | 0.01196 | 0.0010611 | 131 | 90 | 90 |  | 3245060980221
98023 | Уплотнитель пласт. PG 13 IP 68 | Пластиковый уплотнитель кабельных вводов - IP68 - P.G. 13 - RAL 7001 | 25 | ШТ | 84.2638 | 0.01428 | 0.0014089 | 195 | 85 | 85 |  | 3245060980238
98024 | Уплотнитель пласт. PG 16 IP 68 | Пластиковый уплотнитель кабельных вводов - IP68 - P.G. 16 - RAL 7001 | 20 | ШТ | 108.1352 | 0.0187 | 0.0014089 | 195 | 85 | 85 |  | 3245060980245
98025 | Уплотнитель пласт. PG 21 IP 68 | Пластиковый уплотнитель кабельных вводов - IP68 - P.G. 21 - RAL 7001 | 10 | ШТ | 133.9654 | 0.0325 | 0.0014089 | 195 | 85 | 85 |  | 3245060980252
98026 | Уплотнитель пласт. PG 29 IP 68 | Пластиковый уплотнитель кабельных вводов - IP68 - P.G. 29 - RAL 7001 | 5 | ШТ | 195.644 | 0.0532 | 0.0014089 | 195 | 85 | 85 |  | 3245060980269
98027 | Уплотнитель пласт. PG 36 IP 68 | Пластиковый уплотнитель кабельных вводов - IP68 - P.G. 36 - RAL 7001 | 3 | ШТ | 681.9338 | 0.097 | 0.0014089 | 195 | 85 | 85 |  | 3245060980276
98028 | Уплотнитель пласт. PG 42 IP 68 | Пластиковый уплотнитель кабельных вводов - IP68 - P.G. 42 - RAL 7001 | 2 | ШТ | 884.0678 | 0.13 | 0.0014089 | 195 | 85 | 85 |  | 3245060980283
98029 | Уплотнитель пласт. PG 48 IP 68 | Пластиковый уплотнитель кабельных вводов - IP68 - P.G. 48 - RAL 7001 | 2 | ШТ | 1007.2834 | 0.1525 | 0.0014089 | 195 | 85 | 85 |  | 3245060980290
98041 | Заглушка стопорная ISO16 | Концевая заглушка - IP68 - для PE ISO 16 - RAL 7001 | 50 | ШТ | 47.0348 | 0.00326 | 0.00047628 | 81 | 105 | 56 |  | 3245060980412
98043 | Заглушка стопорная ISO 20 | Концевая заглушка - IP68 - для PE ISO 20 - RAL 7001 | 50 | ШТ | 60.9234 | 0.00498 | 0.00071569 | 109 | 98 | 67 |  | 3245060980436
98045 | Заглушка стопорная ISO 25 | Концевая заглушка - IP68 - для PE ISO 25 - RAL 7001 | 50 | ШТ | 110.8728 | 0.00726 | 0.0011615 | 144 | 109 | 74 |  | 3245060980450
98046 | Заглушка стопорная ISO 32 | Концевая заглушка - IP68 - для PE ISO 32 - RAL 7001 | 25 | ШТ | 139.8772 | 0.01204 | 0.0011615 | 144 | 109 | 74 |  | 3245060980467
98047 | Заглушка стопорная ISO 40 | Концевая заглушка - IP68 - для PE ISO 40 - RAL 7001 | 25 | ШТ | 244.3426 | 0.01568 | 0.0015153 | 145 | 110 | 95 |  | 3245060980474
98050 | Каб. Ввод Ip66 Ral 7001 | Каб. Ввод Ip66 Ral 7001 | 5 | ШТ | 2003.8878 | 0.0646 | 0.001216 | 190 | 80 | 80 |  | 3245060980504
98090 | Кольцо резиновое dкаб=3,5 мм | Резиновое кольцо PVC - черное - для кабеля диаметром максимум 3,5 мм - диаметр отверстия 6 мм | 100 | ШТ | 27.2462 | 0.00062 | 0.000157 | 89 | 49 | 36 |  | 3245060980900
98091 | Кольцо резиновое dкаб=6 мм | Резиновое кольцо PVC - черное - для кабеля диаметром максимум 6 мм - диаметр отверстия 10 мм | 100 | ШТ | 27.6002 | 0.00106 | 0.0002937 | 89 | 66 | 50 |  | 3245060980917
98092 | Кольцо резиновое dкаб=7 мм | Резиновое кольцо PVC - черное - для кабеля диаметром максимум 7мм - диаметр отверстия 11 мм | 100 | ШТ | 28.4498 | 0.00174 | 0.00047628 | 81 | 105 | 56 |  | 3245060980924
98093 | Кольцо резиновое dкаб=12 мм | Резиновое кольцо PVC - черное - для кабеля диаметром максимум 12 мм - диаметр отверстия 17 мм | 100 | ШТ | 80.7238 | 0.00419 | 0.0013461 | 179 | 94 | 80 |  | 3245060980931
98094 | Кольцо резиновое dкаб=13 мм | Резиновое кольцо PVC - черное - для кабеля диаметром максимум 13 мм - диаметр отверстия 19 мм | 100 | ШТ | 79.5792 | 0.00403 | 0.0013461 | 179 | 94 | 80 |  | 3245060980948
98095 | Кольцо резиновое dкаб=15 мм | Резиновое кольцо PVC - черное - для кабеля диаметром максимум 15 мм - диаметр отверстия 22 мм | 100 | ШТ | 76.8888 | 0.00434 | 0.0013461 | 179 | 94 | 80 |  | 3245060980955
98096 | Кольцо резиновое dкаб=17 мм | Резиновое кольцо PVC - черное - для кабеля диаметром максимум 17 мм - диаметр отверстия 22 мм | 100 | ШТ | 75.2958 | 0.00377 | 0.0015372 | 183 | 120 | 70 |  | 3245060980962
310000 | ИБП Niky 600ВА USB | ИБП Niky 600ВА USB | 2 | ШТ | 7665.9054 | 12.338 | 0.047145 | 460 | 370 | 277 |  | 3245063100008
310002 | ИБП Niky 600ВА IEC USB | ИБП Niky 600ВА IEC USB | 1 | ШТ | 7746.5702 | 6.66 | 0.02106 | 450 | 180 | 260 |  | 3245063100022
310003 | ИБП Niky 800ВА IEC USB | ИБП Niky 800ВА IEC USB | 2 | ШТ | 9802.437 | 14.998 | 0.047145 | 460 | 370 | 277 |  | 3245063100039
310004 | ИБП Niky 1кBA IEC USB | ИБП Niky 1кBA IEC USB | 1 | ШТ | 14830.2754 | 13.29 | 0.044255 | 445 | 255 | 390 |  | 3245063100046
310005 | ИБП Niky 1,5кBA IEC USB | ИБП Niky 1,5кBA IEC USB | 1 | ШТ | 15548.5886 | 15.29 | 0.044255 | 445 | 255 | 390 |  | 3245063100053
310006 | ИБП NikyS 1кBA IEC USB /RS232 | ИБП NikyS 1кBA IEC USB /RS232 | 1 | ШТ | 26014.4098 | 15.108 | 0.051834 | 485 | 285 | 375 |  | 3245063100060
310007 | ИБП NikyS 2кBA IEC USB /RS232 | ИБП NikyS 2кBA IEC USB /RS232 | 1 | ШТ | 47075.4628 | 24.47 | 0.06287 | 593 | 285 | 372 |  | 3245063100077
310008 | ИБП NikyS 3кBA IEC USB /RS232 | ИБП NikyS 3кBA IEC USB /RS232 | 1 | ШТ | 53785.2142 | 16.1 | 0.06287 | 593 | 285 | 372 |  | 3245063100084
310009 | ИБП Niky 600ВА IEC USB | ИБП Niky 600ВА IEC USB | 2 | ШТ | 7746.5702 | 14.283 | 0.047145 | 460 | 370 | 277 |  | 3245063100091
310010 | ИБП Niky 800ВА IEC USB | ИБП Niky 800ВА IEC USB | 2 | ШТ | 9802.437 | 14.996 | 0.047145 | 460 | 370 | 277 |  | 3245063100107
310013 | ИБП Niky 1kВА IEC RS232 | ИБП Niky 1kВА IEC RS232 | 1 | ШТ | 16178.4726 | 13.29 | 0.044255 | 445 | 255 | 390 |  | 3245063100138
310014 | ИБП Niky 1,5kВА IEC RS232 | ИБП Niky 1,5kВА IEC RS232 | 1 | ШТ | 16962.087 | 15.29 | 0.044255 | 445 | 255 | 390 |  | 3245063100145
310020 | ИБП NikyS 1,5кBA IEC USB /RS232 | ИБП NikyS 1,5кBA IEC USB /RS232 | 1 | ШТ | 36051.4662 | 16.506 | 0.051834 | 485 | 285 | 375 |  | 3245063100206
310038 | ИБП Keor Multiplug 600 ВА | Legrand ИБП Keor Multiplug 600 ВА | 1 | ШТ | 7715.8784 | 4.124 | 0.014775 | 317 | 295 | 158 |  | 3245063100381
310039 | ИБП Keor Multiplug 800 ВА | Legrand ИБП Keor Multiplug 800 ВА | 1 | ШТ | 10392.1302 | 4.283 | 0.014682 | 315 | 295 | 158 |  | 3245063100398
310045 | ИБП KEOR LINE RT 1000ВА (вр.авт.раб.10 мин) | ИБП KEOR LINE RT 1000ВА | 1 | ШТ | 38599.1924 | 20.9 | 0.06716 | 560 | 526 | 228 |  | 3414970499233
310046 | ИБП KEOR LINE RT 1500ВА (вр.авт.раб.8 мин) | ИБП KEOR LINE RT 1500ВА | 1 | ШТ | 47632.5526 | 23.17 | 0.06716 | 560 | 526 | 228 |  | 3414970499240
310047 | ИБП KEOR LINE RT 2200ВА (вр.авт.раб.8 мин) | ИБП KEOR LINE RT 2200ВА | 1 | ШТ | 63747.1754 | 35.5 | 0.095471 | 770 | 556 | 223 |  | 3414970499257
310048 | ИБП KEOR LINE RT 3000ВА (вр.авт.раб.8 мин) | ИБП KEOR LINE RT 3000ВА | 1 | ШТ | 73104.3866 | 39.3 | 0.097272 | 772 | 560 | 225 |  | 3414970499264
310050 | ИБП DakerDk 1kВА | ИБП DakerDk 1kВА | 1 | ШТ | 49766.0634 | 17.8 | 0.065914 | 558 | 525 | 225 |  | 3245063100503
310051 | ИБП DakerDk 2kВА | ИБП DakerDk 2kВА | 1 | ШТ | 79858.683 | 31.46 | 0.094248 | 765 | 560 | 220 |  | 3245063100510
310052 | ИБП DakerDk 3kВА | ИБП DakerDk 3kВА | 1 | ШТ | 92920.693 | 33.6 | 0.094248 | 765 | 560 | 220 |  | 3245063100527
310053 | ИБП DakerDk 4,5kВА | ИБП DakerDk 4,5kВА | 1 | ШТ | 197234.3686 | 63 | 0.14689 | 860 | 560 | 305 |  | 3245063100534
310054 | ИБП DakerDk 6kВА | ИБП DakerDk 6kВА | 1 | ШТ | 248890.9808 | 68 | 0.2168 | 870 | 560 | 445 |  | 3245063100541
310056 | ИБП DakerDk 4,5kВА без батарей | ИБП DakerDk 4,5kВА без батарей | 1 | ШТ | 138252.6232 | 22.6 | 0.11241 | 865 | 565 | 230 |  | 3245063100565
310057 | ИБП DakerDk 6kВА без батарей | ИБП DakerDk 6kВА без батарей | 1 | ШТ | 178450.1374 | 22.3 | 0.10595 | 860 | 560 | 220 |  | 3245063100572
310058 | ИБП DakerDk 10kВА без батарей | ИБП DakerDk 10kВА без батарей | 1 | ШТ | 200845.4046 | 29.3 | 0.171 | 950 | 600 | 300 |  | 3245063100589
310059 | ИБП DakerDk 10kВА 3 в 1 без батарей | ИБП DakerDk 10kВА 3 в 1 без батарей | 1 | ШТ | 220929.9486 | 39 | 0.14419 | 905 | 565 | 282 |  | 3245063100596
310154 | ИБП KEOR LP 1000ВА (вр.авт.раб.5 мин) | ИБП KEOR LP 1000ВА | 1 | ШТ | 25610.4368 | 11.794 | 0.063763 | 527 | 304 | 398 |  | 3414970499271
310156 | ИБП KEOR LP 2000ВА (вр.авт.раб.5 мин) | ИБП KEOR LP 2000ВА | 1 | ШТ | 42286.2204 | 19.34 | 0.089017 | 605 | 304 | 484 |  | 3414970499295
310158 | ИБП KEOR LP 3000ВА (вр.авт.раб.5 мин) | ИБП KEOR LP 3000ВА | 1 | ШТ | 50624.1122 | 25.58 | 0.089104 | 589 | 305 | 496 |  | 3414970499318
310200 | ИБП KEOR T 10 кВА 0' | ИБП KEOR T 10 КВА 0' | 1 | ШТ | 600713.4796 | 120.7 | 0.38444 | 570 | 470 | 1435 |  | 3245063102002
310201 | ИБП KEOR T 10 kВA 24' | ИБП KEOR T 10 KВA 24' | 1 | ШТ | 690696.0552 | 269.5 | 0.99099 | 900 | 770 | 1430 |  | 3245063102019
310202 | ИБП KEOR T 10 kВA 35' | ИБП KEOR T 10 KВA 35' | 1 | ШТ | 737962.855 | 294 | 0.59404 | 875 | 465 | 1460 |  | 3245063102026
310203 | ИБП KEOR T 10 kВA 56' | ИБП KEOR T 10 KВA 56' | 1 | ШТ | 931388.5258 | 435.8 | 0.69785 | 870 | 465 | 1725 |  | 3245063102033
310204 | ИБП KEOR T 15 кВА 0' | ИБП KEOR T 20 КВА 0' | 1 | ШТ | 546296.281 | 141.2 | 0.87696 | 840 | 725 | 1440 |  | 3245063102040
310205 | ИБП KEOR T 15 kВA 12' | ИБП KEOR T 15 KВA 12' | 1 | ШТ | 809064.109 | 281.9 | 0.99099 | 900 | 770 | 1430 |  | 3245063102057
310206 | ИБП KEOR T 15 kВA 20' | ИБП KEOR T 15 KВA 20' | 1 | ШТ | 902965.1342 | 307.5 | 0.90943 | 850 | 743 | 1440 |  | 3245063102064
310207 | ИБП KEOR T 15 kВA 33' | ИБП KEOR T 15 KВA 33' | 1 | ШТ | 1046217.3348 | 440 | 1.1989 | 900 | 770 | 1730 |  | 3245063102071
310208 | ИБП KEOR T 20 кВА 0' | ИБП KEOR T 30 КВА 0' | 1 | ШТ | 677900.3594 | 145.6 | 0.60042 | 875 | 470 | 1460 |  | 3245063102088
310209 | ИБП KEOR T 20 kВA 8' | ИБП KEOR T 20 KВA 8' | 1 | ШТ | 888796.5084 | 306 | 0.99099 | 900 | 770 | 1430 |  | 3245063102095
310210 | ИБП KEOR T 20 kВA 14' | ИБП KEOR T 20 KВA 14' | 1 | ШТ | 899249.1254 | 328.5 | 0.99099 | 900 | 770 | 1430 |  | 3245063102101
310211 | ИБП KEOR T 20 kВA 36' | ИБП KEOR T 20 KВA 36' | 1 | ШТ | 1141019.4316 | 501 | 0.71557 | 870 | 470 | 1750 |  | 3245063102118
310212 | ИБП KEOR T 30 кВА 0' | ИБП KEOR T 40 КВА 0' | 1 | ШТ | 763700.6964 | 148.1 | 0.99099 | 900 | 770 | 1430 |  | 3245063102125
310213 | ИБП KEOR T 30 kВA 8' | ИБП KEOR T 30 KВA 8' | 1 | ШТ | 971118.3824 | 326.2 | 0.50657 | 875 | 4165 | 139 |  | 3245063102132
310214 | ИБП KEOR T 30 kВA 13' | ИБП KEOR T 30 KВA 13' | 1 | ШТ | 1153567.2684 | 460.3 | 1.1989 | 900 | 770 | 1730 |  | 3245063102149
310215 | ИБП KEOR T 30 kВA 20' | ИБП KEOR T 30 KВA 20' | 1 | ШТ | 1222516.639 | 506.07 | 0.71557 | 870 | 470 | 1750 |  | 3245063102156
310216 | ИБП KEOR T 40 кВА 0' | ИБП KEOR T 50 КВА 0' | 1 | ШТ | 1046794.1188 | 230.2 | 1.3321 | 1000 | 770 | 1730 |  | 3245063102163
310217 | ИБП KEOR T 40 kВA 8' | ИБП KEOR T 40 KВA 8' | 1 | ШТ | 1439499.5584 | 575.9 | 1.3321 | 1000 | 770 | 1730 |  | 3245063102170
310218 | ИБП KEOR T 40 kВA 13' | ИБП KEOR T 40 KВA 13' | 1 | ШТ | 1429435.8812 | 607.4 | 1.2938 | 970 | 760 | 1755 |  | 3245063102187
310219 | ИБП KEOR T 40 kВA 22' | ИБП KEOR T 40 KВA 22' | 1 | ШТ | 1581224.9452 | 801.9 | 1.2186 | 995 | 690 | 1775 |  | 3245063102194
310220 | ИБП KEOR T 60 кВА 0' | ИБП KEOR T 60 КВА 0' | 1 | ШТ | 1107921.2812 | 260.1 | 1.1281 | 975 | 660 | 1753 |  | 3245063102200
310221 | ИБП KEOR T 60 kВA 8' | ИБП KEOR T 60 KВA 8' | 1 | ШТ | 1553343.9406 | 650 | 1.3321 | 1000 | 770 | 1730 |  | 3245063102217
310222 | ИБП KEOR T 60 kВA 14' | ИБП KEOR T 60 KВA 14' | 1 | ШТ | 1773201.3636 | 812.4 | 1.2864 | 970 | 760 | 1745 |  | 3245063102224
310223 | ИБП KEOR T 10 kВA 0' | ИБП KEOR T 10 kВA 0' | 1 | ШТ | 579706.6712
310224 | ИБП KEOR T 15 kВA 0' | ИБП KEOR T 15 kВA 0' | 1 | ШТ | 641567.8172
310225 | ИБП KEOR T 20 kВA 0' | ИБП KEOR T 20 kВA 0' | 1 | ШТ | 634592.495
310226 | ИБП KEOR T 30 kВA 0' | ИБП KEOR T 30 kВA 0' | 1 | ШТ | 679086.4246 | 179.5 | 0.7308 | 480 | 870 | 1750
310227 | ИБП KEOR T 80 kВA 0' | ИБП KEOR T 80 kВA 0' | 1 | ШТ | 1373509.7576 | 327 | 1.1858 | 880 | 770 | 1750
310228 | ИБП KEOR T 100 kВA 0' | ИБП KEOR T 100 kВA 0' | 1 | ШТ | 1644563.0264 | 358 | 1.1858 | 880 | 770 | 1750
310229 | ИБП KEOR T 120 kВA 0' | ИБП KEOR T 120 kВA 0' | 1 | ШТ | 1671006.5432
310230 | ИБП KEOR T 10 kВA 0' с разделительным трансформатором | ИБП KEOR T 10 kВA 0' с разделительным трансформатором | 1 | ШТ | 599118.5208
310231 | ИБП KEOR T 20 kВA 0' с разделительным трансформатором | ИБП KEOR T 20 kВA 0' с разделительным трансформатором | 1 | ШТ | 672406.5036
310232 | ИБП KEOR T 30 kВA 0' с разделительным трансформатором | ИБП KEOR T 30 kВA 0' с разделительным трансформатором | 1 | ШТ | 682585.0774
310233 | ИБП KEOR T 40 kВA 0' с разделительным трансформатором | ИБП KEOR T 40 kВA 0' с разделительным трансформатором | 1 | ШТ | 754039.352
310234 | ИБП KEOR T 50 kВA 0' с разделительным трансформатором | ИБП KEOR T 50 kВA 0' с разделительным трансформатором | 1 | ШТ | 962896.9566
310235 | ИБП KEOR T 60 kВA 0' с разделительным трансформатором | ИБП KEOR T 60 kВA 0' с разделительным трансформатором | 1 | ШТ | 1187782.749
310334 | ИБП MegaLine 1,25kВА Rack F | ИБП MegaLine 1,25kВА Rack F | 1 | ШТ | 194646.1094
310335 | ИБП MegaLine 2,5kВА Rack F | ИБП MegaLine 2,5kВА Rack F | 1 | ШТ | 252398.2594
310336 | ИБП MegaLine 3,75kВА Rack F | ИБП MegaLine 3,75kВА Rack F | 1 | ШТ | 313358.853
310337 | ИБП MegaLine 5kВА Rack F | ИБП MEGALINE 5KВА RACK F | 1 | ШТ | 381805.8386 | 67.5 | 0.14123 | 655 | 345 | 625 |  | 3245063103375
310338 | ИБП MegaLine 1,25kВА Rack UK | ИБП MegaLine 1,25kВА Rack UK | 1 | ШТ | 194646.1094
310339 | ИБП MegaLine 2,5kВА Rack UK | ИБП MegaLine 2,5kВА Rack UK | 1 | ШТ | 252398.2594
310340 | ИБП MegaLine 3,75kВА Rack UK | ИБП MegaLine 3,75kВА Rack UK | 1 | ШТ | 313358.853
310341 | ИБП MegaLine 5kВА Rack UK | ИБП MegaLine 5kВА Rack UK | 1 | ШТ | 381805.8386
310342 | ИБП MegaLine 1,25kВА F | ИБП MegaLine 1,25kВА F | 1 | ШТ | 171117.464
310343 | ИБП MegaLine 2,5kВА F | ИБП MegaLine 2,5kВА F | 1 | ШТ | 245981.3486
310344 | ИБП MegaLine 3,75kВА F | ИБП MegaLine 3,75kВА F | 1 | ШТ | 310150.3976
310345 | ИБП MegaLine 5kВА F | ИБП MegaLine 5kВА F | 1 | ШТ | 381805.8386
310346 | ИБП MegaLine 1,25kВА UK | ИБП MegaLine 1,25kВА UK | 1 | ШТ | 171117.464
310347 | ИБП MegaLine 2,5kВА UK | ИБП MegaLine 2,5kВА UK | 1 | ШТ | 245981.3486
310348 | ИБП MegaLine 3,75kВА UK | ИБП MegaLine 3,75kВА UK | 1 | ШТ | 310150.3976
310349 | ИБП MegaLine 5kВА UK | ИБП MegaLine 5kВА UK | 1 | ШТ | 381805.8386
310350 | ИБП MegaLine 1,25kВА | ИБП MegaLine 1,25kВА | 1 | ШТ | 163631.072 | 31.8 | 0.16281 | 670 | 360 | 675 |  | 3245063103504
310351 | ИБП MegaLine 1,25kВА без бат. | ИБП MEGALINE 1,25KВА БЕЗ БАТ. | 1 | ШТ | 141171.9078 | 27.4 | 0.15939 | 660 | 350 | 690 |  | 3245063103511
310352 | ИБП MegaLine 2,5kВА | Ибп Megaline 2,5kва | 1 | ШТ | 227965.321 | 42.3 | 0.16646 | 680 | 360 | 680 |  | 3245063103528
310353 | ИБП MegaLine 2,5kВА без бат. | ИБП MegaLine 2,5kВА без бат. | 1 | ШТ | 193576.6282 | 27.4 | 0.15259 | 660 | 340 | 680
310354 | ИБП MegaLine 3,75kВА | Ибп Megaline 3,75kва | 1 | ШТ | 296247.1066 | 53.3 | 0.16281 | 670 | 360 | 675 |  | 3245063103542
310355 | ИБП MegaLine 3,75kВА без бат. | ИБП MegaLine 3,75kВА без бат. | 1 | ШТ | 249189.804
310356 | ИБП MegaLine 5kВА | ИБП MegaLine 5kВА | 1 | ШТ | 316368.5492 | 63 | 0.16646 | 680 | 360 | 680 |  | 3245063103566
310357 | ИБП MegaLine 5kВА без бат. | ИБП MegaLine 5kВА без бат. | 1 | ШТ | 257244.0356 | 33.3 | 0.15259 | 660 | 340 | 680 |  | 3245063103573
310360 | ИБП MegaLine 2-5kВА инвертор | Ибп Megaline 2-5kва Инвертор | 1 | ШТ | 281010.569 | 31.9 | 0.16646 | 680 | 360 | 680 |  | 3245063103603
310363 | ИБП MegaLine 2-6,25kВА инвертор | Ибп Megaline 2-6,25kва Инверт | 1 | ШТ | 366833.0546 | 34.2 | 0.16646 | 680 | 360 | 680 |  | 3245063103634
310366 | ИБП MegaLine 2-7,5kВА инвертор | Ибп Megaline 2-7,5kва Инвертор | 1 | ШТ | 410681.9018 | 36.2 | 0.16646 | 680 | 360 | 680 |  | 3245063103665
310369 | ИБП MegaLine 2-8,75kВА инвертор | Ибп Megaline 2-8,75kва Инверт | 1 | ШТ | 439557.9768 | 39.4 | 0.16646 | 680 | 360 | 680 |  | 3245063103696
310372 | ИБП MegaLine 2-10kВА инвертор | Ибп Megaline 2-10kва Инвертор | 1 | ШТ | 484476.317 | 41.3 | 0.16646 | 680 | 360 | 680 |  | 3245063103726
310373 | ИБП MegaLine 1,25kВА 15' | Ибп Megaline 1,25kва 15' | 1 | ШТ | 182881.7926 | 31.68 | 0.16646 | 680 | 360 | 680 |  | 3245063103733
310374 | ИБП MegaLine 1,25kВА 30' | Ибп Megaline 1,25kва 30' | 1 | ШТ | 203201.9826 | 40.18 | 0.16646 | 680 | 360 | 680 |  | 3245063103740
310375 | ИБП MegaLine 1,25kВА 45' | Ибп Megaline 1,25kва 45' | 1 | ШТ | 222452.7032 | 49.68 | 0.16646 | 680 | 360 | 680 |  | 3245063103757
310376 | ИБП MegaLine 2,5kВА 15' | Ибп Megaline 2,5kва 15' | 1 | ШТ | 253467.7406 | 42.38 | 0.16646 | 680 | 360 | 680 |  | 3245063103764
310377 | ИБП MegaLine 2,5kВА 17' | Ибп Megaline 2,5kва 17' | 1 | ШТ | 273787.9424 | 59.2 | 0.16646 | 680 | 360 | 680 |  | 3245063103771
310378 | ИБП MegaLine 3,75kВА 15' | ИБП MegaLine 3,75kВА 15' | 1 | ШТ | 295649.8378 | 64 | 0.16646 | 680 | 360 | 680 |  | 3245063103788
310379 | ИБП MegaLine 1,25kВА Rack | ИБП MegaLine 1,25kВА Rack | 1 | ШТ | 185020.755 | 32.4 | 0.16646 | 680 | 360 | 680 |  | 3245063103795
310380 | ИБП MegaLine 1,25kВА Rack б/бат | Ибп Megaline 1,25kва Rack Б/Б | 1 | ШТ | 160422.6166 | 25.4 | 0.16646 | 680 | 360 | 680 |  | 3245063103801
310381 | ИБП MegaLine 2,5kВА Rack | ИБП MegaLine 2,5kВА Rack | 1 | ШТ | 240633.9308 | 42.8 | 0.16507 | 670 | 365 | 675 |  | 3245063103818
310382 | ИБП MegaLine 2,5kВА Rack б/бат | ИБП MegaLine 2,5kВА Rack б/бат | 1 | ШТ | 205340.9568 | 47.2 | 0.78523 | 1200 | 798 | 820 |  | 3245063103825
310383 | ИБП MegaLine 3,75kВА Rack | Ибп Megaline 3,75kва Rack | 1 | ШТ | 298386.069 | 53.3 | 0.16646 | 680 | 360 | 680 |  | 3245063103832
310384 | ИБП MegaLine 3,75kВА Rack б/бат | Ибп Megaline 3,75kва Rack Б/Б | 1 | ШТ | 249189.804 | 31.5 | 0.16646 | 680 | 360 | 680 |  | 3245063103849
310385 | ИБП MegaLine 5kВА Rack | ИБП MegaLine 5kВА Rack | 1 | ШТ | 363624.611 | 63.7 | 0.16646 | 680 | 360 | 680 |  | 3245063103856
310386 | ИБП MegaLine 5kВА Rack б/бат | Ибп Megaline 5kва Rack Б/Бат | 1 | ШТ | 308011.4352 | 33.7 | 0.15259 | 660 | 340 | 680 |  | 3245063103863
310387 | ИБП MegaLine 1,25kВА 15' Rack | Ибп Megaline 1,25kва 15' Rack | 1 | ШТ | 204271.4638 | 40.6 | 0.16646 | 680 | 360 | 680 |  | 3245063103870
310388 | ИБП MegaLine 1,25kВА 30' Rack | Ибп Megaline 1,25kва 30' Rack | 1 | ШТ | 224591.6656 | 49 | 0.16646 | 680 | 360 | 680 |  | 3245063103887
310389 | ИБП MegaLine 1,25kВА 45' Rack | Ибп Megaline 1,25kва 45' Rack | 1 | ШТ | 243842.3862 | 56.2 | 0.16646 | 680 | 360 | 680 |  | 3245063103894
310390 | ИБП MegaLine 2,5kВА 15' Rack | Ибп Megaline 2,5kва 15' Rack | 1 | ШТ | 259884.6396 | 50.9 | 0.16646 | 680 | 360 | 680 |  | 3245063103900
310391 | ИБП MegaLine 2,5kВА 17' Rack | Ибп Megaline 2,5kва 17' Rack | 1 | ШТ | 280204.8414 | 59.4 | 0.16646 | 680 | 360 | 680 |  | 3245063103917
310392 | ИБП MegaLine 3,75kВА 15' Rack | Ибп Megaline 3,75kва 15' Rack | 1 | ШТ | 318706.2708 | 61.7 | 0.16646 | 680 | 360 | 680 |  | 3245063103924
310396 | ИБП Trimod HE 10 кВА - 0' | ИБП TRIMOD HE 10 КВА - 0' | 1 | ШТ | 730597.8142 | 133.5 | 1.5456 | 1200 | 800 | 1610 |  | 3245063103962
310397 | ИБП Trimod HE 10 кВА HIGH - 0' | ИБП TRIMOD HE 10 КВА HIGH - 0' | 1 | ШТ | 819655.8834 | 143.2 | 0.77644 | 745 | 600 | 1737 |  | 3245063103979
310402 | ИБП Trimod HE 10 кВА - 49' | ИБП TRIMOD HE 10 КВА - 49' | 1 | ШТ | 1343731.2422 | 364.7 | 1.7952 | 1200 | 800 | 1870 |  | 3245063104020
310403 | ИБП Trimod HE 15 кВА HIGH - 0' | ИБП TRIMOD HE 15 КВА HIGH - 0' | 1 | ШТ | 884723.9508 | 130.2 | 1.5456 | 1200 | 800 | 1610 |  | 3245063104037
310407 | ИБП Trimod HE 15 кВА - 29' | ИБП TRIMOD HE 15 КВА - 29' | 1 | ШТ | 1407790.504 | 0.251 | 2.0208 | 1200 | 800 | 2105 |  | 3245063104075
310408 | ИБП Trimod HE 15 кВА - 0' | ИБП TRIMOD HE 15 КВА - 0' | 1 | ШТ | 943318.3612 | 133.4 | 1.5456 | 1200 | 800 | 1610 |  | 3245063104082
310409 | ИБП Trimod HE 20 кВА HIGH - 0' | ИБП TRIMOD HE 20 КВА HIGH - 0' | 1 | ШТ | 1162145.9392 | 0.251 | 2.0208 | 1200 | 800 | 2105 |  | 3245063104099
310413 | ИБП Trimod HE 20 кВА - 20' | ИБП TRIMOD HE 20 КВА - 20' | 1 | ШТ | 1433515.0822 | 365.5 | 2.0208 | 1200 | 800 | 2105 |  | 3245063104136
310414 | ИБП Trimod HE 20 кВА - 0' | ИБП TRIMOD HE 20 КВА - 0' | 1 | ШТ | 964486.8414 | 137.5 | 1.5456 | 1200 | 800 | 1610 |  | 3245063104143
310415 | ИБП Trimod HE 30 кВА HIGH - 0' | ИБП TRIMOD HE 30 КВА HIGH - 0' | 1 | ШТ | 1311953.8068 | 171.8 | 1.8048 | 1200 | 800 | 1880 |  | 3245063104150
310417 | ИБП Trimod HE 30 кВА - 8' | ИБП TRIMOD HE 30 КВА - 8' | 1 | ШТ | 1704379.8224 | 335.7 | 1.8144 | 1200 | 800 | 1890 |  | 3245063104174
310418 | ИБП Trimod HE 30 кВА - 0' | ИБП TRIMOD HE 30 КВА - 0' | 1 | ШТ | 1349299.3318 | 148.7 | 1.5456 | 1200 | 800 | 1610 |  | 3245063104181
310419 | ИБП Trimod HE 40 кВА - 0' | ИБП TRIMOD HE 40 КВА - 0' | 1 | ШТ | 1391636.2568 | 155.4 | 1.5456 | 1200 | 800 | 1610 |  | 3245063104198
310420 | ИБП Trimod HE 60 кВА - 0' | ИБП TRIMOD HE 60 КВА - 0' | 1 | ШТ | 1917561.6314 | 188.3 | 1.5456 | 1200 | 800 | 1610 |  | 3245063104204
310422 | ИБП TRIMOD HE каб.пуст. 3 PWR SLOTS 10кВА | ИБП TRIMOD HE ПУСТ.3 SL 10КВА | 1 | ШТ | 382484.315 | 104.7 | 1.5456 | 1200 | 800 | 1610 |  | 3245063104228
310423 | ИБП TRIMOD HE каб.пуст. 3 PWR SLOTS 15-20кВА | ИБП TRIMODHE ПУСТ.3SL 15-20КВА | 1 | ШТ | 440539.5834 | 107.3 | 1.5456 | 1200 | 800 | 1610 |  | 3245063104235
310424 | ИБП TRIMOD HE каб.пуст. 6 PWR SLOTS 30кВА | ИБП TRIMOD HE ПУСТ.6 SL 30КВА | 1 | ШТ | 388198.2526 | 98.7 | 1.5456 | 1200 | 800 | 1610 |  | 3245063104242
310425 | ИБП TRIMOD HE каб.пуст. 6 PWR SLOTS 30кВА | ИБП TRIMOD HE ПУСТ.6 SL 30КВА | 1 | ШТ | 460167.5736 | 102.4 | 1.5456 | 1200 | 800 | 1610 |  | 3245063104259
310426 | ИБП TRIMOD HE каб.пуст. 6 PWR SLOTS 40кВА | ИБП TRIMOD HE ПУСТ.6 SL 40КВА | 1 | ШТ | 460167.5736 | 101.4 | 1.5456 | 1200 | 800 | 1610 |  | 3245063104266
310427 | ИБП TRIMOD HE каб.пуст. 9 PWR SLOTS 60кВА | ИБП TRIMOD HE ПУСТ.9 SL 60КВА | 1 | ШТ | 538679.5698 | 108.2 | 1.5456 | 1200 | 800 | 1610 |  | 3245063104273
310431 | ИБП TRIMOD HE каб.пуст. 3 PWR SLOTS 10кВА | ИБП TRIMOD HE ПУСТ.3 SL 10КВА | 1 | ШТ | 459950.5362 | 116.7 | 2.0208 | 1200 | 800 | 2105 |  | 3245063104310
310432 | ИБП TRIMOD HE каб.пуст. 6 PWR SLOTS 20кВА | ИБП TRIMOD HE ПУСТ.36 SL 20КВА | 1 | ШТ | 517265.9092 | 122.5 | 0.76465 | 745 | 595 | 1725 |  | 3245063104327
310433 | ИБП TRIMOD HE каб.пуст. 3 PWR SLOTS 15-20кВА | ИБП TRIMODHE ПУСТ.3SL 15-20КВА | 1 | ШТ | 496529.8754 | 120 | 0.77644 | 745 | 600 | 1737 |  | 3245063104334
310434 | ИБП TRIMOD HE каб.пуст. 6 PWR SLOTS 30кВА | ИБП TRIMOD HE ПУСТ.6 SL 30КВА | 1 | ШТ | 537517.7182 | 121.6 | 0.77644 | 745 | 600 | 1737 |  | 3245063104341
310442 | ИБП Trimod HE 10 кВА - 11' | ИБП TRIMOD HE 10 КВА - 11' | 1 | ШТ | 878898.2672 | 189.3 | 1.5456 | 1200 | 800 | 1610 |  | 3245063104426
310443 | ИБП Trimod HE 10 кВА - 17' | ИБП TRIMOD HE 10 КВА - 17' | 1 | ШТ | 967878.539 | 233.3 | 0.61392 | 730 | 578 | 1455 |  | 3245063104433
310444 | ИБП Trimod HE 10 кВА - 35' | ИБП TRIMOD HE 10 КВА - 35' | 1 | ШТ | 1175499.1732 | 294.5 | 1.5456 | 1200 | 800 | 1610 |  | 3245063104440
310445 | ИБП Trimod HE 15 кВА - 13' | ИБП TRIMOD HE 15 КВА - 13' | 1 | ШТ | 1264368.1592 | 242 | 1.5456 | 1200 | 800 | 1610 |  | 3245063104457
310446 | ИБП Trimod HE 15 кВА - 21' | ИБП TRIMOD HE 15 КВА - 21' | 1 | ШТ | 1424892.9992 | 300.8 | 1.5456 | 1200 | 800 | 1610 |  | 3245063104464
310447 | ИБП Trimod HE 20 кВА - 9' | ИБП TRIMOD HE 20 КВА - 9' | 1 | ШТ | 1285536.545 | 243.3 | 1.5456 | 1200 | 800 | 1610 |  | 3245063104471
310448 | ИБП Trimod HE 20 кВА - 14' | ИБП TRIMOD HE 20 КВА - 14' | 1 | ШТ | 1322528.8842 | 301.7 | 1.5456 | 1200 | 800 | 1610 |  | 3245063104488
310451 | ИБП Archimod 3S 20кВА каб.пуст.18U | ИБП Archimod 3S 20кВА каб.пуст.18U | 1 | ШТ | 775559.012
310459 | ИБП ARCHIMOD HE каб.пуст.20 кВА | ИБП ARCHIMOD HE КАБ.ПУСТ.20КВА | 1 | ШТ | 830888.8108 | 231.2 | 2.0214 | 1170 | 780 | 2215 |  | 3245063104594
310460 | ИБП ARCHIMOD HE каб.пуст.40 кВА | ИБП ARCHIMOD HE ПУСТ.40 КВА | 1 | ШТ | 970767.4032 | 232.9 | 1.9144 | 1180 | 780 | 2080 |  | 3245063104600
310461 | ИБП ARCHIMOD HE каб.пуст. 60 кВА | ИБП ARCHIMOD HE ПУСТ. 60 КВА | 1 | ШТ | 1165028.4314 | 235.9 | 2.0249 | 1180 | 780 | 2200 |  | 3245063104617
310462 | ИБП ARCHIMOD HE каб.пуст. 80 кВА | ИБП ARCHIMOD HE ПУСТ. 80 КВА | 1 | ШТ | 1493908.969 | 207.9 | 2.0208 | 1200 | 800 | 2105 |  | 3245063104624
310463 | ИБП ARCHIMOD HE каб.пуст. 100 кВА | ИБП ARCHIMOD HE ПУСТ. 100 КВА | 1 | ШТ | 1602953.418 | 228.3 | 2.0123 | 1170 | 780 | 2205 |  | 3245063104631
310464 | ИБП ARCHIMOD HE каб.пуст. 120 кВА | ИБП ARCHIMOD HE ПУСТ. 120 КВА | 1 | ШТ | 1733806.7568 | 227 | 2.0129 | 1173 | 780 | 2200 |  | 3245063104648
310598 | Шкаф для батарей Keor LP 1000 | Шкаф для батарей KEOR LP 1000ВА | 1 | ШТ | 33413.4346 | 34.5 | 0.086537 | 595 | 303 | 480 |  | 3414970499332
310599 | Шкаф для батарей Keor LP 2000 | Шкаф для батарей KEOR LP 2000ВА | 1 | ШТ | 33413.4346 | 34.1 | 0.088015 | 595 | 305 | 485 |  | 3414970499349
310600 | Шкаф для батарей Keor LP 3000 | Шкаф для батарей KEOR LP 3000ВА | 1 | ШТ | 38982.3384 | 34.3 | 0.089017 | 605 | 304 | 484 |  | 3414970499356
310717 | Пустой батарейный шкаф для Archimod HE для 21 АКБх94 Ач с длительным сроком службы | БАТ. ШК 21АКБХ94АЧ С ДЛ.CР.СЛ. | 1 | ШТ | 735575.479 | 152.6 | 0.84047 | 815 | 625 | 1650 |  | 3245063107175
310750 | Шкаф для бат.310050 DK 1кВА | Шкаф для бат.310050 DK 1кВА | 1 | ШТ | 43457.7244
310751 | Шкаф для бат.310051 DK 2кВА | Шкаф для бат.310051 DK 2кВА | 1 | ШТ | 43457.7244
310752 | Шкаф для бат.310052 DK 3кВА | Шкаф для бат.310052 DK 3кВА | 1 | ШТ | 43457.7244
310753 | Шкаф для бат.310056,310057 DK 4-6кВА | ШКАФ ДЛЯ БАТ.310056,310057 DK | 1 | ШТ | 60172.2592 | 16.104 | 0.11798 | 795 | 560 | 265 |  | 3245063107533
310754 | Шкаф для бат.310058 DK 10кВА | Шкаф Для Бат.310058 Dk 10ква | 1 | ШТ | 67025.2154 | 16.13 | 0.11798 | 795 | 560 | 265 |  | 3245063107540
310755 | Шкаф для бат.Trimod 4 бат.лот.7,2A/ч | Шкаф Для Бат.Trimod 4 Бат.Лот. | 1 | ШТ | 357665.7998 | 158.3 | 1.5456 | 1200 | 800 | 1610 |  | 3245063107557
310756 | Шкаф для бат.Trimod 8 бат.лот.7,2A/ч | Шкаф для бат.Trimod 8 бат.лот.7,2A/ч | 1 | ШТ | 445755.1244
310757 | Шкаф для бат.Trimod 12 бат.лот.7,2A/ч | ШКАФ ДЛЯ БАТ.TRIMOD 12 БАТ.ЛОТ | 1 | ШТ | 517506.8416 | 274.4 | 0.64386 | 735 | 600 | 1460 |  | 3245063107571
310758 | Шкаф для бат.Trimod 16 бат.лот.7,2A/ч | ШКАФ ДЛЯ БАТ.TRIMOD 16 БАТ.ЛОТ | 1 | ШТ | 746724.8742 | 325.6 | 0.61393 | 730 | 580 | 1450 |  | 3245063107588
310759 | Шкаф для бат.Trimod 20 бат.лот.7,2A/ч | Шкаф для бат.Trimod 20 бат.лот.7,2A/ч | 1 | ШТ | 818476.5914
310760 | Шкаф для бат.Trimod 4 бат.лот.9A/ч | ШКАФ ДЛЯ БАТ.TRIMOD 4 БАТ.ЛОТ. | 1 | ШТ | 387107.8028 | 161.6 | 1.536 | 1200 | 800 | 1600 |  | 3245063107601
310761 | Шкаф для бат.Trimod 8 бат.лот.9A/ч | Шкаф Для Бат.Trimod 8 Бат.Лот. | 1 | ШТ | 535408.2558 | 218.6 | 1.5121 | 1200 | 795 | 1585 |  | 3245063107618
310762 | Шкаф для бат.Trimod 12 бат.лот.9A/ч | Шкаф для бат.Trimod 12 бат.лот.9A/ч | 1 | ШТ | 683708.7088
310763 | Шкаф для бат.Trimod 16 бат.лот.9A/ч | Шкаф Для Бат.Trimod 16 Бат.Лот | 1 | ШТ | 770163.7688 | 328.4 | 0.64386 | 735 | 600 | 1460 |  | 3245063107632
310764 | Шкаф для бат.Trimod 20 бат.лот.9A/ч | Шкаф Для Бат.Trimod 20 Бат.Лот | 1 | ШТ | 865832.729 | 395.4 | 0.8319 | 750 | 590 | 1880 |  | 3245063107649
310766 | Шкаф для бат.310058 DK 10кВА 20бат.12В/9А/ч | Шкаф для бат.310058 DK 10кВА 20бат.12В/9А/ч | 1 | ШТ | 97762.0088 | 67.1 | 0.11575 | 795 | 560 | 260 |  | 3245063107663
310769 | Шкаф для бат.310050 DK 1кВА 12бат.12В/7,2А/ч | Шкаф для бат.310050 DK 1кВА 12бат.12В/7,2А/ч | 1 | ШТ | 71920.7522 | 45 | 0.10752 | 600 | 560 | 320 |  | 3245063107694
310770 | Шкаф для бат.310051 DK 2кВА 12бат.12В/7,2А/ч | Шкаф для бат.310051 DK 2кВА 12бат.12В/7,2А/ч | 1 | ШТ | 71920.7522 | 41.9 | 0.10226 | 830 | 560 | 220 |  | 3245063107700
310771 | Шкаф для бат.310052 DK 3кВА 12бат.12В/9А/ч | Шкаф для бат.310052 DK 3кВА 12бат.12В/9А/ч | 1 | ШТ | 71920.7522 | 45 | 0.10226 | 830 | 560 | 220 |  | 3245063107717
310772 | Шкаф для бат.310056,310057 DK 4,5-6кВА 20бат.12В/7,2А/ч | Шкаф для бат.310056,310057 DK 4,5-6кВА 20бат.12В/7,2А/ч | 1 | ШТ | 83704.9048 | 61.9 | 0.12096 | 800 | 560 | 270 |  | 3245063107724
310775 | Шкаф для бат.Megaline 1 к.бат. | Шкаф для бат.Megaline 1 к.бат. | 1 | ШТ | 88369.0554
310776 | Шкаф для бат.Megaline 2 к.бат. | Шкаф Для Бат.Megaline 2 К.Бат. | 1 | ШТ | 108295.4204 | 39.6 | 0.16412 | 670 | 355 | 690 |  | 3245063107762
310777 | Шкаф для бат.Megaline 3 к.бат. | Шкаф для бат.Megaline 3 к.бат. | 1 | ШТ | 128871.5406
310778 | Шкаф для бат.Megaline 4 к.бат. | ШКАФ ДЛЯ БАТ.MEGALINE 4 К.БАТ. | 1 | ШТ | 148364.7158 | 58 | 0.14322 | 660 | 350 | 620 |  | 3245063107786
310779 | Шкаф для бат.Megaline 5 к.бат. | Шкаф для бат.Megaline 5 к.бат. | 1 | ШТ | 167857.891
310780 | Шкаф для бат.Megaline 6 к.бат. | ШКАФ ДЛЯ БАТ.MEGALINE 6 К.БАТ. | 1 | ШТ | 188434.023 | 76 | 0.16646 | 680 | 360 | 680 |  | 3245063107809
310781 | Шкаф для бат.Megaline 7 к.бат. | ШКАФ ДЛЯ БАТ.MEGALINE 7 К.БАТ. | 1 | ШТ | 207927.1982 | 82 | 0.13791 | 650 | 345 | 615 |  | 3245063107816
310782 | Шкаф для бат.Megaline 8 к.бат. | Шкаф Для Бат.Megaline 8 К.Бат. | 1 | ШТ | 228503.3302 | 79.4 | 0.14105 | 650 | 350 | 620 |  | 3245063107823
310783 | Шкаф для бат.Megaline 9 к.бат. | ШКАФ ДЛЯ БАТ.MEGALINE 9 К.БАТ. | 1 | ШТ | 247996.5054 | 97.9 | 0.16646 | 680 | 360 | 680 |  | 3245063107830
310784 | Шкаф для бат.Megaline 10 ком.бат. | ШКАФ ДЛЯ БАТ.MEGALINE 10 КОМ.Б | 1 | ШТ | 268572.6256 | 113.9 | 0.14105 | 650 | 350 | 620 |  | 3245063107847
310785 | Доп.зар.устр.для бат.СВ36 | ДОП.ЗАР.УСТР.ДЛЯ БАТ.СВ36 | 1 | ШТ | 38661.461 | 2.151 | 0.01344 | 400 | 280 | 120 |  | 3245063107854
310786 | Шкаф для бат.Megaline 1 к.бат.+ЗУ | Шкаф для бат.Megaline 1 к.бат.+ЗУ | 1 | ШТ | 126705.6388
310787 | Шкаф для бат.Megaline 2 к.бат.+ЗУ | Шкаф для бат.Megaline 2 к.бат.+ЗУ | 1 | ШТ | 147281.759
310788 | Шкаф для бат.Megaline 3 к.бат.+ЗУ | Шкаф для бат.Megaline 3 к.бат.+ЗУ | 1 | ШТ | 166774.9342
310789 | Шкаф для бат.Megaline 4 к.бат.+ЗУ | Шкаф для бат.Megaline 4 к.бат.+ЗУ | 1 | ШТ | 187351.0662
310790 | Шкаф для бат.Megaline 5 к.бат.+ЗУ | Шкаф для бат.Megaline 5 к.бат.+ЗУ | 1 | ШТ | 206844.2414
310791 | Шкаф для бат.Megaline 6 к.бат.+ЗУ | Шкаф для бат.Megaline 6 к.бат.+ЗУ | 1 | ШТ | 223191.4658
310792 | Шкаф для бат.Megaline 7 к.бат.+ЗУ | Шкаф для бат.Megaline 7 к.бат.+ЗУ | 1 | ШТ | 246913.5486
310793 | Шкаф для бат.Megaline 8 к.бат.+ЗУ | ШКАФ ДЛЯ БАТ.MEGALINE 8 К.БАТ. | 1 | ШТ | 267489.6806 | 91.4 | 0.16295 | 675 | 355 | 680 |  | 3245063107939
310794 | Шкаф для бат.Megaline 9 к.бат.+ЗУ | Шкаф для бат.Megaline 9 к.бат.+ЗУ | 1 | ШТ | 286982.8558
310795 | Шкаф для бат.Megaline 10 к.бат.+ЗУ | Шкаф для бат.Megaline 10 к.бат.+ЗУ | 1 | ШТ | 307558.976
310796 | Шкаф для бат.Megaline 1к.бат. Rack | Шкаф для бат.Megaline 1к.бат. Rack | 1 | ШТ | 77972.7008
310797 | Шкаф для бат.Megaline 2 к.бат. Rack | ШКАФ ДЛЯ БАТ.MEGALINE 2 К.БАТ. | 1 | ШТ | 97899.054 | 30.6 | 0.14797 | 705 | 583 | 360 |  | 3245063107977
310798 | Шкаф для бат.Megaline 3 к.бат. Rack | ШКАФ ДЛЯ БАТ.MEGALINE 3 К.БАТ. | 1 | ШТ | 118042.008 | 38.9 | 0.16279 | 760 | 595 | 360 |  | 3245063107984
310799 | Шкаф для бат.Megaline 4 к.бат. Rack | ШКАФ ДЛЯ БАТ.MEGALINE 4 К.БАТ. | 1 | ШТ | 137535.1714 | 47.3 | 0.14825 | 710 | 580 | 360 |  | 3245063107991
310800 | Шкаф для бат.Megaline 1 к.бат. Rack+ЗУ | Шкаф Для Бат.Megaline 1 К.Бат. | 1 | ШТ | 114194.6652 | 19.663 | 0.11902 | 720 | 570 | 290 |  | 3245063108004
310801 | Шкаф для бат.Megaline 2 к.бат. Rack+ЗУ | Шкаф для бат.Megaline 2 к.бат. Rack+ЗУ | 1 | ШТ | 136452.2264
310802 | Шкаф для бат.Megaline 3 к.бат. Rack+ЗУ | Шкаф для бат.Megaline 3 к.бат. Rack+ЗУ | 1 | ШТ | 157028.3466
310803 | Шкаф для бат.Megaline 4 к.бат. Rack+ЗУ | ШКАФ ДЛЯ БАТ.MEGALINE 4 К.БАТ. | 1 | ШТ | 176521.5218 | 49.6 | 0.14825 | 710 | 580 | 360 |  | 3245063108035
310804 | Шкаф для бат.Megaline Rack без бат. | Шкаф для бат.Megaline Rack без бат. | 1 | ШТ | 57938.0472
310805 | Шкаф для бат.Trimod 16С без бат. | Шкаф Для Бат.Trimod 16с Без Ба | 1 | ШТ | 272237.1864 | 107.2 | 1.5456 | 1200 | 800 | 1610 |  | 3245063108059
310806 | Шкаф для бат.Trimod 20С без бат. | Шкаф для бат.Trimod 20С без бат. | 1 | ШТ | 329314.2348
310812 | Пустой батарейный шкаф для Trimod HE для 20 АКБ с длительным сроком службы | БАТАРЕЙНЫЙ ШКАФ ДЛЯ 20 АКБ С Д | 1 | ШТ | 723214.5896 | 148.1 | 0.89854 | 815 | 630 | 1750 |  | 3245063108127
310818 | Шкаф для бат.Archimod 36C пустой | Шкаф Для Бат.Archimod 36c Пуст | 1 | ШТ | 732778.702 | 203.2 | 1.7695 | 995 | 855 | 2080 |  | 3245063108189
310835 | Силовой модуль Megaline 1,25кВА | СИЛОВОЙ МОДУЛЬ MEGALINE 1,25КВ | 1 | ШТ | 33531.8948 | 3.108 | 0.029952 | 520 | 360 | 160 |  | 3245063108356
310842 | Батарея 12В 94 Ач с длительным сроком службы | БАТ.12В 94 АЧ С ДЛ. CР. CЛ. | 1 | ШТ | 50752.4726 | 32.5 | 0.01925 | 350 | 250 | 220 |  | 3245063108424
310843 | Ящик для бат.Trimod 7,2А/ч | Ящик Для Бат.Trimod 7,2а/Ч | 1 | ШТ | 29660.0906 | 15.59 | 0.037632 | 560 | 280 | 240 |  | 3245063108431
310845 | Ящик для бат.Trimod 9А/ч | ЯЩИК ДЛЯ БАТ.TRIMOD 9А/Ч | 1 | ШТ | 37075.1162 | 15.3 | 0.037632 | 560 | 280 | 240 |  | 3245063108455
310851 | Доп.зар.устр.Trimod | Доп.Зар.Устр.Trimod | 1 | ШТ | 120743.382 | 9.281 | 0.044928 | 520 | 360 | 240 |  | 3245063108516
310852 | Доп.зар.устр.Trimod уст. | Доп.зар.устр.Trimod уст. | 1 | ШТ | 120743.382
310853 | Комп.из 3-х яшищ.бат.Trimod 9А/ч | Комп.из 3-х яшищ.бат.Trimod 9А/ч | 1 | ШТ | 25064.97
310854 | Комп.из 4-х яшищ.бат.Trimod пустой | Комп.Из 3-Х Яшищ.Бат.Trimod Пу | 1 | ШТ | 25064.97 | 6.235 | 0.034992 | 540 | 270 | 240 |  | 3245063108547
310855 | Комп.из 3-х яшищ.бат.Archimod 9А/ч | Комп.Из 3-Х Яшищ.Бат.Archimod | 1 | ШТ | 161385.7916 | 64.4 | 0.080256 | 760 | 440 | 240 |  | 3245063108554
310856 | Комп.из 3-х яшищ.бат.Archimod пустой | Комп.Из 3-Х Яшищ.Бат.Archimod | 1 | ШТ | 46999.4236 | 10.021 | 0.055823 | 735 | 434 | 175 |  | 3245063108561
310857 | Комп.для увел.времени автон.работы Megaline 1ШБ | Комп.для увел.времени автон.работы Megaline 1ШБ | 1 | ШТ | 18457.6662
310858 | Комп.для увел.времени автон.работы Megaline 2ШБ | Комп.для увел.времени автон.работы Megaline 2ШБ | 1 | ШТ | 20034.6536
310859 | Шкаф для батарей Megaline пустой | ШКАФ ДЛЯ БАТАРЕЙ MEGALINE ПУСТ | 1 | ШТ | 73445.56 | 29.8 | 0.15142 | 660 | 345 | 665 |  | 3245063108592
310860 | Кабель Y для подкл.доп.2 шкафа для бат. | КАБЕЛЬ Y ДЛЯ ПОДКЛ.ДОП.2 ШКАФА | 1 | ШТ | 13428.636 | 1.33 | 0.0081154 | 335 | 255 | 95 |  | 3245063108608
310861 | Комп.для уст. Шкафа для бат.Megaline Tower | Комп.для уст. Шкафа для бат.Megaline Tower | 1 | ШТ | 11912.5012 | 1.418 | 0.0084992 | 332 | 256 | 100 |  | 3245063108615
310862 | Руч.байпас Megaline 1ШБ | РУЧ.БАЙПАС MEGALINE 1ШБ | 1 | ШТ | 16275.1618 | 0.793 | 0.0080427 | 332 | 255 | 95 |  | 3245063108622
310863 | Руч.байпас Megaline 2ШБ | Руч.байпас Megaline 2ШБ | 1 | ШТ | 29672.9408 | 1.309 | 0.007839 | 335 | 260 | 90 |  | 3245063108639
310864 | Передняя/задняя дверца | Передняя/задняя дверца | 1 | ШТ | 74598.9274
310865 | Крышка пустых баи.слотов | Крышка Пустых Баи.Слотов | 1 | ШТ | 5185.7106 | 0.805 | 0.0014 | 500 | 140 | 20 |  | 3245063108653
310866 | Крышка пустых слотов для силовых модулей | КРЫШКА ПУСТЫХ СЛОТОВ ДЛЯ СИЛОВ | 1 | ШТ | 5229.8072 | 0.502 | 0.0052344 | 335 | 125 | 125 |  | 3245063108660
310869 | Силовой модуль TRIMOD HE 3.4кВА | СИЛ. МОДУЛЬ TRIMOD HE 3.4КВА | 1 | ШТ | 120606.797 | 9.615 | 0.0402 | 480 | 335 | 250 |  | 3245063108691
310871 | Силовой модуль TRIMOD HE 5кВА | СИЛОВОЙ МОДУЛЬ TRIMOD HE 5КВА | 1 | ШТ | 130581.4786 | 9.916 | 0.037224 | 480 | 330 | 235 |  | 3245063108714
310873 | Силовой модуль TRIMOD-ARCHIMOD HE 6.7кВА | СИЛОВОЙ МОДУЛЬ 6.7КВА | 1 | ШТ | 136010.8238 | 10.251 | 0.039396 | 480 | 335 | 245 |  | 3245063108738
310875 | 1 выдвижной ящик, 5 АКБ 9 Ач с длительным сроком службы | 1 выдвижной ящик, 5 АКБ 9 Ач с длительным сроком службы | 1 | ШТ | 40419.2126
310879 | Компл.прогр.обесп.для контроля работы RS232 | КОМПЛ.ПРОГР.ОБЕСП.ДЛЯ КОНТРОЛЯ | 1 | ШТ | 9319.4276 | 0.298 | 0.00192 | 240 | 200 | 40 |  | 3245063108790
310880 | Компл.прогр.обесп.для контроля работы USB | Компл.прогр.обесп.для контроля работы USB | 1 | ШТ | 7165.7742
310881 | CS121 SK проф.сет.интер.встр. | Cs121 Sk Проф.Сет.Интер.Встр. | 1 | ШТ | 71365.8808 | 0.284 | 0.00192 | 240 | 200 | 40 |  | 3245063108813
310882 | CS121B SK стан.сет.интер.встр. | Cs121b Sk Стан.Сет.Интер.Встр. | 1 | ШТ | 54366.8716 | 0.208 | 0.00192 | 240 | 200 | 40 |  | 3245063108820
310883 | CS121 проф.сет.интер.внеш. | Cs121 Проф.Сет.Интер.Внеш. | 1 | ШТ | 73446.5158 | 0.688 | 0.00384 | 240 | 200 | 80 |  | 3245063108837
310884 | CS121B стан.сет.интер.внеш. | CS121B СТАН.СЕТ.ИНТЕР.ВНЕШ. | 1 | ШТ | 52224.0152 | 0.522 | 0.00384 | 240 | 200 | 80 |  | 3245063108844
310885 | лиц. RCCMD для раз.ОС | Лиц. Rccmd Для Раз.Ос | 1 | ШТ | 4012.708 | 0.008 | 6.2e-05 | 124 | 125 | 4 |  | 3245063108851
310886 | 5 лиц. RCCMD для раз.ОС | 5 ЛИЦ. RCCMD ДЛЯ РАЗ.ОС | 1 | ШТ | 18378.9248 | 0.043 | 0.000169 | 130 | 130 | 10 |  | 3245063108868
310887 | 10 лиц. RCCMD для раз.ОС | 10 ЛИЦ. RCCMD ДЛЯ РАЗ.ОС | 1 | ШТ | 35622.1822 | 0.087 | 0.00019355 | 127 | 127 | 12 |  | 3245063108875
310888 | 25 лиц. RCCMD для раз.ОС | 25 Лиц. Rccmd Для Раз.Ос | 1 | ШТ | 87333.0272 | 0.206 | 0.00063504 | 126 | 126 | 40 |  | 3245063108882
310889 | 50 лиц. RCCMD для раз.ОС | 50 лиц. RCCMD для раз.ОС | 1 | ШТ | 172981.4746
310890 | RCCMD лицензия для AS/400 | RCCMD лицензия для AS/400 | 1 | ШТ | 57053.4248
310891 | UNMS лицензия для 25 ИБП | UNMS лицензия для 25 ИБП | 1 | ШТ | 227771.447 | 0.22 | 0.00192 | 240 | 200 | 40
310892 | UNMS лицензия для 50 ИБП | UNMS лицензия для 50 ИБП | 1 | ШТ | 440063.2882
310893 | UNMS лицензия для 150 ИБП | UNMS лицензия для 150 ИБП | 1 | ШТ | 683314.341
310894 | UNMS лицензия для 250 ИБП | UNMS лицензия для 250 ИБП | 1 | ШТ | 909980.1044
310895 | UNMS лицензия для 500 ИБП | UNMS лицензия для 500 ИБП | 1 | ШТ | 1824382.955
310896 | UNMS лицензия для 1000 ИБП | UNMS лицензия для 1000 ИБП | 1 | ШТ | 3029581.3948
310897 | Датчик температуры | Датчик температуры | 1 | ШТ | 23958.2244 | 0.165 | 0.000816 | 160 | 85 | 60
310898 | Комб.датчик темп. и влаж. | КОМБ.ДАТЧИК ТЕМП. И ВЛАЖ. | 1 | ШТ | 42006.0412 | 0.337 | 0.000816 | 160 | 85 | 60 |  | 3245063108981
310899 | Менеджер дат.окр.среды SM | МЕНЕДЖЕР ДАТ.ОКР.СРЕДЫ SM | 1 | ШТ | 65225.4558 | 0.841 | 0.00384 | 240 | 200 | 80 |  | 3245063108998
310900 | Датчик температуры SM | ДАТЧИК ТЕМПЕРАТУРЫ SM | 1 | ШТ | 20210.509 | 0.195 | 0.000816 | 160 | 85 | 60 |  | 3245063109001
310901 | Комб.датчик темп. и влаж.SM | КОМБ.ДАТЧИК ТЕМП. И ВЛАЖ.SM | 1 | ШТ | 43378.098 | 0.216 | 0.000816 | 160 | 85 | 60 |  | 3245063109018
310902 | Датчик открытия двери SM | Датчик открытия двери SM | 1 | ШТ | 3702.6276 | 0.07 | 0.000816 | 160 | 85 | 60
310903 | Световой сигнализатор SM | Световой сигнализатор SM | 1 | ШТ | 17309.0188
310904 | сет.блок управления нагрузкой | Сет.Блок Управления Нагрузкой | 1 | ШТ | 161480.5102 | 3.12 | 0.00512 | 320 | 200 | 80 |  | 3245063109049
310905 | стан.блок управления нагрузкой | стан.блок управления нагрузкой | 1 | ШТ | 69552.7164 | 3.341 | 0.007441 | 337 | 240 | 92
310906 | CS121M сет.интер.внеш. | CS121M СЕТ.ИНТЕР.ВНЕШ. | 1 | ШТ | 112930.8144 | 0.497 | 0.0029974 | 232 | 190 | 68 |  | 3245063109063
310907 | CS121M SK сет.интер.встр. | CS121M SK СЕТ.ИНТЕР.ВСТР. | 1 | ШТ | 112930.8144 | 0.218 | 0.00192 | 240 | 200 | 40 |  | 3245063109070
310908 | Комплект для покл.AS/400 | Комплект для покл.AS/400 | 1 | ШТ | 8305.0052
310911 | Набор батарейных лотков для 60 АКБ 7-9 Ач для ИБП 10-30 кВА | Набор батарейных лотков для 60 АКБ 7-9 Ач для ИБП 10-30 кВА | 1 | ШТ | 13824.1484
310912 | Набор батарейных лотков для 60 АКБ 7-9 Ач для ИБП 40-60 кВА | Набор батарейных лотков для 60 АКБ 7-9 Ач для ИБП 40-60 кВА | 1 | ШТ | 14607.22
310913 | Набор батарейных перемычек для 60 АКБ 7-9 Ач для ИБП 10-30 кВА | Набор батарейных перемычек для 60 АКБ 7-9 Ач для ИБП 10-30 кВА | 1 | ШТ | 5164.8128
310914 | Набор батарейных перемычек для 60 АКБ 7-9 Ач для ИБП 40-60 кВА | Набор батарейных перемычек для 60 АКБ 7-9 Ач для ИБП 40-60 кВА | 1 | ШТ | 3180.041
310915 | Плата параллельной работы + 5м кабеля связи | ПЛАТА ПАР.РАБ. + 5М КАБ. | 1 | ШТ | 8620.726 | 0.389 | 0.0025669 | 185 | 185 | 75 |  | 3245063109155
310918 | Батарейный шкаф для 40-55 Ач АКБ | Батарейный шкаф для 40-55 Ач АКБ | 1 | ШТ | 155698.7226 | 178.24 | 1.396 | 855 | 933 | 1750
310921 | Набор перемычек для батарейного шкафа 55 Ач | Набор перемычек для батарейного шкафа 55 Ач | 1 | ШТ | 16114.965 | 4.574 | 0.02079 | 400 | 315 | 165
310927 | ИБП KEOR T 40 kВA 0' | ИБП KEOR T 40 kВA 0' | 1 | ШТ | 835614.817 | 261.5 | 1.2764 | 980 | 740 | 1760
310928 | ИБП KEOR T 60 kВA 0' | ИБП KEOR T 60 kВA 0' | 1 | ШТ | 1015771.5412
310951 | Доп.зар.устр на 500Вт | Доп.зар.устр на 500Вт | 1 | ШТ | 21190.7822
310952 | Комп.кроншт.для установки в стойке | Комп.кроншт.для установки в стойке | 1 | ШТ | 5564.1602 | 2.953 | 0.003025 | 550 | 100 | 55 |  | 3245063109520
310953 | Внеш.ручной байпас | Внеш.Ручной Байпас | 1 | ШТ | 24450.8744 | 5.216 | 0.02652 | 510 | 160 | 325 |  | 3245063109537
310954 | Доп.зар.устр на 1000Вт | ДОП.ЗАР.УСТР НА 1000ВТ | 1 | ШТ | 32601.1934 | 4.027 | 0.014688 | 360 | 240 | 170 |  | 3245063109544
310958 | Доп.зар. устройство 200Вт для Keor LP 1000 | Доп.зар. устройство 24В 200Вт | 1 | ШТ | 24280.9426 | 0.501 | 0.011977 | 328 | 204 | 179 |  | 3414970627056
310959 | Доп.зар. устройство 200Вт для Daker DK 1000 | Доп.зар. устройство 36В 200Вт | 1 | ШТ | 24280.9426 | 0.501 | 0.011977 | 328 | 204 | 179 |  | 3414970627032
310960 | Доп.зар. устройство 200Вт для Keor LP 2000 | Доп.зар. устройство 48В 200Вт | 1 | ШТ | 24280.9426 | 0.501 | 0.011977 | 328 | 204 | 179 |  | 3414970627049
310961 | Доп.зар. устройство 200Вт для Keor LP 3000 (для 310741-310742-310743) | Батарейная зарядка для дополнительного батарейного шкафа (для 310741-310742-310743) | 1 | ШТ | 24280.9426 | 0.501 | 0.011977 | 328 | 204 | 179 |  | 3414970627063
310972 | Комп.релейного интерфейса | Комп.Релейного Интерфейса | 1 | ШТ | 8337.2546 | 0.232 | 0.00192 | 240 | 200 | 40 |  | 3245063109728
310973 | Комп.выдв.напр.стойки 6U | Комп.выдв.напр.стойки 6U | 1 | ШТ | 43101.5768 | 6.208 | 0.094637 | 670 | 565 | 250
334300 | Патч-панель RFID 24RJ45 6A STP | Патч-панель RFID 24RJ45 6A STP | 1 | ШТ | 109247.999 | [6 empty] | 3414970323972
334303 | П-корд RFID 6a S/FTP LSZH 1м | П-корд RFID 6a S/FTP LSZH 1м | 1 | ШТ | 4724.8616 | [6 empty] | 3414970323675
334304 | П-корд RFID 6a S/FTP LSZH 2м | П-корд RFID 6a S/FTP LSZH 2м | 1 | ШТ | 5146.7824 | [6 empty] | 3414970323699
334305 | П-корд RFID 6a S/FTP LSZH 3м | П-корд RFID 6a S/FTP LSZH 3м | 1 | ШТ | 5595.737 | [6 empty] | 3414970323712
334306 | П-корд RFID 6a S/FTP LSZH 5м | П-корд RFID 6a S/FTP LSZH 5м | 1 | ШТ | 6458.494 | [6 empty] | 3414970323736
334315 | Анализатор для RFID п-панелей | Анализатор для RFID п-панелей | 1 | ШТ | 259534.982 | [6 empty] | 3414970324023
334317 | П-корд с. RFID 6a S/FTP LSZH 1м | П-корд с. RFID 6a S/FTP LSZH 1м | 1 | ШТ | 16692.5396 | [6 empty] | 3414970323750
334318 | П-корд с. RFID 6a S/FTP LSZH 2м | П-корд с. RFID 6a S/FTP LSZH 2м | 1 | ШТ | 17168.5516 | [6 empty] | 3414970323774
334319 | П-корд с. RFID 6a S/FTP LSZH 3м | П-корд с. RFID 6a S/FTP LSZH 3м | 1 | ШТ | 17574.2356 | [6 empty] | 3414970323798
334330 | BUS кабель 25м | BUS кабель 25м | 10 | ШТ | 13376.7514 | [6 empty] | 3414970324108
334331 | BUS коннектор | BUS коннектор | 1 | ШТ | 10618.1002 | [6 empty] | 3414970323811
334332 | BUS соединитель | BUS соединитель | 1 | ШТ | 13031.4952 | [6 empty] | 3414970323835
334333 | Инструмент для BUS коннектора | Инструмент для BUS коннектора | 1 | ШТ | 142937.4592 | [6 empty] | 3414970338969
334340 | RFID оптич. выдвижная полка | RFID оптич. выдвижная полка | 1 | ШТ | 133088.6954 | [6 empty] | 3414970324139
334344 | П-корд RFID ОМ4 LC/LC 1м | П-корд RFID ОМ4 LC/LC 1м | 10 | ШТ | 10618.1002 | [6 empty] | 3414970324146
334345 | П-корд RFID ОМ4 LC/LC 2м | П-корд RFID ОМ4 LC/LC 2м | 10 | ШТ | 10869.629 | [6 empty] | 3414970324153
334346 | П-корд RFID ОМ4 LC/LC 3м | П-корд RFID ОМ4 LC/LC 3м | 10 | ШТ | 11094.1004 | [6 empty] | 3414970324160
334347 | П-корд серв. RFID ОМ4 LC/LC 1м | П-корд серв. RFID ОМ4 LC/LC 1м | 10 | ШТ | 19132.0598 | [6 empty] | 3414970324177
334348 | П-корд серв. RFID ОМ4 LC/LC 2м | П-корд серв. RFID ОМ4 LC/LC 2м | 10 | ШТ | 22080.0302 | [6 empty] | 3414970324184
334349 | П-корд серв. RFID ОМ4 LC/LC 3м | П-корд серв. RFID ОМ4 LC/LC 3м | 10 | ШТ | 22729.1246 | [6 empty] | 3414970324191
382022 | Переходник M2000 PG9 ø10 | Переходник M2000 PG9 ø10 | 1 | ШТ | 324.6298 | [6 empty] | 3414970411600
382023 | Переходник M2000 PG11 ø10 | Переходник M2000 PG11 ø10 | 1 | ШТ | 326.5886 | [6 empty] | 3414970411624
382025 | Переходник M2000 PG11 ø12 | Переходник M2000 PG11 ø12 | 1 | ШТ | 350.7668 | [6 empty] | 3414970411648
382028 | Переходник M2000 PG13.5 ø15.5 | Переходник M2000 PG13.5 ø15.5 | 1 | ШТ | 397.483 | [6 empty] | 3414970411662
382029 | Переходник M2000 PG16 ø15.5 | Переходник M2000 PG16 ø15.5 | 1 | ШТ | 388.7982 | [6 empty] | 3414970411686
382031 | Переходник M2000 PG29 ø26.5 | Переходник M2000 PG29 ø26.5 | 1 | ШТ | 856.5148 | [6 empty] | 3414970411709
382032 | Переходник M2000 PG36 ø34.5 | Переходник M2000 PG36 ø34.5 | 1 | ШТ | 1115.867 | [6 empty] | 3414970411723
382033 | Переходник M2000 PG42 ø39.5 | Переходник M2000 PG42 ø39.5 | 1 | ШТ | 1699.1882 | [6 empty] | 3414970411747
382034 | Переходник M2000 PG48 ø50.5 | Переходник M2000 PG48 ø50.5 | 1 | ШТ | 3195.0034 | [6 empty] | 3414970411761
382037 | Переходник M2000 ISO25 ø 26.5 | Переходник M2000 ISO25 ø 26.5 | 1 | ШТ | 897.5198 | [6 empty] | 3414970411785
382041 | Переходник M2000 ISO16 ø 10 | Переходник M2000 ISO16 ø 10 | 1 | ШТ | 324.854 | [6 empty] | 3414970411808
382042 | Переходник M2000 ISO16 ø 12 | Переходник M2000 ISO16 ø 12 | 1 | ШТ | 351.2506 | [6 empty] | 3414970411822
382043 | Переходник M2000 ISO20 ø 12 | Переходник M2000 ISO20 ø 12 | 1 | ШТ | 339.2736 | [6 empty] | 3414970411846
382044 | Переходник M2000 ISO20 ø 15.5 | Переходник M2000 ISO20 ø 15.5 | 1 | ШТ | 376.4082 | [6 empty] | 3414970417824
382045 | Переходник M2000 ISO25 ø 20.5 | Переходник M2000 ISO25 ø 20.5 | 1 | ШТ | 453.5094 | [6 empty] | 3414970411860
382046 | Переходник M2000 ISO32 ø 26.5 | Переходник M2000 ISO32 ø 26.5 | 1 | ШТ | 792.2048 | [6 empty] | 3414970411884
382047 | Переходник M2000 ISO40 ø 34.5 | Переходник M2000 ISO40 ø 34.5 | 1 | ШТ | 1075.1098 | [6 empty] | 3414970411907
382048 | Переходник M2000 ISO50 ø 39.5 | Переходник M2000 ISO50 ø 39.5 | 1 | ШТ | 1708.9114 | [6 empty] | 3414970411921
382049 | Переходник M2000 ISO63 ø 50.5 | Переходник M2000 ISO63 ø 50.5 | 1 | ШТ | 3287.598 | [6 empty] | 3414970411945
382322 | Перех. M2000 90 PG9 ø 10 | Перех. M2000 90 PG9 ø 10 | 1 | ШТ | 853.907 | [6 empty] | 3414970411969
382323 | Перех. M2000 90 PG11 ø 10 | Перех. M2000 90 PG11 ø 10 | 1 | ШТ | 862.0136 | [6 empty] | 3414970411983
382324 | Перех. M2000 90 PG11 ø 12 | Перех. M2000 90 PG11 ø 12 | 1 | ШТ | 1022.411 | [6 empty] | 3414970412003
382326 | Перех. M2000 90 PG13.5 ø15.5 | Перех. M2000 90 PG13.5 ø15.5 | 1 | ШТ | 1114.6398 | [6 empty] | 3414970412027
382327 | Перех. M2000 90 PG16 ø15.5 | Перех. M2000 90 PG16 ø15.5 | 1 | ШТ | 1104.6806 | [6 empty] | 3414970412041
382328 | Перех. M2000 90 PG21 ø20.5 | Перех. M2000 90 PG21 ø20.5 | 1 | ШТ | 1334.1198 | [6 empty] | 3414970412065
382329 | Перех. M2000 90 PG29 ø26.5 | Перех. M2000 90 PG29 ø26.5 | 1 | ШТ | 2613.7944 | [6 empty] | 3414970412089
382330 | Перех. M2000 90 PG36 ø34.5 | Перех. M2000 90 PG36 ø34.5 | 1 | ШТ | 3993.1318 | [6 empty] | 3414970412102
382331 | Перех. M2000 90 PG42 ø39.5 | Перех. M2000 90 PG42 ø39.5 | 1 | ШТ | 6829.7928 | [6 empty] | 3414970412126
382332 | Перех. M2000 90 PG48 ø50.5 | Перех. M2000 90 PG48 ø50.5 | 1 | ШТ | 9143.0648 | [6 empty] | 3414970412140
382341 | Перех. M2000 90 ISO16 ø 10 | Перех. M2000 90 ISO16 ø 10 | 1 | ШТ | 851.4644 | [6 empty] | 3414970412164
382342 | Перех. M2000 90 ISO16 ø 12 | Перех. M2000 90 ISO16 ø 12 | 1 | ШТ | 968.19 | [6 empty] | 3414970412188
382343 | Перех. M2000 90 ISO20 ø 12 | Перех. M2000 90 ISO20 ø 12 | 1 | ШТ | 963.529 | [6 empty] | 3414970412201
382344 | Перех. M2000 90 ISO20 ø 15.5 | Перех. M2000 90 ISO20 ø 15.5 | 1 | ШТ | 1055.5336 | [6 empty] | 3414970412225
382345 | Перех. M2000 90 ISO25 ø 20.5 | Перех. M2000 90 ISO25 ø 20.5 | 1 | ШТ | 1256.346 | [6 empty] | 3414970412249
382346 | Перех. M2000 90 ISO32 ø 26.5 | Перех. M2000 90 ISO32 ø 26.5 | 1 | ШТ | 2475.1916 | [6 empty] | 3414970412263
382347 | Перех. M2000 90 ISO40 ø 34.5 | Перех. M2000 90 ISO40 ø 34.5 | 1 | ШТ | 3511.562 | [6 empty] | 3414970412287
382348 | Перех. M2000 90 ISO50 ø 39.5 | Перех. M2000 90 ISO50 ø 39.5 | 1 | ШТ | 6462.1756 | [6 empty] | 3414970412300
382349 | Перех. M2000 90 ISO63 ø 50.5 | Перех. M2000 90 ISO63 ø 50.5 | 1 | ШТ | 7003.831 | [6 empty] | 3414970412324
382911 | Каб.заж.ун.сер.пр PG9 d16 | Каб.заж.ун.сер.пр PG9 d16 | 25 | ШТ | 46.9758 | [6 empty] | 3414970347336
382912 | Каб.заж.ун.сер.пр PG11 d18 | Каб.заж.ун.сер.пр PG11 d18 | 25 | ШТ | 63.2244 | [6 empty] | 3414970347367
382913 | Каб.заж.ун.сер.пр PG13,5 d18 | Каб.заж.ун.сер.пр PG13,5 d18 | 25 | ШТ | 63.2244 | [6 empty] | 3414970347398
382914 | Каб.заж.ун.сер.пр PG13,5 d21,5 | Каб.заж.ун.сер.пр PG13,5 d21,5 | 10 | ШТ | 86.0338 | [6 empty] | 3414970347428
382915 | Каб.заж.ун.сер.пр PG16 d21,5 | Каб.заж.ун.сер.пр PG16 d21,5 | 10 | ШТ | 87.2138 | [6 empty] | 3414970347459
382916 | Каб.заж.ун.сер.пр PG21 d26,5 | Каб.заж.ун.сер.пр PG21 d26,5 | 10 | ШТ | 107.6868 | [6 empty] | 3414970347480
382917 | Каб.заж.ун.сер.пр PG29 d33,5 | Каб.заж.ун.сер.пр PG29 d33,5 | 5 | ШТ | 181.425 | [6 empty] | 3414970347510
382921 | Каб.заж.ун.сер.пр ISO16 d16 | Каб.заж.ун.сер.пр ISO16 d16 | 25 | ШТ | 46.9758 | [6 empty] | 3414970347541
382922 | Каб.заж.ун.сер.пр ISO16 d18 | Каб.заж.ун.сер.пр ISO16 d18 | 25 | ШТ | 52.1796 | [6 empty] | 3414970347572
382923 | Каб.заж.ун.сер.пр ISO20 d18 | Каб.заж.ун.сер.пр ISO20 d18 | 25 | ШТ | 52.6516 | [6 empty] | 3414970347602
382924 | Каб.заж.ун.сер.пр ISO20 d21,5 | Каб.заж.ун.сер.пр ISO20 d21,5 | 10 | ШТ | 82.3876 | [6 empty] | 3414970347633
382925 | Каб.заж.ун.сер.пр ISO25 d26,5 | Каб.заж.ун.сер.пр ISO25 d26,5 | 10 | ШТ | 101.362 | 0.0316 | 0.00234 | 240 | 130 | 75 |  | 3414970347664
382926 | Переходник сер. ISO32 d25 | Переходник сер. ISO32 d25 | 5 | ШТ | 168.1854 | [6 empty] | 3414970347695
382929 | Каб.заж.ун.сер.пр ISO40 d50 | Каб.заж.ун.сер.пр ISO40 d50 | 1 | ШТ | 357.245 | [6 empty] | 3414970347725
382997 | Каб.заж.ун.сер.пр ISO50 d61 | Каб.заж.ун.сер.пр ISO50 d61 | 1 | ШТ | 548.523 | [6 empty] | 3414970347749
386621 | Гайка никел. латунь PG 7 | Гайка никел. латунь PG 7 | 50 | ШТ | 32.6152 | [6 empty] | 3414970434951
386622 | Гайка никел. латунь PG 9 | Гайка никел. латунь PG 9 | 50 | ШТ | 30.8216 | 0.00256 | 0.001035 | 115 | 90 | 100 |  | 3414970347763
386623 | Гайка никел. латунь PG 11 | Гайка никел. латунь PG 11 | 50 | ШТ | 32.9692 | 0.00308 | 9.375e-05 | 125 | 50 | 15 |  | 3414970347794
386624 | Гайка никел. латунь PG 13,5 | Гайка никел. латунь PG 13,5 | 50 | ШТ | 40.297 | 0.0035 | 8.25e-05 | 110 | 50 | 15 |  | 3414970347824
386625 | Гайка никел. латунь PG 16 | Гайка никел. латунь PG 16 | 50 | ШТ | 61.478 | 0.00486 | 0.0001625 | 125 | 65 | 20 |  | 3414970347855
386626 | Гайка никел. латунь PG 21 | Гайка никел. латунь PG 21 | 50 | ШТ | 88.9484 | 0.00776 | 0.000243 | 135 | 120 | 15 |  | 3414970347886
386627 | Гайка никел. латунь PG 29 | Гайка никел. латунь PG 29 | 25 | ШТ | 126.1538 | 0.0118 | 0.000234 | 130 | 90 | 20 |  | 3414970347916
386628 | Гайка никел. латунь PG 36 | Гайка никел. латунь PG 36 | 25 | ШТ | 223.2796 | 0.02724 | 0.000759 | 115 | 110 | 60 |  | 3414970347947
386629 | Гайка никел. латунь PG 42 | Гайка никел. латунь PG 42 | 10 | ШТ | 552.4996 | 0.0434 | 0.0002989 | 70 | 70 | 61 |  | 3414970347978
386630 | Гайка никел. латунь PG 46 | Гайка никел. латунь PG 46 | 10 | ШТ | 795.3436 | [6 empty] | 3414970348005
386631 | Гайка никел. латунь ISO 16 | Гайка никел. латунь ISO 16 | 50 | ШТ | 46.9994 | 0.00308 | 8.775e-05 | 130 | 45 | 15 |  | 3414970348036
386632 | Гайка никел. латунь ISO 20 | Гайка никел. латунь ISO 20 | 50 | ШТ | 63.0002 | 0.0057 | 0.00169 | 130 | 130 | 100 |  | 3414970348067
386633 | Гайка никел. латунь ISO 25 | Гайка никел. латунь ISO 25 | 50 | ШТ | 111.7814 | 0.00936 | 0.00028175 | 115 | 70 | 35 |  | 3414970348098
386634 | Гайка никел. латунь ISO 32 | Гайка никел. латунь ISO 32 | 50 | ШТ | 126.201 | 0.0107 | 0.00043875 | 135 | 130 | 25 |  | 3414970348128
386635 | Гайка никел. латунь ISO 40 | Гайка никел. латунь ISO 40 | 25 | ШТ | 422.2394 | 0.02232 | 0.000351 | 135 | 130 | 20 |  | 3414970348159
386636 | Гайка никел. латунь ISO 50 | Гайка никел. латунь ISO 50 | 10 | ШТ | 751.9786 | 0.0428 | 0.00038115 | 165 | 70 | 33 |  | 3414970348180
386637 | Гайка никел. латунь ISO 63 | Гайка никел. латунь ISO 63 | 10 | ШТ | 1068.7732 | 0.049 | 0.000357 | 170 | 70 | 30 |  | 3414970348210
386661 | Гайка пласт.PG7 RAL 9011 | Гайка пласт.PG7 RAL 9011 | 50 | ШТ | 10.4194 | [6 empty] | 3245063866614
386662 | Гайка пласт.PG9 RAL 9011 | Гайка пласт.PG9 RAL 9011 | 50 | ШТ | 10.3722 | [6 empty] | 3245063866621
386663 | Гайка пласт.д/каб.зажим.PG11 | Гайка пласт.д/каб.зажим.PG11 | 50 | ШТ | 11.5876 | [6 empty] | 3245063866638
386664 | Гайка пласт.д/каб.зажим.PG13 | Гайка пласт.д/каб.зажим.PG13 | 50 | ШТ | 13.5346 | [6 empty] | 3245063866645
386665 | Гайка пласт.д/каб.зажим.PG16 | Гайка пласт.д/каб.зажим.PG16 | 50 | ШТ | 17.995 | [6 empty] | 3245063866652
386666 | Гайка пласт.PG21 RAL 9011 | Гайка пласт.PG21 RAL 9011 | 50 | ШТ | 18.3018 | 0.0052 | 0.0011083 | 155 | 110 | 65 |  | 3245063866669
386667 | Гайка пласт.д/каб.зажим.PG29 | Гайка пласт.д/каб.зажим.PG29 | 25 | ШТ | 51.2238 | [6 empty] | 3245063866676
386668 | Гайка пласт.PG36 RAL 9011 | Гайка пласт.PG36 RAL 9011 | 10 | ШТ | 61.1594 | 0.0175 | 0.0015725 | 185 | 170 | 50 |  | 3245063866683
386669 | Гайка пласт.PG42 RAL 9011 | Гайка пласт.PG42 RAL 9011 | 10 | ШТ | 76.0982 | [6 empty] | 3245063866690
386670 | Гайка пласт.PG48 RAL 9011 | Гайка пласт.PG48 RAL 9011 | 10 | ШТ | 76.9832 | [6 empty] | 3245063866706
386671 | Гайка пласт ISO 12 RAL 9011 | Гайка пласт ISO 12 RAL 9011 | 50 | ШТ | 18.5142 | [6 empty] | 3245063866713
386672 | Гайка стоп.пласт.ISO16 | Гайка стоп.пласт.ISO16 | 50 | ШТ | 15.1512 | 0.00176 | 0.0002048 | 160 | 160 | 8 |  | 3245063866720
386673 | Гайка стоп. пласт.ISO20 IP55 | Гайка стоп. пласт.ISO20 IP55 | 50 | ШТ | 19.7532 | 0.00248 | 0.00078762 | 151 | 163 | 32 |  | 3245063866737
386674 | Гайка пласт. ISO 25 RAL 9011 | Гайка пласт. ISO 25 RAL 9011 | 50 | ШТ | 22.7032 | 0.00356 | 0.00077625 | 115 | 150 | 45 |  | 3245063866744
386675 | Гайка пласт. ISO 32 RAL 9011 | Гайка пласт. ISO 32 RAL 9011 | 25 | ШТ | 39.353 | 0.21488 | 0.00065 |  |  |  |  | 3414970417763
386676 | Гайка пласт. ISO 40 RAL 9011 | Гайка пласт. ISO 40 RAL 9011 | 25 | ШТ | 83.721 | 0.284 | 0.001325 |  |  |  |  | 3414970417794
386677 | Гайка пласт. ISO 50 RAL 9011 | Гайка пласт. ISO 50 RAL 9011 | 25 | ШТ | 98.4474 | [6 empty] | 3245063866775
386678 | Гайка пласт.ISO 63 RAL 9011 | Гайка пласт.ISO 63 RAL 9011 | 25 | ШТ | 106.2 | [6 empty] | 3245063866782
387342 | Труба гибкая ПВХ сер. ø 10 | Труба гибкая ПВХ сер. ø 10 | 50 | М | 139.358 | [6 empty] | 3414970348241
387343 | Труба гибкая ПВХ сер. ø 12 | Труба гибкая ПВХ сер. ø 12 | 50 | М | 153.5534 | [6 empty] | 3414970348258
387344 | Труба гибкая ПВХ сер. ø 15.5 | Труба гибкая ПВХ сер. ø 15.5 | 50 | М | 238.9028 | [6 empty] | 3414970348265
387345 | Труба гибкая ПВХ сер. ø 20.5 | Труба гибкая ПВХ сер. ø 20.5 | 50 | М | 362.378 | [6 empty] | 3414970348272
387346 | Труба гибкая ПВХ сер. ø 27 | Труба гибкая ПВХ сер. ø 27 | 25 | М | 524.097 | [6 empty] | 3414970348289
387347 | Труба гибкая ПВХ сер. ø 34.5 | Труба гибкая ПВХ сер. ø 34.5 | 25 | М | 714.1006 | [6 empty] | 3414970348296
387348 | Труба гибкая ПВХ сер. ø 39.5 | Труба гибкая ПВХ сер. ø 39.5 | 25 | М | 977.5356 | [6 empty] | 3414970348302
387350 | Труба гибкая ПВХ сер. ø 51 | Труба гибкая ПВХ сер. ø 51 | 25 | М | 1426.561 | [6 empty] | 3414970348319
387421 | Труба гибкая FA сер. ø 10 | Труба гибкая FA сер. ø 10 | 50 | М | 271.6596 | [6 empty] | 3414970348326
387422 | Труба гибкая FA сер. ø 12 | Труба гибкая FA сер. ø 12 | 50 | М | 244.909 | [6 empty] | 3414970348333
387423 | Труба гибкая FA сер. ø 15.5 | Труба гибкая FA сер. ø 15.5 | 50 | М | 278.6098 | [6 empty] | 3414970348340
387424 | Труба гибкая FA сер. ø 20.5 | Труба гибкая FA сер. ø 20.5 | 50 | М | 416.2568 | [6 empty] | 3414970348357
387425 | Труба гибкая FA сер. ø 26.5 | Труба гибкая FA сер. ø 26.5 | 25 | М | 665.7442 | [6 empty] | 3414970348364
387426 | Труба гибкая FA сер. ø 34.5 | Труба гибкая FA сер. ø 34.5 | 25 | М | 1022.8712 | [6 empty] | 3414970348371
387427 | Труба гибкая FA сер. ø 39.5 | Труба гибкая FA сер. ø 39.5 | 25 | М | 1186.667 | [6 empty] | 3414970348388
387428 | Труба гибкая FA сер. ø 50.5 | Труба гибкая FA сер. ø 50.5 | 25 | М | 1684.7332 | [6 empty] | 3414970348395
387490 | Труба гибкая PN сер. ø 10 | Труба гибкая PN сер. ø 10 | 50 | М | 335.6746 | [6 empty] | 3414970348401
387491 | Труба гибкая PN сер. ø 12 | Труба гибкая PN сер. ø 12 | 50 | М | 343.4508 | [6 empty] | 3414970348418
387492 | Труба гибкая PN сер. ø 15.5 | Труба гибкая PN сер. ø 15.5 | 50 | М | 408.0204 | [6 empty] | 3414970348425
387493 | Труба гибкая PN сер. ø 20.5 | Труба гибкая PN сер. ø 20.5 | 50 | М | 488.1896 | [6 empty] | 3414970348432
387494 | Труба гибкая PN сер. ø 26.5 | Труба гибкая PN сер. ø 26.5 | 25 | М | 862.2142 | [6 empty] | 3414970348449
387495 | Труба гибкая PN сер. ø 34.5 | Труба гибкая PN сер. ø 34.5 | 25 | М | 1341.7544 | [6 empty] | 3414970348456
387496 | Труба гибкая PN сер. ø 39.5 | Труба гибкая PN сер. ø 39.5 | 25 | М | 1572.9872 | [6 empty] | 3414970348463
387497 | Труба гибкая PN сер. ø 50.5 | Труба гибкая PN сер. ø 50.5 | 25 | М | 2282.0256 | [6 empty] | 3414970348470
387901 | Труба гибкая P2 сер. ø 10 | Труба гибкая P2 сер. ø 10 | 50 | М | 554.5646
387902 | Труба гибкая P2 сер. ø 12 | Труба гибкая P2 сер. ø 12 | 50 | М | 685.1198
387903 | Труба гибкая P2 сер. ø 15.5 | Труба гибкая P2 сер. ø 15.5 | 50 | М | 804.3588
387904 | Труба гибкая P2 сер. ø 20.5 | Труба гибкая P2 сер. ø 20.5 | 50 | М | 955.5522
387905 | Труба гибкая P2 сер. ø 26.5 | Труба гибкая P2 сер. ø 26.5 | 25 | М | 1493.9036
387906 | Труба гибкая P2 сер. ø 34.5 | Труба гибкая P2 сер. ø 34.5 | 25 | М | 1842.1806
387907 | Труба гибкая P2 сер. ø 39.5 | Труба гибкая P2 сер. ø 39.5 | 25 | М | 2591.2682
387908 | Труба гибкая P2 сер. ø 50.5 | Труба гибкая P2 сер. ø 50.5 | 25 | М | 4636.043
401646 | XL3 125 Щит.1х18 Мод.бел.дверь | Распределительный щиток XL³ 125 - с белой дверью - 1 ряд - 18 модулей - 300х450х128 мм | 1 | ШТ | 7087.7644 | 3.016 | 0.022816 | 460 | 310 | 160 |  | 3245064016469
401647 | XL3 125 Щит.2х18 Мод.бел.дверь | Распределительный щиток XL³ 125 - с белой дверью - 2 ряда - 36 модулей - 450х450х128 мм | 1 | ШТ | 9812.7856 | 4.829 | 0.033856 | 460 | 460 | 160 |  | 3245064016476
401648 | XL3 125 Щит.3х18 Мод.бел.дверь | Распределительный щиток XL³ 125 - с белой дверью - 3 ряда - 54 модуля - 600х450х128 мм | 1 | ШТ | 13180.9422 | 6.326 | 0.044896 | 610 | 460 | 160 |  | 3245064016483
401649 | XL3 125 Щит.4х18 Мод.бел.дверь | Распределительный щиток XL³ 125 - с белой дверью - 4 ряда - 72 модуля - 750х450х128 мм | 1 | ШТ | 13641.7322 | 7.743 | 0.055936 | 760 | 460 | 160 |  | 3245064016490
401656 | XL3 125 Щит.1х18 Мод.прозр.двр | Распределительный щиток XL³ 125 - с прозрачной дверью - 1 ряд - 18 модулей - 300х450х128 мм | 1 | ШТ | 6910.847 | 2.998 | 0.022816 | 460 | 310 | 160 |  | 3245064016568
401657 | XL3 125 Щит.2х18 Мод.прозр.двр | Распределительный щиток XL³ 125 - с прозрачной дверью - 2 ряда - 36 модулей - 450х450х128 м | 1 | ШТ | 9792.5368 | 4.813 | 0.033856 | 460 | 460 | 160 |  | 3245064016575
401658 | XL3 125 Щит.3х18 Мод.прозр.двр | Распределительный щиток XL³ 125 - с прозрачной дверью - 3 ряда - 54 модуля - 600х450х128 мм | 1 | ШТ | 12482.5356 | 6.249 | 0.044896 | 610 | 460 | 160 |  | 3245064016582
401659 | XL3 125 Щит.4х18 Мод.прозр.двр | Распределительный щиток XL³ 125 - с прозрачной дверью - 4 ряда - 72 модуля - 750х450х128 мм | 1 | ШТ | 14877.145 | 7.75 | 0.055936 | 760 | 460 | 160 |  | 3245064016599
401706 | Пласт.щит встр.1x18 прозр.дв. | Распределительный щиток Practibox³ скрытого монтажа - IP 40 - IK 07 - 1 рейка - 18 модулей - с клеммиком заземления - прозрачная дверь | 1 | ШТ | 2901.8914 | 1.73 | 0.018458 | 506 | 299 | 122 |  | 3414970336057
401707 | Пласт.щит встр.2x18 прозр.дв. | Распределительный щиток Practibox³ скрытого монтажа - IP 40 - IK 07 - 2 рейки - 36 модулей - с клеммиком заземления - прозрачная дверь | 1 | ШТ | 4792.3812 | 3.565 | 0.031236 | 506 | 506 | 122 |  | 3414970336064
401708 | Пласт.щит встр.3x18 прозр.дв. | Распределительный щиток Practibox³ скрытого монтажа - IP 40 - IK 07 - 3 рейки - 54 модуля - с клеммиком заземления - прозрачная дверь | 1 | ШТ | 8167.9482 | 5.01 | 0.042477 | 661 | 506 | 127 |  | 3414970336071
401709 | Пласт.щит встр.4x18 прозр.дв. | Распределительный щиток Practibox³ скрытого монтажа - IP 40 - IK 07 - 4 рейки - 72 модуля - с клеммиком заземления - прозрачная дверь | 1 | ШТ | 11991.6202 | 6.147 | 0.050709 | 815 | 510 | 122 |  | 3414970336088
401716 | Пласт.щит встр.1x18 белая дв. | Распределительный щиток Practibox³ скрытого монтажа - IP 40 - IK 07 - 1 рейка - 18 модулей - с клеммиком заземления - белая дверь | 1 | ШТ | 2839.4812 | 1.762 | 0.018458 | 506 | 299 | 122 |  | 3414970336095
401717 | Пласт.щит встр.2x18 белая дв. | Распределительный щиток Practibox³ скрытого монтажа - IP 40 - IK 07 - 2 рейки - 36 модулей - с клеммиком заземления - белая дверь | 1 | ШТ | 4689.32 | 3.505 | 0.03381 | 505 | 515 | 130 |  | 3414970336101
401718 | Пласт.щит встр.3x18 белая дв. | Распределительный щиток Practibox³ скрытого монтажа - IP 40 - IK 07 - 3 рейки - 54 модуля - с клеммиком заземления - белая дверь | 1 | ШТ | 7992.2934 | 4.987 | 0.042075 | 660 | 510 | 125 |  | 3414970336118
401719 | Пласт.щит встр.4x18 белая дв. | Распределительный щиток Practibox³ скрытого монтажа - IP 40 - IK 07 - 4 рейки - 72 модуля - с клеммиком заземления - белая дверь | 1 | ШТ | 11733.7312 | 6.226 | 0.051017 | 805 | 507 | 125 |  | 3414970336125
401722 | Гориз.разделитель | Комплект для объединения щитков - для щитков Practibox³ | 1 | ШТ | 873.79 | 0.065 | 0.00043 | 430 | 100 | 10 |  | 3414970417503
401723 | Набор для соед.щитков | Комплект для монтажа в сухих перегородках- для щитков Practibox³ | 1 | ШТ | 1319.2046 | 0.126 | 0.001728 | 180 | 160 | 60 |  | 3414970417527
401724 | Аксессуар для монт.в гипсокарт | Горизонтальная перегородка - для щитков Practibox³ | 1 | ШТ | 1019.1896 | 0.05 | 0.00072 | 160 | 150 | 30 |  | 3414970417541
401725 | Монтажная плата | Сплошная лицевая панель - для щитков Practibox³ | 1 | ШТ | 1411.5042 | 0.23 | 0.0018709 | 413 | 151 | 30 |  | 3414970417565
401726 | Перфор. Монтажная плата | Перфорированная монтажная панель - для щитков Practibox³ | 1 | ШТ | 2470.1294 | 0.325 | 0.00152 | 380 | 200 | 20 |  | 3414970417589
401727 | 12x2 пластина уст.клем.блоков | Плоская шина 12 x 2 см для клеммников IP 2X - для щитков Practibox³ | 1 | ШТ | 323.2138 | 0.075 | 0.000428 | 400 | 107 | 10 |  | 3414970620446
401756 | Пласт.щит встр.1x18проз.дв.E+N | Распределительный щиток Practibox³ скрытого монтажа - IP 40 - IK 07 - 1 рейка - 18 модулей - с клеммниками заземления и нейтрали - прозрачная две | 1 | ШТ | 3166.4592 | 1.81 | 0.018458 | 506 | 299 | 122 |  | 3414970336132
401757 | Пласт.щит встр.2x18проз.дв.E+N | Распределительный щиток Practibox³ скрытого монтажа - IP 40 - IK 07 - 2 рейки - 36 модулей - с клеммниками заземления и нейтрали - прозрачная две | 1 | ШТ | 5605.3304 | 3.831 | 0.031236 | 506 | 506 | 122 |  | 3414970336149
401758 | Пласт.щит встр.3x18проз.дв.E+N | Распределительный щиток Practibox³ скрытого монтажа - IP 40 - IK 07 - 3 рейки - 54 модуля - с клеммниками заземления и нейтрали - прозрачная двер | 1 | ШТ | 7604.6516 | 5.13 | 0.042477 | 661 | 506 | 127 |  | 3414970336156
401759 | Пласт.щит встр.4x18проз.дв.E+N | Распределительный щиток Practibox³ скрытого монтажа - IP 40 - IK 07 - 4 рейки - 72 модуля - с клеммниками заземления и нейтрали - прозрачная двер | 1 | ШТ | 12992.3428 | 6.428 | 0.052116 | 811 | 506 | 127 |  | 3414970336163
401766 | Пласт.щит встр.1x18бел.дв. E+N | Распределительный щиток Practibox³ скрытого монтажа - IP 40 - IK 07 - 1 рейка - 18 модулей - с клеммниками заземления и нейтрали - белая дверь | 1 | ШТ | 3098.3732 | 1.82 | 0.018458 | 506 | 299 | 122 |  | 3414970336170
401767 | Пласт.щит встр.2x18бел.дв. E+N | Распределительный щиток Practibox³ скрытого монтажа - IP 40 - IK 07 - 2 рейки - 36 модулей - с клеммниками заземления и нейтрали - белая дверь | 1 | ШТ | 5491.0592 | 3.623 | 0.032252 | 510 | 510 | 124 |  | 3414970336187
401768 | Пласт.щит встр.3x18бел.дв. E+N | Распределительный щиток Practibox³ скрытого монтажа - IP 40 - IK 07 - 3 рейки - 54 модуля - с клеммниками заземления и нейтрали - белая дверь | 1 | ШТ | 7441.1154 | 5.295 | 0.042477 | 661 | 506 | 127 |  | 3414970336194
401769 | Пласт.щит встр.4x18бел.дв.E+N | Распределительный щиток Practibox³ скрытого монтажа - IP 40 - IK 07 - 4 рейки - 72 модуля - с клеммниками заземления и нейтрали - белая дверь | 1 | ШТ | 12712.9306 | 6.435 | 0.04896 | 800 | 510 | 120 |  | 3414970336200
401844 | XL3 125 Карман для схемы | Карман для документации - для распределительных щитков XL³ 125 | 2 | ШТ | 1150.3466 | 0.1045 | 0.0021444 | 292 | 108 | 68 |  | 3245064018449
401845 | XL3 125 Комплект для соединен. | Комплект для объединения щитков - для распределительных щитков XL³ 125 | 2 | ШТ | 1720.794 | 0.123 | 0.0012788 | 179 | 94 | 76 |  | 3245064018456
401850 | XL3 125 Аксессуар для фиксации | Суппорт для монтажа изделий серии Mosaic | 5 | ШТ | 219.2912 | 0.0174 | 0.00070114 | 101 | 78 | 89 |  | 3245064018500
401851 | XL3 125 Замок к ключу №850 | Замок - для распределительных щитков XL³ 125 | 2 | ШТ | 1412.3302 | 0.0285 | 0.00036855 | 101 | 41 | 89 |  | 3245064018517
401853 | Пластина перфорированная | Перфорированная плита - для установки не монтируемых на рейку устройств - высота 150 мм | 2 | ШТ | 3625.0544 | 0.2755 | 0.00077107 | 345 | 149 | 15 |  | 3245064018531
401855 | XL3 125 Сплошная лицев.панель | Сплошная лицевая панель на 18 модулей - для 2, 3 или 4-рядных щитков XL³ 125 | 2 | ШТ | 1776.4074 | 0.297 | 0.0047644 | 495 | 175 | 55 |  | 3245064018555
401856 | XL3 125 Петли настен.д./накл.щ | Петли для навесного монтажа - для 2, 3 или 4-рядных щитков XL³ 125 | 1 | ШТ | 1216.4384 | 0.053 | 0.00036855 | 101 | 41 | 89 |  | 3245064018562
401861 | Дверь н./прозр. для щитка 1х18 | Дверь Н./Прозр. Для Щитка 1х18 | 1 | ШТ | 3358.634 | 0.787 | 0.0052622 | 485 | 310 | 35 |  | 3245064018616
401862 | Дверь н./прозр. для щитка 2х18 | Дверь Н./Прозр. Для Щитка 2х18 | 1 | ШТ | 4363.581 | 1.17 | 0.0077236 | 485 | 455 | 35 |  | 3245064018623
401863 | Дверь н./прозр. для щитка 3х18 | Дверь Н./Прозр. Для Щитка 3х18 | 1 | ШТ | 5302.2238 | 1.574 | 0.010308 | 620 | 475 | 35 |  | 3245064018630
401864 | Дверь н./прозр. для щитка 4х18 | Дверь Н./Прозр. Для Щитка 4х18 | 1 | ШТ | 6331.3372 | 2.005 | 0.012718 | 765 | 475 | 35 |  | 3245064018647
401871 | Дверь прозрачн. для щитка 1х18 | Дверь Прозрачн. Для Щитка 1х18 | 1 | ШТ | 3487.9974 | 0.772 | 0.0052622 | 485 | 310 | 35 |  | 3245064018715
401872 | Дверь прозрачн. для щитка 2х18 | Дверь Прозрачн. Для Щитка 2х18 | 1 | ШТ | 3580.474 | 1.18 | 0.0077236 | 485 | 455 | 35 |  | 3245064018722
401873 | Дверь прозрачн. для щитка 3х18 | Дверь Прозрачн. Для Щитка 3х18 | 1 | ШТ | 4444.8476 | 1.555 | 0.010308 | 620 | 475 | 35 |  | 3245064018739
401874 | Дверь прозрачн. для щитка 4х18 | Дверь Прозрачн. Для Щитка 4х18 | 1 | ШТ | 6101.8744 | 1.974 | 0.012718 | 765 | 475 | 35 |  | 3245064018746
403000 | ВДТ TX3 2П 25A 30MA -AC | ВДТ TX³ - 2П - 25 А - тип AC - 30 мА - 2 модуля | 1 | ШТ | 1824.634 | 0.206 | 0.00038081 | 108 | 86 | 41 |  | 3245064030007
403001 | ВДТ TX3 2П 40A 30MA -AC | ВДТ TX³ - 2П - 40 А - тип AC - 30 мА - 2 модуля | 1 | ШТ | 1999.6634 | 0.212 | 0.00038081 | 108 | 86 | 41 |  | 3245064030014
403002 | ВДТ TX3 2П 63A 30MA -AC | ВДТ TX³ - 2П - 63 А - тип AC - 30 мА - 2 модуля | 1 | ШТ | 2558.7592 | 0.232 | 0.00038081 | 108 | 86 | 41 |  | 3245064030021
403008 | ВДТ TX3 4П 25A 30MA -AC | ВДТ TX³ - 4П - 25 А - тип AC - 30 мА - 4 модуля | 1 | ШТ | 3158.9662 | 0.334 | 0.00070114 | 101 | 78 | 89 |  | 3245064030083
403009 | ВДТ TX3 4П 40A 30MA -AC | ВДТ TX³ - 4П - 40 А - тип AC - 30 мА - 4 модуля | 1 | ШТ | 3158.9662 | 0.34 | 0.00070114 | 101 | 78 | 89 |  | 3245064030090
403010 | ВДТ TX3 4П 63A 30MA -AC | ВДТ TX³ - 4П - 63 А - тип AC - 30 мА - 4 модуля | 1 | ШТ | 4343.5682 | 0.374 | 0.00070114 | 101 | 78 | 89 |  | 3245064030106
403038 | ВДТ TX3 2п 25a 300ma -AC | ВДТ TX³ - 2П - 25 А - тип AC - 300 мА - 2 модуля | 1 | ШТ | 2665.1008 | 0.197 | 0.0003672 | 108 | 85 | 40 |  | 3245064030380
403039 | ВДТ TX3 2п 40a 300ma -AC | ВДТ TX³ - 2П - 40 А - тип AC - 300 мА - 2 модуля | 1 | ШТ | 2665.1008 | 0.197 | 0.0003672 | 108 | 85 | 40 |  | 3245064030397
403040 | ВДТ TX3 2п 63a 300ma -AC | ВДТ TX³ - 2П - 63 А - тип AC - 300 мА - 2 модуля | 1 | ШТ | 3485.1418 | 0.198 | 0.0003672 | 108 | 85 | 40 |  | 3245064030403
403042 | ВДТ TX3 4п 25a 300ma -AC | ВДТ TX³ - 4П - 25 А - тип AC - 300 мА - 4 модуля | 1 | ШТ | 4104.2642 | 0.231 | 0.00070114 | 101 | 78 | 89 |  | 3245064030427
403043 | ВДТ TX3 4п 40a 300ma -AC | ВДТ TX³ - 4П - 40 А - тип AC - 300 мА - 4 модуля | 1 | ШТ | 3690.1432 | 0.333 | 0.00070114 | 101 | 78 | 89 |  | 3245064030434
403044 | ВДТ TX3 4п 63a 300ma -AC | ВДТ TX³ - 4П - 63 А - тип AC - 300 мА - 4 модуля | 1 | ШТ | 4510.1842 | 0.332 | 0.00070114 | 101 | 78 | 89 |  | 3245064030441
403857 | Aвт.выкл.TX3 B6A 1П 6000/10kA | Автоматический выключатель TX³ 6000 - 10 кА - тип характеристики B - 1П - 230/400 В~ - 6 А | 10 | ШТ | 432.4228 | 0.1263 | 0.0016354 | 184 | 101 | 88 |  | 3245064038577
403858 | Aвт.выкл.TX3 B10A 1П 6000/10kA | Автоматический выключатель TX³ 6000 - 10 кА - тип характеристики B - 1П - 230/400 В~ - 10 А | 10 | ШТ | 360.6198 | 0.1255 | 0.0016354 | 184 | 101 | 88 |  | 3245064038584
403860 | Aвт.выкл.TX3 B16A 1П 6000/10kA | Автоматический выключатель TX³ 6000 - 10 кА - тип характеристики B - 1П - 230/400 В~ - 16 А | 10 | ШТ | 360.6198 | 0.1257 | 0.0016354 | 184 | 101 | 88 |  | 3245064038607
403861 | Aвт.выкл.TX3 B20A 1П 6000/10kA | Автоматический выключатель TX³ 6000 - 10 кА - тип характеристики B - 1П - 230/400 В~ - 20 А | 10 | ШТ | 383.4056 | 0.1345 | 0.0016354 | 184 | 101 | 88 |  | 3245064038614
403862 | Aвт.выкл.TX3 B25A 1П 6000/10kA | Автоматический выключатель TX³ 6000 - 10 кА - тип характеристики B - 1П - 230/400 В~ - 25 А | 10 | ШТ | 386.8748 | 0.1295 | 0.0016354 | 184 | 101 | 88 |  | 3245064038621
403863 | Aвт.выкл.TX3 B32A 1П 6000/10kA | Автоматический выключатель TX³ 6000 - 10 кА - тип характеристики B - 1П - 230/400 В~ - 32 А | 10 | ШТ | 450.5712 | 0.1393 | 0.0016354 | 184 | 101 | 88 |  | 3245064038638
403864 | Aвт.выкл.TX3 B40A 1П 6000/10kA | Автоматический выключатель TX³ 6000 - 10 кА - тип характеристики B - 1П - 230/400 В~ - 40 А | 10 | ШТ | 471.882 | 0.1388 | 0.0016354 | 184 | 101 | 88 |  | 3245064038645
403865 | Aвт.выкл.TX3 B50A 1П 6000/10kA | Автоматический выключатель TX³ 6000 - 10 кА - тип характеристики B - 1П - 230/400 В~ - 50 А | 10 | ШТ | 579.9818 | 0.1417 | 0.0016354 | 184 | 101 | 88 |  | 3245064038652
403866 | Aвт.выкл.TX3 B63A 1П 6000/10kA | Автоматический выключатель TX³ 6000 - 10 кА - тип характеристики B - 1П - 230/400 В~ - 63 А | 10 | ШТ | 624.1728 | 0.1426 | 0.0016354 | 184 | 101 | 88 |  | 3245064038669
403871 | Авт.выкл.TX3 B6A 2П 6000/10kA | Автоматический выключатель TX³ 6000 - 10 кА - тип характеристики B - 2П - 230/400 В~ - 6 А | 5 | ШТ | 993.4656 | 0.252 | 0.0016354 | 184 | 101 | 88 |  | 3245064038713
403872 | Авт.выкл.TX3 B10A 2П 6000/10kA | Автоматический выключатель TX³ 6000 - 10 кА - тип характеристики B - 2П - 230/400 В~ - 10 А | 5 | ШТ | 828.5488 | 0.2494 | 0.0016354 | 184 | 101 | 88 |  | 3245064038720
403874 | Авт.выкл.TX3 B16A 2П 6000/10kA | Автоматический выключатель TX³ 6000 - 10 кА - тип характеристики B - 2П - 230/400 В~ - 16 А | 5 | ШТ | 828.5488 | 0.251 | 0.0016354 | 184 | 101 | 88 |  | 3245064038744
403875 | Авт.выкл.TX3 B20A 2П 6000/10kA | Автоматический выключатель TX³ 6000 - 10 кА - тип характеристики B - 2П - 230/400 В~ - 20 А | 5 | ШТ | 935.9996 | 0.2688 | 0.0016354 | 184 | 101 | 88 |  | 3245064038751
403876 | Авт.выкл.TX3 B25A 2П 6000/10kA | Автоматический выключатель TX³ 6000 - 10 кА - тип характеристики B - 2П - 230/400 В~ - 25 А | 5 | ШТ | 960.1896 | 0.2688 | 0.0016354 | 184 | 101 | 88 |  | 3245064038768
403877 | Авт.выкл.TX3 B32A 2П 6000/10kA | Автоматический выключатель TX³ 6000 - 10 кА - тип характеристики B - 2П - 230/400 В~ - 32 А | 5 | ШТ | 1034.506 | 0.2676 | 0.0016354 | 184 | 101 | 88 |  | 3245064038775
403878 | Авт.выкл.TX3 B40A 2П 6000/10kA | Автоматический выключатель TX³ 6000 - 10 кА - тип характеристики B - 2П - 230/400 В~ - 40 А | 5 | ШТ | 1077.1158 | 0.278 | 0.0016354 | 184 | 101 | 88 |  | 3245064038782
403879 | Авт.выкл.TX3 B50A 2П 6000/10kA | Автоматический выключатель TX³ 6000 - 10 кА - тип характеристики B - 2П - 230/400 В~ - 50 А | 5 | ШТ | 1358.0266 | 0.2826 | 0.0016354 | 184 | 101 | 88 |  | 3245064038799
403880 | Авт.выкл.TX3 B63A 2П 6000/10kA | Автоматический выключатель TX³ 6000 - 10 кА - тип характеристики B - 2П - 230/400 В~ - 63 А | 5 | ШТ | 1450.3498 | 0.2844 | 0.0016354 | 184 | 101 | 88 |  | 3245064038805
403885 | Авт.выкл.TX3 B6A 3П 6000/10kA | Автоматический выключатель TX³ 6000 - 10 кА - тип характеристики B - 3П - 400 В~ - 6 А - 3 | 1 | ШТ | 1436.1544 | 0.383 | 0.00052136 | 101 | 58 | 89 |  | 3245064038850
403886 | Авт.выкл.TX3 B10A 3П 6000/10kA | Автоматический выключатель TX³ 6000 - 10 кА - тип характеристики B - 3П - 400 В~ - 10 А - 3 | 1 | ШТ | 1254.6586 | 0.379 | 0.00052136 | 101 | 58 | 89 |  | 3245064038867
403888 | Авт.выкл.TX3 B16A 3П 6000/10kA | Автоматический выключатель TX³ 6000 - 10 кА - тип характеристики B - 3П - 400 В~ - 16 А - 3 | 1 | ШТ | 1254.6586 | 0.378 | 0.00052136 | 101 | 58 | 89 |  | 3245064038881
403889 | Авт.выкл.TX3 B20A 3П 6000/10kA | Автоматический выключатель TX³ 6000 - 10 кА - тип характеристики B - 3П - 400 В~ - 20 А - 3 | 1 | ШТ | 1376.175 | 0.391 | 0.00052136 | 101 | 58 | 89 |  | 3245064038898
403890 | Авт.выкл.TX3 B25A 3П 6000/10kA | Автоматический выключатель TX³ 6000 - 10 кА - тип характеристики B - 3П - 400 В~ - 25 А - 3 | 1 | ШТ | 1379.5852 | 0.391 | 0.00052136 | 101 | 58 | 89 |  | 3245064038904
403891 | Авт.выкл.TX3 B32A 3П 6000/10kA | Автоматический выключатель TX³ 6000 - 10 кА - тип характеристики B - 3П - 400 В~ - 32 А - 3 | 1 | ШТ | 1496.122 | 0.407 | 0.00052136 | 101 | 58 | 89 |  | 3245064038911
403892 | Авт.выкл.TX3 B40A 3П 6000/10kA | Автоматический выключатель TX³ 6000 - 10 кА - тип характеристики B - 3П - 400 В~ - 40 А - 3 | 1 | ШТ | 1557.6708 | 0.409 | 0.00052136 | 101 | 58 | 89 |  | 3245064038928
403893 | Авт.выкл.TX3 B50A 3П 6000/10kA | Автоматический выключатель TX³ 6000 - 10 кА - тип характеристики B - 3П - 400 В~ - 50 А - 3 | 1 | ШТ | 1935.6484 | 0.432 | 0.00052136 | 101 | 58 | 89 |  | 3245064038935
403894 | Авт.выкл.TX3 B63A 3П 6000/10kA | Автоматический выключатель TX³ 6000 - 10 кА - тип характеристики B - 3П - 400 В~ - 63 А - 3 | 1 | ШТ | 2141.346 | 0.429 | 0.00052136 | 101 | 58 | 89 |  | 3245064038942
403899 | Авт.выкл.TX3 B6A 4П 6000/10kA | Автоматический выключатель TX³ 6000 - 10 кА - тип характеристики B - 4П - 400 В~ - 6 А - 4 | 1 | ШТ | 2838.0298 | 0.516 | 0.00070114 | 101 | 78 | 89 |  | 3245064038997
403900 | Авт.выкл.TX3 B10A 4П 6000/10kA | Автоматический выключатель TX³ 6000 - 10 кА - тип характеристики B - 4П - 400 В~ - 10 А - 4 | 1 | ШТ | 2358.348 | 0.508 | 0.00070114 | 101 | 78 | 89 |  | 3245064039000
403902 | Авт.выкл.TX3 B16A 4П 6000/10kA | Автоматический выключатель TX³ 6000 - 10 кА - тип характеристики B - 4П - 400 В~ - 16 А - 4 | 1 | ШТ | 2358.348 | 0.506 | 0.00070114 | 101 | 78 | 89 |  | 3245064039024
403903 | Авт.выкл.TX3 B20A 4П 6000/10kA | Автоматический выключатель TX³ 6000 - 10 кА - тип характеристики B - 4П - 400 В~ - 20 А - 4 | 1 | ШТ | 2681.55 | 0.524 | 0.00070114 | 101 | 78 | 89 |  | 3245064039031
403904 | Авт.выкл.TX3 B25A 4П 6000/10kA | Автоматический выключатель TX³ 6000 - 10 кА - тип характеристики B - 4П - 400 В~ - 25 А - 4 | 1 | ШТ | 2838.0298 | 0.525 | 0.00070114 | 101 | 78 | 89 |  | 3245064039048
403905 | Авт.выкл.TX3 B32A 4П 6000/10kA | Автоматический выключатель TX³ 6000 - 10 кА - тип характеристики B - 4П - 400 В~ - 32 А - 4 | 1 | ШТ | 2955.3926 | 0.54 | 0.00070114 | 101 | 78 | 89 |  | 3245064039055
403906 | Авт.выкл.TX3 B40A 4П 6000/10kA | Автоматический выключатель TX³ 6000 - 10 кА - тип характеристики B - 4П - 400 В~ - 40 А - 4 | 1 | ШТ | 3071.8114 | 0.542 | 0.00070114 | 101 | 78 | 89 |  | 3245064039062
403907 | Авт.выкл.TX3 B50A 4П 6000/10kA | Автоматический выключатель TX³ 6000 - 10 кА - тип характеристики B - 4П - 400 В~ - 50 А - 4 | 1 | ШТ | 3541.2508 | 0.569 | 0.00070114 | 101 | 78 | 89 |  | 3245064039079
403908 | Авт.выкл.TX3 B63A 4П 6000/10kA | Автоматический выключатель TX³ 6000 - 10 кА - тип характеристики B - 4П - 400 В~ - 63 А - 4 | 1 | ШТ | 4017.2038 | 0.577 | 0.00070114 | 101 | 78 | 89 |  | 3245064039086
403913 | Авт.выкл.TX3 C6А 1П 6000/10kA | Автоматический выключатель TX³ 6000 - 10 кА - тип характеристики C - 1П - 230/400 В~ - 6 А | 10 | ШТ | 426.5464 | 0.1256 | 0.0016354 | 184 | 101 | 88 |  | 3245064039130
403914 | Авт.выкл.TX3 C10А 1П 6000/10kA | Автоматический выключатель TX³ 6000 - 10 кА - тип характеристики C - 1П - 230/400 В~ - 10 А | 10 | ШТ | 345.7282 | 0.125 | 0.0016354 | 184 | 101 | 88 |  | 3245064039147
403915 | Авт.выкл.TX3 C13А 1П 6000/10kA | Автоматический выключатель TX³ 6000 - 10 кА - тип характеристики C - 1П - 230/400 В~ - 13 А | 10 | ШТ | 402.2974 | 0.1305 | 0.0016354 | 184 | 101 | 88 |  | 3245064039154
403916 | Авт.выкл.TX3 C16А 1П 6000/10kA | Автоматический выключатель TX³ 6000 - 10 кА - тип характеристики C - 1П - 230/400 В~ - 16 А | 10 | ШТ | 345.7282 | 0.1254 | 0.0016354 | 184 | 101 | 88 |  | 3245064039161
403917 | Авт.выкл.TX3 C20А 1П 6000/10kA | Автоматический выключатель TX³ 6000 - 10 кА - тип характеристики C - 1П - 230/400 В~ - 20 А | 10 | ШТ | 360.0888 | 0.1268 | 0.0016354 | 184 | 101 | 88 |  | 3245064039178
403918 | Авт.выкл.TX3 C25А 1П 6000/10kA | Автоматический выключатель TX³ 6000 - 10 кА - тип характеристики C - 1П - 230/400 В~ - 25 А | 10 | ШТ | 378.0484 | 0.1295 | 0.0016354 | 184 | 101 | 88 |  | 3245064039185
403919 | Авт.выкл.TX3 C32А 1П 6000/10kA | Автоматический выключатель TX³ 6000 - 10 кА - тип характеристики C - 1П - 230/400 В~ - 32 А | 10 | ШТ | 417.5666 | 0.1342 | 0.0016354 | 184 | 101 | 88 |  | 3245064039192
403920 | Авт.выкл.TX3 C40А 1П 6000/10kA | Автоматический выключатель TX³ 6000 - 10 кА - тип характеристики C - 1П - 230/400 В~ - 40 А | 10 | ШТ | 448.0932 | 0.1394 | 0.0016354 | 184 | 101 | 88 |  | 3245064039208
403921 | Авт.выкл.TX3 C50А 1П 6000/10kA | Автоматический выключатель TX³ 6000 - 10 кА - тип характеристики C - 1П - 230/400 В~ - 50 А | 10 | ШТ | 608.8328 | 0.1413 | 0.0016354 | 184 | 101 | 88 |  | 3245064039215
403922 | Авт.выкл.TX3 C63А 1П 6000/10kA | Автоматический выключатель TX³ 6000 - 10 кА - тип характеристики C - 1П - 230/400 В~ - 63 А | 10 | ШТ | 648.351 | 0.1427 | 0.0016354 | 184 | 101 | 88 |  | 3245064039222
403927 | Авт.выкл.TX3 C6A 2П 6000/10kA | Автоматический выключатель TX³ 6000 - 10 кА - тип характеристики C - 2П - 230/400 В~ - 6 А | 5 | ШТ | 1007.543 | 0.2508 | 0.0016354 | 184 | 101 | 88 |  | 3245064039277
403928 | Авт.выкл.TX3 C10A 2П 6000/10kA | Автоматический выключатель TX³ 6000 - 10 кА - тип характеристики C - 2П - 230/400 В~ - 10 А | 5 | ШТ | 850.3906 | 0.2506 | 0.0016354 | 184 | 101 | 88 |  | 3245064039284
403929 | Авт.выкл.TX3 C13A 2П 6000/10kA | Автоматический выключатель TX³ 6000 - 10 кА - тип характеристики C - 2П - 230/400 В~ - 13 А | 5 | ШТ | 1137.756 | 0.2618 | 0.0016354 | 184 | 101 | 88 |  | 3245064039291
403930 | Авт.выкл.TX3 C16A 2П 6000/10kA | Автоматический выключатель TX³ 6000 - 10 кА - тип характеристики C - 2П - 230/400 В~ - 16 А | 5 | ШТ | 840.514 | 0.2508 | 0.0016354 | 184 | 101 | 88 |  | 3245064039307
403931 | Авт.выкл.TX3 C20A 2П 6000/10kA | Автоматический выключатель TX³ 6000 - 10 кА - тип характеристики C - 2П - 230/400 В~ - 20 А | 5 | ШТ | 937.4982 | 0.2526 | 0.0016354 | 184 | 101 | 88 |  | 3245064039314
403932 | Авт.выкл.TX3 C25A 2П 6000/10kA | Автоматический выключатель TX³ 6000 - 10 кА - тип характеристики C - 2П - 230/400 В~ - 25 А | 5 | ШТ | 942.8908 | 0.2586 | 0.0016354 | 184 | 101 | 88 |  | 3245064039321
403933 | Авт.выкл.TX3 C32A 2П 6000/10kA | Автоматический выключатель TX³ 6000 - 10 кА - тип характеристики C - 2П - 230/400 В~ - 32 А | 5 | ШТ | 1047.958 | 0.2792 | 0.0016354 | 184 | 101 | 88 |  | 3245064039338
403934 | Авт.выкл.TX3 C40A 2П 6000/10kA | Автоматический выключатель TX³ 6000 - 10 кА - тип характеристики C - 2П - 230/400 В~ - 40 А | 5 | ШТ | 1092.857 | 0.2786 | 0.0016354 | 184 | 101 | 88 |  | 3245064039345
403935 | Авт.выкл.TX3 C50A 2П 6000/10kA | Автоматический выключатель TX³ 6000 - 10 кА - тип характеристики C - 2П - 230/400 В~ - 50 А | 5 | ШТ | 1447.5532 | 0.283 | 0.0016354 | 184 | 101 | 88 |  | 3245064039352
403936 | Авт.выкл.TX3 C63A 2П 6000/10kA | Автоматический выключатель TX³ 6000 - 10 кА - тип характеристики C - 2П - 230/400 В~ - 63 А | 5 | ШТ | 1530.1768 | 0.284 | 0.0016354 | 184 | 101 | 88 |  | 3245064039369
403941 | Авт.выкл.TX3 C6A 3П 6000/10kA | Автоматический выключатель TX³ 6000 - 10 кА - тип характеристики C - 3П - 400 В~ - 6 А - 3 | 1 | ШТ | 1551.7236 | 0.379 | 0.00052136 | 101 | 58 | 89 |  | 3245064039413
403942 | Авт.выкл.TX3 C10A 3П 6000/10kA | Автоматический выключатель TX³ 6000 - 10 кА - тип характеристики C - 3П - 400 В~ - 10 А - 3 | 1 | ШТ | 1160.1996 | 0.378 | 0.00052136 | 101 | 58 | 89 |  | 3245064039420
403943 | Авт.выкл.TX3 C13A 3П 6000/10kA | Автоматический выключатель TX³ 6000 - 10 кА - тип характеристики C - 3П - 400 В~ - 13 А - 3 | 1 | ШТ | 1465.5128 | 0.381 | 0.00052136 | 101 | 58 | 89 |  | 3245064039437
403944 | Авт.выкл.TX3 C16A 3П 6000/10kA | Автоматический выключатель TX³ 6000 - 10 кА - тип характеристики C - 3П - 400 В~ - 16 А - 3 | 1 | ШТ | 1170.0762 | 0.381 | 0.00052136 | 101 | 58 | 89 |  | 3245064039444
403945 | Авт.выкл.TX3 C20A 3П 6000/10kA | Автоматический выключатель TX³ 6000 - 10 кА - тип характеристики C - 3П - 400 В~ - 20 А - 3 | 1 | ШТ | 1382.0042 | 0.383 | 0.00052136 | 101 | 58 | 89 |  | 3245064039451
403946 | Авт.выкл.TX3 C25A 3П 6000/10kA | Автоматический выключатель TX³ 6000 - 10 кА - тип характеристики C - 3П - 400 В~ - 25 А - 3 | 1 | ШТ | 1439.482 | 0.389 | 0.00052136 | 101 | 58 | 89 |  | 3245064039468
403947 | Авт.выкл.TX3 C32A 3П 6000/10kA | Автоматический выключатель TX³ 6000 - 10 кА - тип характеристики C - 3П - 400 В~ - 32 А - 3 | 1 | ШТ | 1500.5352 | 0.406 | 0.00052136 | 101 | 58 | 89 |  | 3245064039475
403948 | Авт.выкл.TX3 C40A 3П 6000/10kA | Автоматический выключатель TX³ 6000 - 10 кА - тип характеристики C - 3П - 400 В~ - 40 А - 3 | 1 | ШТ | 1562.497 | 0.405 | 0.00052136 | 101 | 58 | 89 |  | 3245064039482
403949 | Авт.выкл.TX3 C50A 3П 6000/10kA | Автоматический выключатель TX³ 6000 - 10 кА - тип характеристики C - 3П - 400 В~ - 50 А - 3 | 1 | ШТ | 2015.9828 | 0.428 | 0.00052136 | 101 | 58 | 89 |  | 3245064039499
403950 | Авт.выкл.TX3 C63A 3П 6000/10kA | Автоматический выключатель TX³ 6000 - 10 кА - тип характеристики C - 3П - 400 В~ - 63 А - 3 | 1 | ШТ | 2185.7022 | 0.428 | 0.00052136 | 101 | 58 | 89 |  | 3245064039505
403955 | Авт.выкл.TX3 C6A 4П 6000/10kA | Автоматический выключатель TX³ 6000 - 10 кА - тип характеристики C - 4П - 400 В~ - 6 А - 4 | 1 | ШТ | 2227.663 | 0.506 | 0.00070114 | 101 | 78 | 89 |  | 3245064039550
403956 | Авт.выкл.TX3 C10A 4П 6000/10kA | Автоматический выключатель TX³ 6000 - 10 кА - тип характеристики C - 4П - 400 В~ - 10 А - 4 | 1 | ШТ | 2141.3106 | 0.506 | 0.00070114 | 101 | 78 | 89 |  | 3245064039567
403957 | Авт.выкл.TX3 C13A 4П 6000/10kA | Автоматический выключатель TX³ 6000 - 10 кА - тип характеристики C - 4П - 400 В~ - 13 А - 4 | 1 | ШТ | 2313.9564 | 0.508 | 0.00070114 | 101 | 78 | 89 |  | 3245064039574
403958 | Авт.выкл.TX3 C16A 4П 6000/10kA | Автоматический выключатель TX³ 6000 - 10 кА - тип характеристики C - 4П - 400 В~ - 16 А - 4 | 1 | ШТ | 1951.2716 | 0.508 | 0.00070114 | 101 | 78 | 89 |  | 3245064039581
403959 | Авт.выкл.TX3 C20A 4П 6000/10kA | Автоматический выключатель TX³ 6000 - 10 кА - тип характеристики C - 4П - 400 В~ - 20 А - 4 | 1 | ШТ | 2273.7066 | 0.51 | 0.00070114 | 101 | 78 | 89 |  | 3245064039598
403960 | Авт.выкл.TX3 C25A 4П 6000/10kA | Автоматический выключатель TX³ 6000 - 10 кА - тип характеристики C - 4П - 400 В~ - 25 А - 4 | 1 | ШТ | 2198.281 | 0.523 | 0.00070114 | 101 | 78 | 89 |  | 3245064039604
403961 | Авт.выкл.TX3 C32A 4П 6000/10kA | Автоматический выключатель TX³ 6000 - 10 кА - тип характеристики C - 4П - 400 В~ - 32 А - 4 | 1 | ШТ | 2465.8814 | 0.545 | 0.00070114 | 101 | 78 | 89 |  | 3245064039611
403962 | Авт.выкл.TX3 C40A 4П 6000/10kA | Автоматический выключатель TX³ 6000 - 10 кА - тип характеристики C - 4П - 400 В~ - 40 А - 4 | 1 | ШТ | 2452.1226 | 0.542 | 0.00070114 | 101 | 78 | 89 |  | 3245064039628
403963 | Авт.выкл.TX3 C50A 4П 6000/10kA | Автоматический выключатель TX³ 6000 - 10 кА - тип характеристики C - 4П - 400 В~ - 50 А - 4 | 1 | ШТ | 2797.5204 | 0.571 | 0.00070114 | 101 | 78 | 89 |  | 3245064039635
403964 | Авт.выкл.TX3 C63A 4П 6000/10kA | Автоматический выключатель TX³ 6000 - 10 кА - тип характеристики C - 4П - 400 В~ - 63 А - 4 | 1 | ШТ | 3626.3406 | 0.57 | 0.00070114 | 101 | 78 | 89 |  | 3245064039642
403969 | Авт.выкл.TX3 B6A 1П 6000 | Автоматический выключатель TX³ 6000 - 6 кА - тип характеристики B - 1П - 230/400 В~ - 6 А - | 10 | ШТ | 309.1954 | 0.1048 | 0.0016354 | 184 | 101 | 88 |  | 3245064039697
403970 | Авт.выкл.TX3 B10A 1П 6000 | Автоматический выключатель TX³ 6000 - 6 кА - тип характеристики B - 1П - 230/400 В~ - 10 А | 10 | ШТ | 254.1012 | 0.1014 | 0.0016354 | 184 | 101 | 88 |  | 3245064039703
403972 | Авт.выкл.TX3 B16A 1П 6000 | Автоматический выключатель TX³ 6000 - 6 кА - тип характеристики B - 1П - 230/400 В~ - 16 А | 10 | ШТ | 242.3484 | 0.1017 | 0.0016354 | 184 | 101 | 88 |  | 3245064039727
403973 | Авт.выкл.TX3 B20A 1П 6000 | Автоматический выключатель TX³ 6000 - 6 кА - тип характеристики B - 1П - 230/400 В~ - 20 А | 10 | ШТ | 284.6278 | 0.1055 | 0.0016354 | 184 | 101 | 88 |  | 3245064039734
403974 | Авт.выкл.TX3 B25A 1П 6000 | Автоматический выключатель TX³ 6000 - 6 кА - тип характеристики B - 1П - 230/400 В~ - 25 А | 10 | ШТ | 256.5084 | 0.1066 | 0.0016354 | 184 | 101 | 88 |  | 3245064039741
403975 | Авт.выкл.TX3 B32A 1П 6000 | Автоматический выключатель TX³ 6000 - 6 кА - тип характеристики B - 1П - 230/400 В~ - 32 А | 10 | ШТ | 309.1954 | 0.1344 | 0.0016354 | 184 | 101 | 88 |  | 3245064039758
403976 | Авт.выкл.TX3 B40A 1П 6000 | Автоматический выключатель TX³ 6000 - 6 кА - тип характеристики B - 1П - 230/400 В~ - 40 А | 10 | ШТ | 320.901 | 0.1344 | 0.0016354 | 184 | 101 | 88 |  | 3245064039765
403977 | Авт.выкл.TX3 B50A 1П 6000 | Автоматический выключатель TX³ 6000 - 6 кА - тип характеристики B - 1П - 230/400 В~ - 50 А | 10 | ШТ | 501.4056 | 0.1412 | 0.0016354 | 184 | 101 | 88 |  | 3245064039772
403978 | Авт.выкл.TX3 B63A 1П 6000 | Автоматический выключатель TX³ 6000 - 6 кА - тип характеристики B - 1П - 230/400 В~ - 63 А | 10 | ШТ | 551.5438 | 0.1426 | 0.0016354 | 184 | 101 | 88 |  | 3245064039789
403983 | Авт.выкл.TX3 B6A 2П 6000 | Автоматический выключатель TX³ 6000 - 6 кА - тип характеристики B - 2П - 230/400 В~ - 6 А - | 5 | ШТ | 651.8202 | 0.209 | 0.0016354 | 184 | 101 | 88 |  | 3245064039833
403984 | Авт.выкл.TX3 B10A 2П 6000 | Автоматический выключатель TX³ 6000 - 6 кА - тип характеристики B - 2П - 230/400 В~ - 10 А | 5 | ШТ | 622.5798 | 0.2036 | 0.0016354 | 184 | 101 | 88 |  | 3245064039840
403986 | Авт.выкл.TX3 B16A 2П 6000 | Автоматический выключатель TX³ 6000 - 6 кА - тип характеристики B - 2П - 230/400 В~ - 16 А | 5 | ШТ | 608.6558 | 0.2038 | 0.0016354 | 184 | 101 | 88 |  | 3245064039864
403987 | Авт.выкл.TX3 B20A 2П 6000 | Автоматический выключатель TX³ 6000 - 6 кА - тип характеристики B - 2П - 230/400 В~ - 20 А | 5 | ШТ | 622.155 | 0.2114 | 0.0016354 | 184 | 101 | 88 |  | 3245064039871
403988 | Авт.выкл.TX3 B25A 2П 6000 | Автоматический выключатель TX³ 6000 - 6 кА - тип характеристики B - 2П - 230/400 В~ - 25 А | 5 | ШТ | 614.2254 | 0.2122 | 0.0016354 | 184 | 101 | 88 |  | 3245064039888
403989 | Авт.выкл.TX3 B32A 2П 6000 | Автоматический выключатель TX³ 6000 - 6 кА - тип характеристики B - 2П - 230/400 В~ - 32 А | 5 | ШТ | 806.4238 | 0.2698 | 0.0016354 | 184 | 101 | 88 |  | 3245064039895
403990 | Авт.выкл.TX3 B40A 2П 6000 | Автоматический выключатель TX³ 6000 - 6 кА - тип характеристики B - 2П - 230/400 В~ - 40 А | 5 | ШТ | 802.2466 | 0.2608 | 0.0016354 | 184 | 101 | 88 |  | 3245064039901
403991 | Авт.выкл.TX3 B50A 2П 6000 | Автоматический выключатель TX³ 6000 - 6 кА - тип характеристики B - 2П - 230/400 В~ - 50 А | 5 | ШТ | 1073.8354 | 0.28 | 0.0016354 | 184 | 101 | 88 |  | 3245064039918
403992 | Авт.выкл.TX3 B63A 2П 6000 | Автоматический выключатель TX³ 6000 - 6 кА - тип характеристики B - 2П - 230/400 В~ - 63 А | 5 | ШТ | 1140.6942 | 0.2846 | 0.0016354 | 184 | 101 | 88 |  | 3245064039925
403997 | Авт.выкл.TX3 B6A 3П 6000 | Автоматический выключатель TX³ 6000 - 6 кА - тип характеристики B - 3П - 400 В~ - 6 А - 3 м | 1 | ШТ | 952.673 | 0.317 | 0.00052136 | 101 | 58 | 89 |  | 3245064039970
403998 | Авт.выкл.TX3 B10A 3П 6000 | Автоматический выключатель TX³ 6000 - 6 кА - тип характеристики B - 3П - 400 В~ - 10 А - 3 | 1 | ШТ | 906.7002 | 0.308 | 0.00052136 | 101 | 58 | 89 |  | 3245064039987
404000 | Авт.выкл.TX3 B16A 3П 6000 | Автоматический выключатель TX³ 6000 - 6 кА - тип характеристики B - 3П - 400 В~ - 16 А - 3 | 1 | ШТ | 847.9834 | 0.31 | 0.00052136 | 101 | 58 | 89 |  | 3245064040006
404001 | Авт.выкл.TX3 B20A 3П 6000 | Автоматический выключатель TX³ 6000 - 6 кА - тип характеристики B - 3П - 400 В~ - 20 А - 3 | 1 | ШТ | 902.523 | 0.318 | 0.00052136 | 101 | 58 | 89 |  | 3245064040013
404002 | Авт.выкл.TX3 B25A 3П 6000 | Автоматический выключатель TX³ 6000 - 6 кА - тип характеристики B - 3П - 400 В~ - 25 А - 3 | 1 | ШТ | 847.9834 | 0.324 | 0.00052136 | 101 | 58 | 89 |  | 3245064040020
404003 | Авт.выкл.TX3 B32A 3П 6000 | Автоматический выключатель TX³ 6000 - 6 кА - тип характеристики B - 3П - 400 В~ - 32 А - 3 | 1 | ШТ | 1085.3404 | 0.404 | 0.00052136 | 101 | 58 | 89 |  | 3245064040037
404004 | Авт.выкл.TX3 B40A 3П 6000 | Автоматический выключатель TX³ 6000 - 6 кА - тип характеристики B - 3П - 400 В~ - 40 А - 3 | 1 | ШТ | 1085.3404 | 0.403 | 0.00052136 | 101 | 58 | 89 |  | 3245064040044
404005 | Авт.выкл.TX3 B50A 3П 6000 | Автоматический выключатель TX³ 6000 - 6 кА - тип характеристики B - 3П - 400 В~ - 50 А - 3 | 1 | ШТ | 1541.8116 | 0.425 | 0.00052136 | 101 | 58 | 89 |  | 3245064040051
404006 | Авт.выкл.TX3 B63A 3П 6000 | Автоматический выключатель TX³ 6000 - 6 кА - тип характеристики B - 3П - 400 В~ - 63 А - 3 | 1 | ШТ | 1629.5682 | 0.43 | 0.00052136 | 101 | 58 | 89 |  | 3245064040068
404011 | Авт.выкл.TX3 B6A 4П 6000 | Автоматический выключатель TX³ 6000 - 6 кА - тип характеристики B - 4П - 400 В~ - 6 А - 4 м | 1 | ШТ | 1292.5484 | 0.422 | 0.00070114 | 101 | 78 | 89 |  | 3245064040112
404012 | Авт.выкл.TX3 B10A 4П 6000 | Автоматический выключатель TX³ 6000 - 6 кА - тип характеристики B - 4П - 400 В~ - 10 А - 4 | 1 | ШТ | 1229.8668 | 0.412 | 0.00070114 | 101 | 78 | 89 |  | 3245064040129
404014 | Авт.выкл.TX3 B16A 4П 6000 | Автоматический выключатель TX³ 6000 - 6 кА - тип характеристики B - 4П - 400 В~ - 16 А - 4 | 1 | ШТ | 1229.8668 | 0.413 | 0.00070114 | 101 | 78 | 89 |  | 3245064040143
404015 | Авт.выкл.TX3 B20A 4П 6000 | Автоматический выключатель TX³ 6000 - 6 кА - тип характеристики B - 4П - 400 В~ - 20 А - 4 | 1 | ШТ | 1229.8668 | 0.427 | 0.00070114 | 101 | 78 | 89 |  | 3245064040150
404016 | Авт.выкл.TX3 B25A 4П 6000 | Автоматический выключатель TX³ 6000 - 6 кА - тип характеристики B - 4П - 400 В~ - 25 А - 4 | 1 | ШТ | 1229.8668 | 0.432 | 0.00070114 | 101 | 78 | 89 |  | 3245064040167
404017 | Авт.выкл.TX3 B32A 4П 6000 | Автоматический выключатель TX³ 6000 - 6 кА - тип характеристики B - 4П - 400 В~ - 32 А - 4 | 1 | ШТ | 1596.0326 | 0.543 | 0.00070114 | 101 | 78 | 89 |  | 3245064040174
404018 | Авт.выкл.TX3 B40A 4П 6000 | Автоматический выключатель TX³ 6000 - 6 кА - тип характеристики B - 4П - 400 В~ - 40 А - 4 | 1 | ШТ | 1604.4932 | 0.541 | 0.00070114 | 101 | 78 | 89 |  | 3245064040181
404019 | Авт.выкл.TX3 B50A 4П 6000 | Автоматический выключатель TX³ 6000 - 6 кА - тип характеристики B - 4П - 400 В~ - 50 А - 4 | 1 | ШТ | 2047.3944 | 0.57 | 0.00070114 | 101 | 78 | 89 |  | 3245064040198
404020 | Авт.выкл.TX3 B63A 4П 6000 | Автоматический выключатель TX³ 6000 - 6 кА - тип характеристики B - 4П - 400 В~ - 63 А - 4 | 1 | ШТ | 2172.7458 | 0.574 | 0.00070114 | 101 | 78 | 89 |  | 3245064040204
404025 | Авт.выкл.TX3 C6A 1П 6000 | Автоматический выключатель TX³ 6000 - 6 кА - тип характеристики C - 1П - 230/400 В~ - 6 А - | 10 | ШТ | 260.6974 | 0.1019 | 0.0016354 | 184 | 101 | 88 |  | 3245064040259
404026 | Авт.выкл.TX3 C10A 1П 6000 | Автоматический выключатель TX³ 6000 - 6 кА - тип характеристики C - 1П - 230/400 В~ - 10 А | 10 | ШТ | 214.2408 | 0.1018 | 0.0016354 | 184 | 101 | 88 |  | 3245064040266
404028 | Авт.выкл.TX3 C16A 1П 6000 | Автоматический выключатель TX³ 6000 - 6 кА - тип характеристики C - 1П - 230/400 В~ - 16 А | 10 | ШТ | 204.3288 | 0.1013 | 0.0016354 | 184 | 101 | 88 |  | 3245064040280
404029 | Авт.выкл.TX3 C20A 1П 6000 | Автоматический выключатель TX³ 6000 - 6 кА - тип характеристики C - 1П - 230/400 В~ - 20 А | 10 | ШТ | 239.9884 | 0.1024 | 0.0016354 | 184 | 101 | 88 |  | 3245064040297
404030 | Авт.выкл.TX3 C25A 1П 6000 | Автоматический выключатель TX³ 6000 - 6 кА - тип характеристики C - 1П - 230/400 В~ - 25 А | 10 | ШТ | 214.2408 | 0.106 | 0.0016354 | 184 | 101 | 88 |  | 3245064040303
404031 | Авт.выкл.TX3 C32A 1П 6000 | Автоматический выключатель TX³ 6000 - 6 кА - тип характеристики C - 1П - 230/400 В~ - 32 А | 10 | ШТ | 260.6974 | 0.1341 | 0.0016354 | 184 | 101 | 88 |  | 3245064040310
404032 | Авт.выкл.TX3 C40A 1П 6000 | Автоматический выключатель TX³ 6000 - 6 кА - тип характеристики C - 1П - 230/400 В~ - 40 А | 10 | ШТ | 260.6974 | 0.1345 | 0.0016354 | 184 | 101 | 88 |  | 3245064040327
404033 | Авт.выкл.TX3 C50A 1П 6000 | Автоматический выключатель TX³ 6000 - 6 кА - тип характеристики C - 1П - 230/400 В~ - 50 А | 10 | ШТ | 419.4074 | 0.1423 | 0.0016354 | 184 | 101 | 88 |  | 3245064040334
404034 | Авт.выкл.TX3 C63A 1П 6000 | Автоматический выключатель TX³ 6000 - 6 кА - тип характеристики C - 1П - 230/400 В~ - 63 А | 10 | ШТ | 420.0564 | 0.1427 | 0.0016354 | 184 | 101 | 88 |  | 3245064040341
404039 | Авт.выкл.TX3 C6A 2П 6000 | Автоматический выключатель TX³ 6000 - 6 кА - тип характеристики C - 2П - 230/400 В~ - 6 А - | 5 | ШТ | 549.585 | 0.203 | 0.0016354 | 184 | 101 | 88 |  | 3245064040396
404040 | Авт.выкл.TX3 C10A 2П 6000 | Автоматический выключатель TX³ 6000 - 6 кА - тип характеристики C - 2П - 230/400 В~ - 10 А | 5 | ШТ | 524.923 | 0.202 | 0.0016354 | 184 | 101 | 88 |  | 3245064040402
404042 | Авт.выкл.TX3 C16A 2П 6000 | Автоматический выключатель TX³ 6000 - 6 кА - тип характеристики C - 2П - 230/400 В~ - 16 А | 5 | ШТ | 477.2628 | 0.2024 | 0.0016354 | 184 | 101 | 88 |  | 3245064040426
404043 | Авт.выкл.TX3 C20A 2П 6000 | Автоматический выключатель TX³ 6000 - 6 кА - тип характеристики C - 2П - 230/400 В~ - 20 А | 5 | ШТ | 487.8474 | 0.2046 | 0.0016354 | 184 | 101 | 88 |  | 3245064040433
404044 | Авт.выкл.TX3 C25A 2П 6000 | Автоматический выключатель TX³ 6000 - 6 кА - тип характеристики C - 2П - 230/400 В~ - 25 А | 5 | ШТ | 517.8784 | 0.2136 | 0.0016354 | 184 | 101 | 88 |  | 3245064040440
404045 | Авт.выкл.TX3 C32A 2П 6000 | Автоматический выключатель TX³ 6000 - 6 кА - тип характеристики C - 2П - 230/400 В~ - 32 А | 5 | ШТ | 679.9278 | 0.268 | 0.0016354 | 184 | 101 | 88 |  | 3245064040457
404046 | Авт.выкл.TX3 C40A 2П 6000 | Автоматический выключатель TX³ 6000 - 6 кА - тип характеристики C - 2П - 230/400 В~ - 40 А | 5 | ШТ | 676.4114 | 0.2696 | 0.0016354 | 184 | 101 | 88 |  | 3245064040464
404047 | Авт.выкл.TX3 C50A 2П 6000 | Автоматический выключатель TX³ 6000 - 6 кА - тип характеристики C - 2П - 230/400 В~ - 50 А | 5 | ШТ | 874.3092 | 0.2834 | 0.0016354 | 184 | 101 | 88 |  | 3245064040471
404048 | Авт.выкл.TX3 C63A 2П 6000 | Автоматический выключатель TX³ 6000 - 6 кА - тип характеристики C - 2П - 230/400 В~ - 63 А | 5 | ШТ | 894.44 | 0.2836 | 0.0016354 | 184 | 101 | 88 |  | 3245064040488
404053 | Авт.выкл.TX3 C6A 3П 6000 | Автоматический выключатель TX³ 6000 - 6 кА - тип характеристики C - 3П - 400 В~ - 6 А - 3 м | 1 | ШТ | 803.2378 | 0.308 | 0.00052136 | 101 | 58 | 89 |  | 3245064040532
404054 | Авт.выкл.TX3 C10A 3П 6000 | Автоматический выключатель TX³ 6000 - 6 кА - тип характеристики C - 3П - 400 В~ - 10 А - 3 | 1 | ШТ | 764.4748 | 0.307 | 0.00052136 | 101 | 58 | 89 |  | 3245064040549
404056 | Авт.выкл.TX3 C16A 3П 6000 | Автоматический выключатель TX³ 6000 - 6 кА - тип характеристики C - 3П - 400 В~ - 16 А - 3 | 1 | ШТ | 714.9738 | 0.309 | 0.00052136 | 101 | 58 | 89 |  | 3245064040563
404057 | Авт.выкл.TX3 C20A 3П 6000 | Автоматический выключатель TX³ 6000 - 6 кА - тип характеристики C - 3П - 400 В~ - 20 А - 3 | 1 | ШТ | 760.9584 | 0.31 | 0.00052136 | 101 | 58 | 89 |  | 3245064040570
404058 | Авт.выкл.TX3 C25A 3П 6000 | Автоматический выключатель TX³ 6000 - 6 кА - тип характеристики C - 3П - 400 В~ - 25 А - 3 | 1 | ШТ | 714.9738 | 0.322 | 0.00052136 | 101 | 58 | 89 |  | 3245064040587
404059 | Авт.выкл.TX3 C32A 3П 6000 | Автоматический выключатель TX³ 6000 - 6 кА - тип характеристики C - 3П - 400 В~ - 32 А - 3 | 1 | ШТ | 915.09 | 0.406 | 0.00052136 | 101 | 58 | 89 |  | 3245064040594
404060 | Авт.выкл.TX3 C40A 3П 6000 | Автоматический выключатель TX³ 6000 - 6 кА - тип характеристики C - 3П - 400 В~ - 40 А - 3 | 1 | ШТ | 915.09 | 0.404 | 0.00052136 | 101 | 58 | 89 |  | 3245064040600
404061 | Авт.выкл.TX3 C50A 3П 6000 | Автоматический выключатель TX³ 6000 - 6 кА - тип характеристики C - 3П - 400 В~ - 50 А - 3 | 1 | ШТ | 1290.4716 | 0.424 | 0.00052136 | 101 | 58 | 89 |  | 3245064040617
404062 | Авт.выкл.TX3 C63A 3П 6000 | Автоматический выключатель TX³ 6000 - 6 кА - тип характеристики C - 3П - 400 В~ - 63 А - 3 | 1 | ШТ | 1373.9448 | 0.426 | 0.00052136 | 101 | 58 | 89 |  | 3245064040624
404067 | Авт.выкл.TX3 C6A 4П 6000 | Автоматический выключатель TX³ 6000 - 6 кА - тип характеристики C - 4П - 400 В~ - 6 А - 4 м | 1 | ШТ | 1117.6252 | 0.409 | 0.00070114 | 101 | 78 | 89 |  | 3245064040679
404068 | Авт.выкл.TX3 C10A 4П 6000 | Автоматический выключатель TX³ 6000 - 6 кА - тип характеристики C - 4П - 400 В~ - 10 А - 4 | 1 | ШТ | 1062.767 | 0.414 | 0.00070114 | 101 | 78 | 89 |  | 3245064040686
404070 | Авт.выкл.TX3 C16A 4П 6000 | Автоматический выключатель TX³ 6000 - 6 кА - тип характеристики C - 4П - 400 В~ - 16 А - 4 | 1 | ШТ | 1062.767 | 0.414 | 0.00070114 | 101 | 78 | 89 |  | 3245064040709
404071 | Авт.выкл.TX3 C20A 4П 6000 | Автоматический выключатель TX³ 6000 - 6 кА - тип характеристики C - 4П - 400 В~ - 20 А - 4 | 1 | ШТ | 1062.767 | 0.415 | 0.00070114 | 101 | 78 | 89 |  | 3245064040716
404072 | Авт.выкл.TX3 C25A 4П 6000 | Автоматический выключатель TX³ 6000 - 6 кА - тип характеристики C - 4П - 400 В~ - 25 А - 4 | 1 | ШТ | 1062.767 | 0.426 | 0.00070114 | 101 | 78 | 89 |  | 3245064040723
404073 | Авт.выкл.TX3 C32A 4П 6000 | Автоматический выключатель TX³ 6000 - 6 кА - тип характеристики C - 4П - 400 В~ - 32 А - 4 | 1 | ШТ | 1379.6324 | 0.541 | 0.00070114 | 101 | 78 | 89 |  | 3245064040730
404074 | Авт.выкл.TX3 C40A 4П 6000 | Автоматический выключатель TX³ 6000 - 6 кА - тип характеристики C - 4П - 400 В~ - 40 А - 4 | 1 | ШТ | 1379.6442 | 0.542 | 0.00070114 | 101 | 78 | 89 |  | 3245064040747
404075 | Авт.выкл.TX3 C50A 4П 6000 | Автоматический выключатель TX³ 6000 - 6 кА - тип характеристики C - 4П - 400 В~ - 50 А - 4 | 1 | ШТ | 1760.4774 | 0.573 | 0.00070114 | 101 | 78 | 89 |  | 3245064040754
404076 | Авт.выкл.TX3 C63A 4П 6000 | Автоматический выключатель TX³ 6000 - 6 кА - тип характеристики C - 4П - 400 В~ - 63 А - 4 | 1 | ШТ | 1868.2704 | 0.572 | 0.00070114 | 101 | 78 | 89 |  | 3245064040761
404821 | Суппорт д.клемм, 50 отв | Суппорт Д.Клемм, 50 Отв | 5 | ШТ | 182.723 | 0.049 | 0.00163 | 510 | 68 | 47 |  | 3245064048217
404903 | ПРОВОДНИК СОЕДИНИТЕЛЬНЫЙ 10MM2 Ф+Н | Соединение каб. 10кв.мм Leg 404903 | 10 | ШТ | 796.382 | 0.0747 | 0.0015813 | 286 | 97 | 57 |  | 3245064049030
404904 | КЛЕММА ПИТАНИЯ ГРЕБЕНКИ ВИЛОЧНОГО ТИПА | Клемма Питан.Гребен.Вилочн.Тип | 10 | ШТ | 732.5676 | 0.0129 | 0.00036855 | 101 | 41 | 89 |  | 3245064049047
404905 | КЛЕММА ПИТАНИЯ ГРЕБЕНКИ Ф+Н 35ММ2 | Зажим для присоединения проводников - для универсальных однополюсных гребенчатых шин | 20 | ШТ | 335.887 | 0.0141 | 0.00052136 | 101 | 58 | 89 |  | 3245064049054
404906 | КЛЕММА ПИТАНИЯ ГРЕБЕНКИ 35ММ3 | Зажим для присоединения проводников - для стандартных гребенчатых шин | 20 | ШТ | 256.2606 | 0.0157 | 0.00053777 | 97 | 72 | 77 |  | 3245064049061
404907 | КЛЕММА ПИТАНИЯ ГРЕБЕНКИ 10ММ2 НОЛЬ | Соединение каб. Leg 04907/404907 | 10 | ШТ | 441.9808 | 0.0396 | 0.0015813 | 286 | 97 | 57 |  | 3245064049078
404908 | КЛЕММА ПИТАНИЯ ГРЕБЕНКИ 10ММ2 ФАЗА | Соединение каб. Leg 04908/404908 | 10 | ШТ | 458.3474 | 0.0397 | 0.0015813 | 286 | 97 | 57 |  | 3245064049085
404911 | ГРЕБЕНКА РАСПРЕДЕЛ.1П 12МОД. 16MM2 ВИЛКА | Гребенка Распр.1п 12м.16mm2 Ви | 20 | ШТ | 493.2046 | 0.0402 | 0.00069043 | 96 | 29 | 248 |  | 3245064049115
404912 | ГРЕБЕНКА РАСПРЕДЕЛ.1П 57МОД.16MM2 ВИЛКА | Гребенка Распр.1п 57м.16mm2 Ви | 10 | ШТ | 2286.3562 | 3.026 | 0.0074718 | 1045 | 110 | 65 |  | 3245064049122
404913 | ГРЕБЕНКА РАСПРЕДЕЛ. 2П 12МОД.10MM2 ВИЛКА | Гребенка Распр.2п 12м.10mm2 Ви | 5 | ШТ | 981.2762 | 0.074 | 0.00069043 | 96 | 29 | 248 |  | 3245064049139
404914 | ГРЕБЕНКА РАСПРЕДЕЛ. 2П 56МОД.16MM2 ВИЛКА | Гребенка Распр.2п 56м.16mm2 Ви | 10 | ШТ | 4217.6268 | 5.466 | 0.0074718 | 1045 | 110 | 65 |  | 3245064049146
404915 | ГРЕБЕНКА РАСПРЕДЕЛ. T/2П 12МОД.10MM2 ВИЛКА | Гребенка Распр.T/2п 12м.10mm2 | 3 | ШТ | 2152.8274 | 0.117 | 0.00069043 | 96 | 29 | 248 |  | 3245064049153
404916 | ГРЕБЕНКА РАСПРЕДЕЛ. T/2П 56МОД.16MM2 ВИЛКА | Гребенка Распр.T/2п 56м.16mm2 | 10 | ШТ | 8554.9292 | 8.09 | 0.0074718 | 1045 | 110 | 65 |  | 3245064049160
404917 | ГРЕБЕНКА РАСПРЕДЕЛ. 3П 12МОД.10MM2 ВИЛКА | Гребенка Распр.3п 12м.10mm2 Ви | 5 | ШТ | 1168.0348 | 0.0964 | 0.00069043 | 96 | 29 | 248 |  | 3245064049177
404918 | ГРЕБЕНКА РАСПРЕДЕЛ. 3П 57МОД.16MM2 ВИЛКА | Гребенка Распр.3п 57м.16mm2 Ви | 10 | ШТ | 5229.052 | 6.774 | 0.0074718 | 1045 | 110 | 65 |  | 3245064049184
404919 | ГРЕБЕНКА РАСПРЕДЕЛ. 4П 12МОД.10MM2 ВИЛКА | Гребенка Распр.4п 12м.10mm2 Ви | 3 | ШТ | 1723.2838 | 0.122 | 0.00069043 | 96 | 29 | 248 |  | 3245064049191
404920 | ГРЕБЕНКА РАСПРЕДЕЛ. 4П 56M.16MM2 ВИЛКА | Гребенка Распр.4п 56m.16mm2 Ви | 10 | ШТ | 8400.9392 | 8.498 | 0.0074718 | 1045 | 110 | 65 |  | 3245064049207
404926 | ШИНКА РАСПРЕДЕЛИТЕЛЬНАЯ НА 12 АППАРАТОВ | Гребёнчатая шина HX³ - оптимизированная - до 63 А - 1П - 13 модулей - расстояние 1 модуль | 20 | ШТ | 317.066 | 0.0422 | 0.00069043 | 96 | 29 | 248 |  | 3245064049269
404933 | Шинка распредел 37х1,5М 16мм | Шинка распредел 37х1,5М 16мм | 10 | ШТ | 2396.4974 | 2.038 | 0.0074718 | 1045 | 110 | 65 |  | 3245064049337
404937 | ГРЕБЕНКА РАСПРЕДЕЛ. 1П 57МОД.16MM2 ЗУБ | Гребёнчатая шина HX³ - оптимизированная - до 63 А - 1П - 57 модулей - расстояние 1 модуль | 10 | ШТ | 2246.3424 | 2.148 | 0.0074718 | 1045 | 110 | 65 |  | 3245064049375
404938 | ГРЕБЕНКА РАСПРЕДЕЛ. 2П 12МОД.10MM2 ЗУБ | Гребёнчатая шина HX³ - стандартная - до 63 А - для винтовых зажимов - 2П - 12 модулей | 50 | ШТ | 855.3584 | 3.238 | 0.0048154 | 228 | 176 | 120 |  | 3245064049382
404939 | ГРЕБЕНКА РАСПРЕДЕЛ. 2П 56МОД.16MM2 ЗУБ | Гребёнчатая шина HX³ - стандартная - до 63 А - для винтовых зажимов - 2П - 56 модулей | 10 | ШТ | 4225.4502 | 5 | 0.0074718 | 1045 | 110 | 65 |  | 3245064049399
404940 | ГРЕБЕНКА РАСПРЕДЕЛ. T/2П 12МОД.10MM2 ЗУБ | Гребёнчатая шина HX³ - стандартная - до 63 А - для винтовых зажимов - 2П - распределенная н | 3 | ШТ | 2122.9734 | 0.11133 | 0.00069043 | 96 | 29 | 248 |  | 3245064049405
404941 | ГРЕБЕНКА РАСПРЕДЕЛ. T/2П 56МОД.16MM2 ЗУБ | Гребёнчатая шина HX³ - стандартная - до 63 А - для винтовых зажимов - 2П - распределенная н | 10 | ШТ | 9382.4632 | 7.59 | 0.0074718 | 1045 | 110 | 65 |  | 3245064049412
404942 | ГРЕБЕНКА РАСПРЕДЕЛ. 3П 12МОД.10MM2 ЗУБ | Гребёнчатая шина HX³ - стандартная - до 63 А - для винтовых зажимов - 3П - 12 модулей | 40 | ШТ | 995.8256 | 3.675 | 0.0048154 | 228 | 176 | 120 |  | 3245064049429
404943 | ГРЕБЕНКА РАСПРЕДЕЛ. 3П 57МОД.16MM2 ЗУБ | Гребёнчатая шина HX³ - стандартная - до 63 А - для винтовых зажимов - 3П - 56 модулей | 10 | ШТ | 5450.5498 | 6.419 | 0.0074718 | 1045 | 110 | 65 |  | 3245064049436
404944 | ГРЕБЕНКА РАСПРЕДЕЛ. 4П 12МОД.10MM2 ЗУБ | Гребёнчатая шина HX³ - стандартная - до 63 А - для винтовых зажимов - 4П - 12 модулей | 30 | ШТ | 1695.0936 | 3.345 | 0.0048154 | 228 | 176 | 120 |  | 3245064049443
404945 | ГРЕБЕНКА РАСПРЕДЕЛ. 4П 56МОД.16MM2 ЗУБ | Гребёнчатая шина HX³ - стандартная - до 63 А - для винтовых зажимов - 4П - 57 модулей | 10 | ШТ | 8465.025 | 8.083 | 0.0074718 | 1045 | 110 | 65 |  | 3245064049450
404988 | ИЗОЛИРУЮЩАЯ ЗАГЛУШКА НА 12МОД. | Набор для защиты зубьев | 20 | ШТ | 172.3154 | 0.0089 | 0.00069043 | 96 | 29 | 248 |  | 3245064049887
404989 | ИЗОЛИРУЮЩАЯ ТОРЦ. ЗАГЛУШКА ДЛЯ ГРЕБЕНКИ Ф+Н | Концевая заглушка - для универсальных однополюсных гребенчатых шин | 40 | ШТ | 36.1434 | 0.00055 | 0.00019776 | 101 | 22 | 89 |  | 3245064049894
404990 | ИЗОЛИРУЮЩАЯ ТОРЦ. ЗАГЛУШКА ДЛЯ ГРЕБЕНКИ 3П | Концевая заглушка - для стандартных гребенчатых шин - 2П | 20 | ШТ | 94.8248 | 0.0014 | 0.00019776 | 101 | 22 | 89 |  | 3245064049900
404991 | ИЗОЛИРУЮЩАЯ ТОРЦ. ЗАГЛУШКА ДЛЯ ГРЕБЕНКИ 4П | Концевая заглушка - для стандартных гребенчатых шин - 3П | 20 | ШТ | 108.206 | 0.0017 | 0.00019776 | 101 | 22 | 89 |  | 3245064049917
405023 | Вертикальная шина VX3 63 3R авто | Распределительный блок VX³ - оптимизированный - до 63 А - автоматические зажимы - для 4-ряд | 2 | ШТ | 7274.7708 | 1.818 | 0.0067988 | 375 | 185 | 98 |  | 3245064050234
405024 | Вертикальная шина VX3 63 4R авто | Распределительный блок VX³ - оптимизированный - до 63 А - автоматические зажимы - для 5-ряд | 2 | ШТ | 11825.6296 | 2.381 | 0.009065 | 500 | 185 | 98 |  | 3245064050241
405025 | Вертикальная шина VX3 63 5R авто | Распределительный блок VX³ - оптимизированный - до 63 А - автоматические зажимы - для 6-ряд | 2 | ШТ | 16944.3988 | 3.032 | 0.011331 | 625 | 185 | 98 |  | 3245064050258
405026 | Вертикальная шина VX3 63 6R авто | Распределительный блок VX³ - оптимизированный - до 63 А - автоматические зажимы - для 3-ряд | 2 | ШТ | 18631.7398 | 3.602 | 0.013598 | 750 | 185 | 98 |  | 3245064050265
405034 | Вертикальная шина VX3 125 4R авто | Распределительный блок VX³ - оптимизированный - до 125 А - автоматические зажимы - для 4-ря | 1 | ШТ | 11825.6296 | 2.026 | 0.0055485 | 523 | 103 | 103 |  | 3245064050340
405035 | Вертикальная шина VX3 125 5R авто | Распределительный блок VX³ - оптимизированный - до 125 А - автоматические зажимы - для 5-ря | 1 | ШТ | 16944.3988 | 2.502 | 0.0068746 | 648 | 103 | 103 |  | 3245064050357
405036 | Вертикальная шина VX3 125 6R авто | Распределительный блок VX³ - оптимизированный - до 125 А - автоматические зажимы - для 6-ря | 1 | ШТ | 18631.7398 | 3.043 | 0.0084342 | 795 | 103 | 103 |  | 3245064050364
405224 | HX3 Монтажный акс.для XL3 160 | Фиксатор - для установки в щиток XL³ - для втычных блоков HX³ | 1 | ШТ | 798.6712 | 0.12 | 0.0013376 | 197 | 97 | 70 |  | 3245064052245
405226 | Уравнив.высоты рейки DPX3 20м | Уравнив.Высоты Рейки Dpx3 20м | 1 | ШТ | 677.6268 | 0.257 | 0.00094535 | 365 | 74 | 35 |  | 3245064052269
405230 | Горизонтальная шина HX3 125 авто | Распределительный блок HX³ - оптимизированный - до 125 А - автоматические зажимы - для полн | 1 | ШТ | 8551.637 | 1.109 | 0.00183 | 464 | 68 | 58 |  | 3245064052306
405231 | Горизонтальная шина HX3 125 1/2 авто | Распределительный блок HX³ - оптимизированный - до 125 А - автоматические зажимы - для поло | 1 | ШТ | 5985.6444 | 0.652 | 0.0010707 | 263 | 69 | 59 |  | 3245064052313
405240 | HX3 Шина распр.80/125 А втыч.24 М | HX3 Шина распр.80/125 А втыч.24 М | 1 | ШТ | 4517.7716 | 0.463 | 0.0026481 | 482 | 82 | 67 |  | 3414970316899
405241 | HX3 Шина распр.80/125 А втыч.36 М | HX3 Шина распр.80/125 А втыч.36 М | 1 | ШТ | 5856.2692 | 0.696 | 0.00075325 | 655 | 50 | 23 |  | 3414970316912
405242 | HX3 Вводный клеммн.блок 125 А | HX3 Вводный клеммн.блок 125 А | 1 | ШТ | 2089.603 | 0.203 | 0.00074919 | 113 | 85 | 78 |  | 3414970316936
405243 | HX3 Модуль присоедин. 10 шт L1 | HX3 Модуль присоедин. 10 шт L1 | 1 | ШТ | 1163.8222 | 0.128 | 0.00079727 | 116 | 87 | 79 |  | 3414970316950
405244 | HX3 Модуль присоедин. 10 шт L2 | HX3 Модуль присоедин. 10 шт L2 | 1 | ШТ | 1163.8222 | 0.127 | 0.00080414 | 117 | 87 | 79 |  | 3414970316974
405245 | HX3 Модуль присоедин. 10 шт L3 | HX3 Модуль присоедин. 10 шт L3 | 1 | ШТ | 1163.8222 | 0.118 | 0.00080736 | 116 | 87 | 80 |  | 3414970316998
405246 | HX3 Модуль присоедин. 10 шт N | HX3 Модуль присоедин. 10 шт N | 1 | ШТ | 1243.1772 | 0.127 | 0.0008411 | 118 | 88 | 81 |  | 3414970317018
406258 | Кон-кт перекл.всп.1/2м CA | Вспомогательный переключающий контакт положения DX³ - 6 А - 250 В~ | 1 | ШТ | 1726.5406 | 0.05 | 0.0002288 | 100 | 88 | 26 |  | 3245064062589
406260 | Кон-кт перекл.авар.1/2мSD | Вспомогательный переключающий контакт срабатывания DX³ - 6 А - 250 ВA | 1 | ШТ | 3043.3026 | 0.052 | 0.0002288 | 100 | 88 | 26 |  | 3245064062602
406262 | Кон-кт пер.всп/ав.1/2мCA/SD | Вспомогательный переключающий контакт положения DX³ - с преобразованием в контакт состояния | 1 | ШТ | 2067.655 | 0.053 | 0.0002288 | 100 | 88 | 26 |  | 3245064062626
406266 | Кон-кт пер.ав+всп.1мCA+SD | Вспомогательный переключающий контакт положения + контакт срабатывания DX³ - 6 А - 250 В~ | 1 | ШТ | 4061.7488 | 0.077 | 0.0002288 | 100 | 88 | 26 |  | 3245064062664
406276 | Расц.незав.12/48V AC/DC 1м | Независимый расцепитель DX³ - от 12 до 48 В~/= | 1 | ШТ | 4064.8286 | 0.105 | 0.0002288 | 100 | 88 | 26 |  | 3245064062763
406278 | Расц.независ.~110/415V 1м | Независимый расцепитель DX³ - от 110 до 415 В~ | 1 | ШТ | 3690.45 | 0.109 | 0.0002288 | 100 | 88 | 26 |  | 3245064062787
406280 | Расц.мин.напряж.24/48V 1м | Расцепитель минимального напряжения DX³ - от 24 до 48 В~/= | 1 | ШТ | 4824.076 | 0.083 | 0.0002288 | 100 | 88 | 26 |  | 3245064062800
406282 | Расц.мин.напряж.~230V 1м | Расцепитель минимального напряжения DX³ - 230 В~ | 1 | ШТ | 6763.6302 | 0.08 | 0.0002288 | 100 | 88 | 26 |  | 3245064062824
406284 | Расц.мин.нап.-разд.пит~230V 1м | Dx3 Расцепитель Независим. 23 | 1 | ШТ | 5836.4924 | 0.083 | 0.0002288 | 100 | 88 | 26 |  | 3245064062848
406285 | Батар.рез.пит.-мин.расц.U 1/2м | Запасной элемент питания для расцепителя DX³ Кат. № 4 062 87 | 1 | ШТ | 14305.3052 | 0.036 | 0.0002288 | 100 | 88 | 26 |  | 3245064062855
406286 | Модуль защиты от перенапряжения DX3 1м | Модуль защиты от перенапряжений "POP" - 275 В~ | 1 | ШТ | 4167.0284 | 0.074 | 0.0002288 | 100 | 88 | 26 |  | 3245064062862
406287 | Расц.мин.нап.с разд.пит.+бат~230V 1м | Управляемый независимый расцепитель DX³ - 230 В~ | 1 | ШТ | 7654.0582 | 0.103 | 0.00036855 | 101 | 89 | 41 |  | 3245064062879
406288 | Автомат повторн. включ. (АПВ) | Привод автоматического повторного включения STOP&GO - 230 В~ - стандартный | 1 | ШТ | 17908.7538 | 0.238 | 0.0011875 | 125 | 100 | 95 |  | 3245064062886
406289 | Автомат повт.включ.с фкц. ТЕСТ | Привод автоматического повторного включения STOP&GO - 230 В~ - с функцией самотестирования | 1 | ШТ | 17551.9218 | 0.24 | 0.0011875 | 125 | 100 | 95 |  | 3245064062893
406290 | Блок дистанц.упр. 24/48V 1мод. | Блок Дистанц.Упр. 24/48v 1мод. | 1 | ШТ | 23822.8548 | 0.159 | 0.00096197 | 122 | 83 | 95 |  | 3245064062909
406291 | Блок дистанц.упр~230в 1м | Электродвигательный привод DX³ - 230 В~ - стандартный | 1 | ШТ | 26258.5046 | 0.165 | 0.00096197 | 122 | 83 | 95 |  | 3245064062916
406292 | Блок дист.упр.230В(для 1,5мод) | Блок дист.упр.230В(для 1,5мод) | 1 | ШТ | 18573.9434 | 0.312 | 0.0013656 | 125 | 115 | 95 |  | 3414970310033
406293 | Прив.дист+авт.взвод=~24/48V 2м | Электродвигательный привод DX³ - 24-48 В~/= - с автоматическим повторным включением | 1 | ШТ | 17367.0276 | 0.218 | 0.0011875 | 125 | 100 | 95 |  | 3245064062930
406295 | Прив.дист+авт.взвод~230V 2м | Электродвигательный привод DX³ - 230 В~ - с автоматическим повторным включением | 1 | ШТ | 18106.9938 | 0.225 | 0.0011875 | 125 | 100 | 95 |  | 3245064062954
406303 | Держ.замка блокир.в откл.полож | Блокиратор для фиксации модульного оборудования DX³ | 2 | ШТ | 1190.8678 | 0.0085 | 0.00019776 | 101 | 22 | 89 |  | 3245064063036
406304 | Пломб.крышка винта с шагом 1м | Комплект из 4 пломбируемых крышек для винтов - для автоматических выключателей DX³ с ширино | 2 | ШТ | 287.2238 | 0.0115 | 0.0002288 | 100 | 88 | 26 |  | 3245064063043
406305 | Изол.межпол.перег.на 1м до 63А | Комплект из 6 межполюсных перегородок - для автоматических выключателей DX³ с шириной полюс | 1 | ШТ | 395.6186 | 0.022 | 0.0002288 | 100 | 88 | 26 |  | 3245064063050
406306 | Изол.крышка на 1м с шагом 1,5м | Комплект из 2 крышек выводов - для автоматических выключателей DX³ с шириной полюса 1,5 мод | 1 | ШТ | 599.263 | 0.03 | 0.00018792 | 58 | 54 | 60 |  | 3245064063067
406307 | Дист.проставк.1/2м,отв.под пр. | Фальш-модуль - для модульных аппаратов DX³ - 0,5 модуля | 10 | ШТ | 431.6086 | 0.0146 | 0.0010053 | 112 | 102 | 88 |  | 3245064063074
406310 | Вывод под Ал.провод 50кв.мм | Зажим для алюминиевых проводников сечением 50 мм² - для автоматических выключателей DX& | 1 | ШТ | 1078.0598 | 0.024 | 0.00012285 | 65 | 70 | 27 |  | 3245064063104
406311 | Вывод под Ал.пров.95кв.мм.1,5м | Зажим для алюминиевых проводников сечением 95 мм² - для автоматических выключателей DX& | 1 | ШТ | 1952.9 | 0.036 | 0.00012285 | 65 | 70 | 27 |  | 3245064063111
406312 | Пломб. крышк.винт.для 1,5м | Комплект из 4 пломбируемых крышек для винтов - для автоматических выключателей DX³ с ширино | 1 | ШТ | 1879.2444 | 0.018 | 0.0002288 | 100 | 88 | 26 |  | 3245064063128
406313 | Замок навесн.для 406303 | Навесной замок с дужкой ∅ 5 мм - для блокиратора Кат. № 4 063 03 | 3 | ШТ | 2357.2034 | 0.099333 | 0.00019776 | 101 | 22 | 89 |  | 3245064063135
406314 | DX3 Ручной ввод резерва 2полюса | DX3 РУЧНОЙ ВВОД РЕЗЕРВА 2ПОЛЮС | 1 | ШТ | 2419.6726 | 0.079 | 0.00049509 | 97 | 58 | 88 |  | 3245064063142
406315 | DX3 Ручной ввод резерва 3полюса | DX3 РУЧНОЙ ВВОД РЕЗЕРВА 3ПОЛЮС | 1 | ШТ | 2582.4536 | 0.15 | 0.0012442 | 128 | 108 | 90 |  | 3245064063159
406316 | DX3 Ручной ввод резерва 4полюса | DX3 РУЧНОЙ ВВОД РЕЗЕРВА 4ПОЛЮС | 1 | ШТ | 2707.2858 | 0.159 | 0.0012442 | 128 | 108 | 90 |  | 3245064063166
406319 | Рукоятка выносная черная | Рукоятка выносная черная | 1 | ШТ | 11556.7076 | 0.3 | 0.002523 | 345 | 103 | 71 |  | 3414970325778
406320 | Рукоятка выносная красн-желт | Рукоятка выносная красн-желт | 1 | ШТ | 11862.5164 | 0.3 | 0.002523 | 345 | 103 | 71 |  | 3414970328625
406401 | Выкл.разъед.DX3 1П 20A | Выключатели-разъединители DX³-IS - 1П - 250 В~ - 20 А - 1 модуль | 10 | ШТ | 691.3384 | 0.0711 | 0.0015652 | 182 | 100 | 86 |  | 3245064064019
406403 | Выкл.разъед.DX3 1П 32A | Выключатели-разъединители DX³-IS - 1П - 250 В~ - 32 А - 1 модуль | 10 | ШТ | 886.0148 | 0.0708 | 0.0015652 | 182 | 100 | 86 |  | 3245064064033
406404 | Выкл.разъед.DX3 с индик.1П 20A | Выключатели-разъединители DX³-IS - 1П - с индикатором - 250 В~ - 20 А - 1 модуль | 10 | ШТ | 2260.2546 | 0.0784 | 0.0015652 | 182 | 100 | 86 |  | 3245064064040
406406 | Выкл.разъед.DX3 с индик.1П 32A | Выключатели-разъединители DX³-IS - 1П - с индикатором - 250 В~ - 32 А - 1 модуль | 10 | ШТ | 2429.1244 | 0.071 | 0.0015652 | 182 | 100 | 86 |  | 3245064064064
406412 | Выкл.разъед.DX3 1П 63A | Выключатели-разъединители DX³-IS - 1П - 250 В~ - 63 А - 1 модуль | 10 | ШТ | 1574.179 | 0.0905 | 0.0015652 | 182 | 100 | 86 |  | 3245064064125
406423 | Выкл.разъед.DX3 1П 100A | Выключатели-разъединители DX³-IS - 1П - 250 В~ - 100 А - 1 модуль | 10 | ШТ | 1944.5692 | 0.0959 | 0.0015652 | 182 | 100 | 86 |  | 3245064064231
406432 | Выкл.разъед.DX3 2П 20A | Выключатели-разъединители DX³-IS - 2П - 400 В~ - 20 А - 1 модуль | 10 | ШТ | 1029.1488 | 0.086 | 0.0015652 | 182 | 100 | 86 |  | 3245064064323
406434 | Выкл.разъед.DX3 2П 32A | Выключатели-разъединители DX³-IS - 2П - 400 В~ - 32 А - 1 модуль | 10 | ШТ | 1113.271 | 0.0859 | 0.0015652 | 182 | 100 | 86 |  | 3245064064347
406436 | Выкл.разъед.DX3 с индик.2П 20A | Выключатели-разъединители DX³-IS - 2П - с индикатором - 400 В~ - 20 А - 1 модуль | 10 | ШТ | 2577.8398 | 0.0869 | 0.0015652 | 182 | 100 | 86 |  | 3245064064361
406438 | Выкл.разъед.DX3 с индик.2П 32A | Выключатели-разъединители DX³-IS - 2П - с индикатором - 400 В~ - 32 А - 1 модуль | 10 | ШТ | 2676.9952 | 0.0869 | 0.0015652 | 182 | 100 | 86 |  | 3245064064385
406441 | Выкл.разъед.DX3 2П 63A | Выключатели-разъединители DX³-IS - 2П - 400 В~ - 63 А - 2 модуля | 5 | ШТ | 2666.446 | 0.18 | 0.0015652 | 182 | 100 | 86 |  | 3245064064415
406449 | Выкл.разъед.DX3 2П 100A | Выключатели-разъединители DX³-IS - 2П - 400 В~ - 100 А - 2 модуля | 5 | ШТ | 2964.2308 | 0.191 | 0.0015652 | 182 | 100 | 86 |  | 3245064064491
406450 | Выкл.разъед.DX3 2П 125A | Выключатели-разъединители DX³-IS - 2П - 400 В~ - 125 А - 2 модуля | 5 | ШТ | 3428.2658 | 0.1914 | 0.0015652 | 182 | 100 | 86 |  | 3245064064507
406457 | Выкл.разъед.DX3 3П 20A | Выключатели-разъединители DX³-IS - 3П - 400 В~ - 20 А - 2 модуля | 5 | ШТ | 1656.2362 | 0.1566 | 0.0015652 | 182 | 100 | 86 |  | 3245064064576
406459 | Выкл.разъед.DX3 3П 32A | Выключатели-разъединители DX³-IS - 3П - 400 В~ - 32 А - 2 модуля | 5 | ШТ | 1686.7746 | 0.1556 | 0.0015652 | 182 | 100 | 86 |  | 3245064064590
406461 | Выкл.разъед.DX3 3П 63A | Выключатели-разъединители DX³-IS - 3П - 400 В~ - 60 А - 3 модуля | 1 | ШТ | 2689.5976 | 0.27 | 0.00052136 | 101 | 58 | 89 |  | 3245064064613
406469 | Выкл.разъед.DX3 3П 100A | Выключатели-разъединители DX³-IS - 3П - 400 В~ - 100 А - 3 модуля | 1 | ШТ | 3908.1246 | 0.289 | 0.00052136 | 101 | 58 | 89 |  | 3245064064699
406470 | Выкл.разъед.DX3 3П 125A | Выключатели-разъединители DX³-IS - 3П - 400 В~ - 125 А - 3 модуля | 1 | ШТ | 5900.0472 | 0.287 | 0.00052136 | 101 | 58 | 89 |  | 3245064064705
406477 | Выкл.разъед.DX3 4П 20A | Выключатели-разъединители DX³-IS - 4П - 400 В~ - 20 А - 2 модуля | 5 | ШТ | 2224.4888 | 0.1714 | 0.0015652 | 182 | 100 | 86 |  | 3245064064774
406479 | Выкл.разъед.DX3 4П 32A | Выключатели-разъединители DX³-IS - 4П - 400 В~ - 32 А - 2 модуля | 5 | ШТ | 2373.8886 | 0.17 | 0.0015652 | 182 | 100 | 86 |  | 3245064064798
406481 | Выкл.разъед.DX3 4П 63A | Выключатели-разъединители DX³-IS - 4П - 400 В~ - 63 А - 4 модуля | 1 | ШТ | 5101.3406 | 0.356 | 0.00070114 | 101 | 78 | 89 |  | 3245064064811
406489 | Выкл.разъед.DX3 4П 100A | Выключатели-разъединители DX³-IS - 4П - 400 В~ - 100 А - 4 модуля | 1 | ШТ | 5446.526 | 0.382 | 0.00070114 | 101 | 78 | 89 |  | 3245064064897
406490 | Выкл.разъед.DX3 4П 125A | Выключатели-разъединители DX³-IS - 4П - 400 В~ - 125 А - 4 модуля | 1 | ШТ | 7297.4622 | 0.382 | 0.00070114 | 101 | 78 | 89 |  | 3245064064903
406527 | Выкл-Разъедин. 2п 40а 2мс Дист | Выключатели-разъединители DX³-IS - дистанционное управление - 2П - 400 В~ - 40 А - 2 модуля | 1 | ШТ | 2856.2962 | 0.196 | 0.00036855 | 101 | 41 | 89 |  | 3245064065276
406528 | Выкл-Разъедин. 2п 63а 2м С Дис | Выключатели-разъединители DX³-IS - дистанционное управление - 2П - 400 В~ - 63 А - 2 модуля | 1 | ШТ | 2856.2962 | 0.196 | 0.00036855 | 101 | 41 | 89 |  | 3245064065283
406543 | Выкл-Разъедин. 4п 40а 4мс Дист | Выключатели-разъединители DX³-IS - дистанционное управление - 4П - 400 В~ - 40 А - 4 модуля | 1 | ШТ | 6157.4642 | 0.374 | 0.00070114 | 101 | 78 | 89 |  | 3245064065436
406544 | Выкл-Разъедин. 4п 63а 4м С Дис | Выключатели-разъединители DX³-IS - дистанционное управление - 4П - 400 В~ - 63 А - 4 модуля | 1 | ШТ | 6157.4642 | 0.374 | 0.00070114 | 101 | 78 | 89 |  | 3245064065443
407204 | Авт.выкл.DX3-E B6 1П 6000/6kA | Автоматический выключатель DX³-E 6000 - 6 кА - тип характеристики B - 1П - 230/400 В~ - 6 А | 1 | ШТ | 534.6462 | 0.148 | 0.0002288 | 100 | 88 | 26 |  | 3245064072045
407205 | Авт.выкл.DX3-E B10 1П 6000/6kA | Автоматический выключатель DX³-E 6000 - 6 кА - тип характеристики B - 1П - 230/400 В~ - 10 | 1 | ШТ | 435.6324 | 0.143 | 0.00018942 | 105 | 22 | 82 |  | 3245064072052
407207 | Авт.выкл.DX3-E B16 1П 6000/6kA | Автоматический выключатель DX³-E 6000 - 6 кА - тип характеристики B - 1П - 230/400 В~ - 16 | 1 | ШТ | 411.879 | 0.143 | 0.00018942 | 105 | 22 | 82 |  | 3245064072076
407208 | Авт.выкл.DX3-E B20 1П 6000/6kA | Автоматический выключатель DX³-E 6000 - 6 кА - тип характеристики B - 1П - 230/400 В~ - 20 | 1 | ШТ | 457.4152 | 0.149 | 0.0002288 | 100 | 88 | 26 |  | 3245064072083
407209 | Авт.выкл.DX3-E B25 1П 6000/6kA | Автоматический выключатель DX³-E 6000 - 6 кА - тип характеристики B - 1П - 230/400 В~ - 25 | 1 | ШТ | 478.2068 | 0.147 | 0.0002288 | 100 | 88 | 26 |  | 3245064072090
407256 | Авт.выкл.DX3-E C1 1П 6000/6kA | Автоматический выключатель DX³-E 6000 - 6 кА - тип характеристики C - 1П - 230/400 В~ - 1 А | 1 | ШТ | 848.6796 | 0.149 | 0.00018942 | 105 | 22 | 82 |  | 3245064072564
407257 | Авт.выкл.DX3-E C2 1П 6000/6kA | Автоматический выключатель DX³-E 6000 - 6 кА - тип характеристики C - 1П - 230/400 В~ - 2 А | 1 | ШТ | 848.6796 | 0.149 | 0.00018942 | 105 | 22 | 82 |  | 3245064072571
407258 | Авт.выкл.DX3-E C3 1П 6000/6kA | Автоматический выключатель DX³-E 6000 - 6 кА - тип характеристики C - 1П - 230/400 В~ - 3 А | 1 | ШТ | 848.6796 | 0.148 | 0.00018942 | 105 | 22 | 82 |  | 3245064072588
407259 | Авт.выкл.DX3-E C4 1П 6000/6kA | Автоматический выключатель DX³-E 6000 - 6 кА - тип характеристики C - 1П - 230/400 В~ - 4 А | 1 | ШТ | 848.6796 | 0.148 | 0.00018942 | 105 | 22 | 82 |  | 3245064072595
407260 | Авт.выкл.DX3-E C6 1П 6000/6kA | Автоматический выключатель DX³-E 6000 - 6 кА - тип характеристики C - 1П - 230/400 В~ - 6 А | 10 | ШТ | 406.805 | 0.1359 | 0.0016815 | 188 | 104 | 86 |  | 3245064072601
407261 | Авт.выкл.DX3-E C10 1П 6000/6kA | Автоматический выключатель DX³-E 6000 - 6 кА - тип характеристики C - 1П - 230/400 В~ - 10 | 10 | ШТ | 344.8904 | 0.1368 | 0.0016815 | 188 | 104 | 86 |  | 3245064072618
407262 | Авт.выкл.DX3-E C13 1П 6000/6kA | Автоматический выключатель DX³-E 6000 - 6 кА - тип характеристики C - 1П - 230/400 В~ - 13 | 1 | ШТ | 848.6796 | 0.144 | 0.0002288 | 100 | 88 | 26 |  | 3245064072625
407263 | Авт.выкл.DX3-E C16 1П 6000/6kA | Автоматический выключатель DX³-E 6000 - 6 кА - тип характеристики C - 1П - 230/400 В~ - 16 | 10 | ШТ | 328.3822 | 0.1365 | 0.0016815 | 188 | 104 | 86 |  | 3245064072632
407264 | Авт.выкл.DX3-E C20 1П 6000/6kA | Автоматический выключатель DX³-E 6000 - 6 кА - тип характеристики C - 1П - 230/400 В~ - 20 | 10 | ШТ | 359.7702 | 0.1369 | 0.0016815 | 188 | 104 | 86 |  | 3245064072649
407265 | Авт.выкл.DX3-E C25 1П 6000/6kA | Автоматический выключатель DX³-E 6000 - 6 кА - тип характеристики C - 1П - 230/400 В~ - 25 | 10 | ШТ | 363.4636 | 0.1402 | 0.0016815 | 188 | 104 | 86 |  | 3245064072656
407266 | Авт.выкл.DX3-E C32 1П 6000/6kA | Автоматический выключатель DX³-E 6000 - 6 кА - тип характеристики C - 1П - 230/400 В~ - 32 | 10 | ШТ | 397.5892 | 0.1456 | 0.0016815 | 188 | 104 | 86 |  | 3245064072663
407267 | Авт.выкл.DX3-E C40 1П 6000/6kA | Автоматический выключатель DX³-E 6000 - 6 кА - тип характеристики C - 1П - 230/400 В~ - 40 | 10 | ШТ | 405.8964 | 0.1458 | 0.0016815 | 188 | 104 | 86 |  | 3245064072670
407268 | Авт.выкл.DX3-E C50 1П 6000/6kA | Автоматический выключатель DX³-E 6000 - 6 кА - тип характеристики C - 1П - 230/400 В~ - 50 | 10 | ШТ | 636.492 | 0.1556 | 0.0016815 | 188 | 104 | 86 |  | 3245064072687
407269 | Авт.выкл.DX3-E C63 1П 6000/6kA | Автоматический выключатель DX³-E 6000 - 6 кА - тип характеристики C - 1П - 230/400 В~ - 63 | 10 | ШТ | 654.9708 | 0.1565 | 0.0016815 | 188 | 104 | 86 |  | 3245064072694
407270 | Авт.выкл.DX3-E C1 2П 6000/6kA | Автоматический выключатель DX³-E 6000 - 6 кА - тип характеристики C - 2П - 230/400 В~ - 1 А | 1 | ШТ | 3047.8692 | 0.283 | 0.00035301 | 105 | 41 | 82 |  | 3245064072700
407271 | Авт.выкл.DX3-E C2 2П 6000/6kA | Автоматический выключатель DX³-E 6000 - 6 кА - тип характеристики C - 2П - 230/400 В~ - 2 А | 1 | ШТ | 3047.8692 | 0.288 | 0.00035301 | 105 | 41 | 82 |  | 3245064072717
407272 | Авт.выкл.DX3-E C3 2П 6000/6kA | Автоматический выключатель DX³-E 6000 - 6 кА - тип характеристики C - 2П - 230/400 В~ - 3 А | 1 | ШТ | 3047.8692 | 0.275 | 0.00035301 | 105 | 41 | 82 |  | 3245064072724
407273 | Авт.выкл.DX3-E C4 2П 6000/6kA | Автоматический выключатель DX³-E 6000 - 6 кА - тип характеристики C - 2П - 230/400 В~ - 4 А | 1 | ШТ | 2820.0348 | 0.282 | 0.00035301 | 105 | 41 | 82 |  | 3245064072731
407274 | Авт.выкл.DX3-E C6 2П 6000/6kA | Автоматический выключатель DX³-E 6000 - 6 кА - тип характеристики C - 2П - 230/400 В~ - 6 А | 1 | ШТ | 1028.5588 | 0.272 | 0.00036855 | 101 | 41 | 89 |  | 3245064072748
407275 | Авт.выкл.DX3-E C10 2П 6000/6kA | Автоматический выключатель DX³-E 6000 - 6 кА - тип характеристики C - 2П - 230/400 В~ - 10 | 1 | ШТ | 868.0552 | 0.278 | 0.00035301 | 105 | 41 | 82 |  | 3245064072755
407276 | Авт.выкл.DX3-E C13 2П 6000/6kA | Автоматический выключатель DX³-E 6000 - 6 кА - тип характеристики C - 2П - 230/400 В~ - 13 | 1 | ШТ | 2223.179 | 0.279 | 0.00036855 | 101 | 89 | 41 |  | 3245064072762
407277 | Авт.выкл.DX3-E C16 2П 6000/6kA | Автоматический выключатель DX³-E 6000 - 6 кА - тип характеристики C - 2П - 230/400 В~ - 16 | 1 | ШТ | 807.2852 | 0.279 | 0.00035301 | 105 | 41 | 82 |  | 3245064072779
407278 | Авт.выкл.DX3-E C20 2П 6000/6kA | Автоматический выключатель DX³-E 6000 - 6 кА - тип характеристики C - 2П - 230/400 В~ - 20 | 1 | ШТ | 868.0552 | 0.303 | 0.00035301 | 105 | 41 | 82 |  | 3245064072786
407279 | Авт.выкл.DX3-E C25 2П 6000/6kA | Автоматический выключатель DX³-E 6000 - 6 кА - тип характеристики C - 2П - 230/400 В~ - 25 | 1 | ШТ | 824.643 | 0.291 | 0.00035301 | 105 | 41 | 82 |  | 3245064072793
407280 | Авт.выкл.DX3-E C32 2П 6000/6kA | Автоматический выключатель DX³-E 6000 - 6 кА - тип характеристики C - 2П - 230/400 В~ - 32 | 1 | ШТ | 915.1018 | 0.299 | 0.00035301 | 105 | 41 | 82 |  | 3245064072809
407281 | Авт.выкл.DX3-E C40 2П 6000/6kA | Автоматический выключатель DX³-E 6000 - 6 кА - тип характеристики C - 2П - 230/400 В~ - 40 | 1 | ШТ | 1132.446 | 0.3 | 0.00035301 | 105 | 41 | 82 |  | 3245064072816
407282 | Авт.выкл.DX3-E C50 2П 6000/6kA | Автоматический выключатель DX³-E 6000 - 6 кА - тип характеристики C - 2П - 230/400 В~ - 50 | 1 | ШТ | 1642.029 | 0.318 | 0.00035301 | 105 | 41 | 82 |  | 3245064072823
407283 | Авт.выкл.DX3-E C63 2П 6000/6kA | Автоматический выключатель DX³-E 6000 - 6 кА - тип характеристики C - 2П - 230/400 В~ - 63 | 1 | ШТ | 1678.904 | 0.325 | 0.00035301 | 105 | 41 | 82 |  | 3245064072830
407284 | Авт.выкл.DX3-E C1 3П 6000/6kA | Автоматический выключатель DX³-E 6000 - 6 кА - тип характеристики C - 3П - 230/400 В~ - 1 А | 1 | ШТ | 3543.245 | 0.433 | 0.00068952 | 104 | 78 | 85 |  | 3245064072847
407285 | Авт.выкл.DX3-E C2 3П 6000/6kA | Автоматический выключатель DX³-E 6000 - 6 кА - тип характеристики C - 3П - 230/400 В~ - 2 А | 1 | ШТ | 3543.245 | 0.431 | 0.00068952 | 104 | 78 | 85 |  | 3245064072854
407286 | Авт.выкл.DX3-E C3 3П 6000/6kA | Автоматический выключатель DX³-E 6000 - 6 кА - тип характеристики C - 3П - 230/400 В~ - 3 А | 1 | ШТ | 3543.245 | 0.225 | 0.00068952 | 104 | 78 | 85 |  | 3245064072861
407287 | Авт.выкл.DX3-E C4 3П 6000/6kA | Автоматический выключатель DX³-E 6000 - 6 кА - тип характеристики C - 3П - 230/400 В~ - 4 А | 1 | ШТ | 3543.245 | 0.431 | 0.00068952 | 104 | 78 | 85 |  | 3245064072878
407288 | Авт.выкл.DX3-E C6 3П 6000/6kA | Автоматический выключатель DX³-E 6000 - 6 кА - тип характеристики C - 3П - 230/400 В~ - 6 А | 1 | ШТ | 1614.3462 | 0.419 | 0.00068952 | 104 | 78 | 85 |  | 3245064072885
407289 | Авт.выкл.DX3-E C10 3П 6000/6kA | Автоматический выключатель DX³-E 6000 - 6 кА - тип характеристики C - 3П - 230/400 В~ - 10 | 1 | ШТ | 1303.4634 | 0.423 | 0.00068952 | 104 | 78 | 85 |  | 3245064072892
407290 | Авт.выкл.DX3-E C13 3П 6000/6kA | Автоматический выключатель DX³-E 6000 - 6 кА - тип характеристики C - 3П - 230/400 В~ - 13 | 1 | ШТ | 2776.658 | 0.413 | 0.00071552 | 104 | 80 | 86 |  | 3245064072908
407291 | Авт.выкл.DX3-E C16 3П 6000/6kA | Автоматический выключатель DX³-E 6000 - 6 кА - тип характеристики C - 3П - 230/400 В~ - 16 | 1 | ШТ | 1212.2258 | 0.422 | 0.00068952 | 104 | 78 | 85 |  | 3245064072915
407292 | Авт.выкл.DX3-E C20 3П 6000/6kA | Автоматический выключатель DX³-E 6000 - 6 кА - тип характеристики C - 3П - 230/400 В~ - 20 | 1 | ШТ | 1212.2258 | 0.426 | 0.00068952 | 104 | 78 | 85 |  | 3245064072922
407293 | Авт.выкл.DX3-E C25 3П 6000/6kA | Автоматический выключатель DX³-E 6000 - 6 кА - тип характеристики C - 3П - 230/400 В~ - 25 | 1 | ШТ | 1212.2258 | 0.434 | 0.00068952 | 104 | 78 | 85 |  | 3245064072939
407294 | Авт.выкл.DX3-E C32 3П 6000/6kA | Автоматический выключатель DX³-E 6000 - 6 кА - тип характеристики C - 3П - 230/400 В~ - 32 | 1 | ШТ | 1552.7974 | 0.449 | 0.00068952 | 104 | 78 | 85 |  | 3245064072946
407295 | Авт.выкл.DX3-E C40 3П 6000/6kA | Автоматический выключатель DX³-E 6000 - 6 кА - тип характеристики C - 3П - 230/400 В~ - 40 | 1 | ШТ | 1638.6188 | 0.447 | 0.00068952 | 104 | 78 | 85 |  | 3245064072953
407296 | Авт.выкл.DX3-E C50 3П 6000/6kA | Автоматический выключатель DX³-E 6000 - 6 кА - тип характеристики C - 3П - 230/400 В~ - 50 | 1 | ШТ | 2067.5488 | 0.48 | 0.00068952 | 104 | 78 | 85 |  | 3245064072960
407297 | Авт.выкл.DX3-E C63 3П 6000/6kA | Автоматический выключатель DX³-E 6000 - 6 кА - тип характеристики C - 3П - 230/400 В~ - 63 | 1 | ШТ | 2084.706 | 0.486 | 0.00068952 | 104 | 78 | 85 |  | 3245064072977
407298 | Авт.выкл.DX3-E C1 4П 6000/6kA | Автоматический выключатель DX³-E 6000 - 6 кА - тип характеристики C - 4П - 230/400 В~ - 1 А | 1 | ШТ | 5108.8336 | 0.556 | 0.00071552 | 104 | 80 | 86 |  | 3245064072984
407299 | Авт.выкл.DX3-E C2 4П 6000/6kA | Автоматический выключатель DX³-E 6000 - 6 кА - тип характеристики C - 4П - 230/400 В~ - 2 А | 1 | ШТ | 5108.8336 | 0.551 | 0.00071552 | 104 | 80 | 86 |  | 3245064072991
407300 | Авт.выкл.DX3-E C3 4П 6000/6kA | Автоматический выключатель DX³-E 6000 - 6 кА - тип характеристики C - 4П - 230/400 В~ - 3 А | 1 | ШТ | 5108.8336 | 0.552 | 0.00071552 | 104 | 80 | 86 |  | 3245064073004
407301 | Авт.выкл.DX3-E C4 4П 6000/6kA | Автоматический выключатель DX³-E 6000 - 6 кА - тип характеристики C - 4П - 230/400 В~ - 4 А | 1 | ШТ | 5108.8336 | 0.552 | 0.00071552 | 104 | 80 | 86 |  | 3245064073011
407302 | Авт.выкл.DX3-E C6 4П 6000/6kA | Автоматический выключатель DX³-E 6000 - 6 кА - тип характеристики C - 4П - 230/400 В~ - 6 А | 1 | ШТ | 2179.7668 | 0.54 | 0.00071552 | 104 | 80 | 86 |  | 3245064073028
407303 | Авт.выкл.DX3-E C10 4П 6000/6kA | Автоматический выключатель DX³-E 6000 - 6 кА - тип характеристики C - 4П - 230/400 В~ - 10 | 1 | ШТ | 1852.3168 | 0.542 | 0.00071552 | 104 | 80 | 86 |  | 3245064073035
407304 | Авт.выкл.DX3-E C13 4П 6000/6kA | Автоматический выключатель DX³-E 6000 - 6 кА - тип характеристики C - 4П - 230/400 В~ - 13 | 1 | ШТ | 4206.4994 | 0.543 | 0.00071552 | 104 | 80 | 86 |  | 3245064073042
407305 | Авт.выкл.DX3-E C16 4П 6000/6kA | Автоматический выключатель DX³-E 6000 - 6 кА - тип характеристики C - 4П - 230/400 В~ - 16 | 1 | ШТ | 1852.3168 | 0.541 | 0.00068952 | 104 | 78 | 85 |  | 3245064073059
407306 | Авт.выкл.DX3-E C20 4П 6000/6kA | Автоматический выключатель DX³-E 6000 - 6 кА - тип характеристики C - 4П - 230/400 В~ - 20 | 1 | ШТ | 1852.3168 | 0.554 | 0.00068952 | 104 | 78 | 85 |  | 3245064073066
407307 | Авт.выкл.DX3-E C25 4П 6000/6kA | Автоматический выключатель DX³-E 6000 - 6 кА - тип характеристики C - 4П - 230/400 В~ - 25 | 1 | ШТ | 1852.3168 | 0.566 | 0.00068952 | 104 | 78 | 85 |  | 3245064073073
407308 | Авт.выкл.DX3-E C32 4П 6000/6kA | Автоматический выключатель DX³-E 6000 - 6 кА - тип характеристики C - 4П - 230/400 В~ - 32 | 1 | ШТ | 1951.0356 | 0.579 | 0.00071552 | 104 | 80 | 86 |  | 3245064073080
407309 | Авт.выкл.DX3-E C40 4П 6000/6kA | Автоматический выключатель DX³-E 6000 - 6 кА - тип характеристики C - 4П - 230/400 В~ - 40 | 1 | ШТ | 1951.0356 | 0.586 | 0.00071552 | 104 | 80 | 86 |  | 3245064073097
407310 | Авт.выкл.DX3-E C50 4П 6000/6kA | Автоматический выключатель DX³-E 6000 - 6 кА - тип характеристики C - 4П - 230/400 В~ - 50 | 1 | ШТ | 3588.439 | 0.634 | 0.00071552 | 104 | 80 | 86 |  | 3245064073103
407311 | Авт.выкл.DX3-E C63 4П 6000/6kA | Автоматический выключатель DX³-E 6000 - 6 кА - тип характеристики C - 4П - 230/400 В~ - 63 | 1 | ШТ | 3616.11 | 0.639 | 0.00071552 | 104 | 80 | 86 |  | 3245064073110
407425 | Авт.выкл.DX3 1П B1A 6000/10kA | Автоматический выключатель DX³ 6000 - 10 кА - тип характеристики B - 1П - 230/400 В~ - 1 А | 1 | ШТ | 1742.5768 | 0.147 | 0.0002288 | 100 | 88 | 26 |  | 3245064074254
407426 | Авт.выкл.DX3 1П B2A 6000/10kA | Автоматический выключатель DX³ 6000 - 10 кА - тип характеристики B - 1П - 230/400 В~ - 2 А | 1 | ШТ | 1742.5768 | 0.158 | 0.0002288 | 100 | 88 | 26 |  | 3245064074261
407427 | Авт.выкл.DX3 1П B3A 6000/10kA | Автоматический выключатель DX³ 6000 - 10 кА - тип характеристики B - 1П - 230/400 В~ - 3 А | 1 | ШТ | 1742.5768 | 0.146 | 0.0002288 | 100 | 88 | 26 |  | 3245064074278
407428 | Авт.выкл.DX3 1П B4A 6000/10kA | Автоматический выключатель DX³ 6000 - 10 кА - тип характеристики B - 1П - 230/400 В~ - 4 А | 1 | ШТ | 1742.5768 | 0.147 | 0.0002288 | 100 | 88 | 26 |  | 3245064074285
407429 | Авт.выкл.DX3 1П B6A 6000/10kA | Автоматический выключатель DX³ 6000 - 10 кА - тип характеристики B - 1П - 230/400 В~ - 6 А | 1 | ШТ | 631.1584 | 0.145 | 0.0002288 | 100 | 88 | 26 |  | 3245064074292
407430 | Авт.выкл.DX3 1П B10A 6000/10kA | Автоматический выключатель DX³ 6000 - 10 кА - тип характеристики B - 1П - 230/400 В~ - 10 А | 10 | ШТ | 526.339 | 0.1363 | 0.0016192 | 184 | 100 | 88 |  | 3245064074308
407431 | Авт.выкл.DX3 1П B13A 6000/10kA | Автоматический выключатель DX³ 6000 - 10 кА - тип характеристики B - 1П - 230/400 В~ - 13 А | 1 | ШТ | 636.9168 | 0.153 | 0.0002288 | 100 | 88 | 26 |  | 3245064074315
407432 | Авт.выкл.DX3 1П B16A 6000/10kA | Автоматический выключатель DX³ 6000 - 10 кА - тип характеристики B - 1П - 230/400 В~ - 16 А | 10 | ШТ | 526.339 | 0.1348 | 0.0016192 | 184 | 100 | 88 |  | 3245064074322
407433 | Авт.выкл.DX3 1П B20A 6000/10kA | Автоматический выключатель DX³ 6000 - 10 кА - тип характеристики B - 1П - 230/400 В~ - 20 А | 1 | ШТ | 606.9684 | 0.147 | 0.0002288 | 100 | 88 | 26 |  | 3245064074339
407434 | Авт.выкл.DX3 1П B25A 6000/10kA | Автоматический выключатель DX³ 6000 - 10 кА - тип характеристики B - 1П - 230/400 В~ - 25 А | 1 | ШТ | 632.303 | 0.146 | 0.0002288 | 100 | 88 | 26 |  | 3245064074346
407435 | Авт.выкл.DX3 1П B32A 6000/10kA | Автоматический выключатель DX³ 6000 - 10 кА - тип характеристики B - 1П - 230/400 В~ - 32 А | 1 | ШТ | 657.6376 | 0.029 | 0.0001421 | 70 | 58 | 35 |  | 3245064074353
407436 | Авт.выкл.DX3 1П B40A 6000/10kA | Автоматический выключатель DX³ 6000 - 10 кА - тип характеристики B - 1П - 230/400 В~ - 40 А | 1 | ШТ | 688.7424 | 0.153 | 0.0002288 | 100 | 88 | 26 |  | 3245064074360
407437 | Авт.выкл.DX3 1П B50A 6000/10kA | Автоматический выключатель DX³ 6000 - 10 кА - тип характеристики B - 1П - 230/400 В~ - 50 А | 1 | ШТ | 846.532 | 0.164 | 0.0002288 | 100 | 88 | 26 |  | 3245064074377
407438 | Авт.выкл.DX3 1П B63A 6000/10kA | Автоматический выключатель DX³ 6000 - 10 кА - тип характеристики B - 1П - 230/400 В~ - 63 А | 1 | ШТ | 911.0308 | 0.165 | 0.0002288 | 100 | 88 | 26 |  | 3245064074384
407467 | Авт.вкл.DX3 1п+N B0,5А 6k/10кА | Автоматический выключатель DX³ 6000 - 10 кА - тип характеристики B - 1П+Н - 230/400 В~ - 0, | 1 | ШТ | 3744.317 | 0.119 | 0.00019505 | 108 | 86 | 21 |  | 3245064074674
407468 | Авт.выкл.DX3 1п+N В1А 6kA/10кА | Автоматический выключатель DX³ 6000 - 10 кА - тип характеристики B - 1П+Н - 230/400 В~ - 1 | 1 | ШТ | 3744.317 | 0.119 | 0.00019505 | 108 | 86 | 21 |  | 3245064074681
407469 | Авт.выкл.DX3 1п+N В2А 6kA/10кА | Автоматический выключатель DX³ 6000 - 10 кА - тип характеристики B - 1П+Н - 230/400 В~ - 2 | 1 | ШТ | 3744.317 | 0.12 | 0.00019505 | 108 | 86 | 21 |  | 3245064074698
407470 | Авт.выкл.DX3 1п+N В3А 6kA/10кА | Автоматический выключатель DX³ 6000 - 10 кА - тип характеристики B - 1П+Н - 230/400 В~ - 3 | 1 | ШТ | 3744.317 | 0.12 | 0.00019505 | 108 | 86 | 21 |  | 3245064074704
407471 | Авт.выкл.DX3 1п+N В4А 6kA/10кА | Автоматический выключатель DX³ 6000 - 10 кА - тип характеристики B - 1П+Н - 230/400 В~ - 4 | 1 | ШТ | 3744.317 | 0.119 | 0.00019505 | 108 | 86 | 21 |  | 3245064074711
407472 | Авт.выкл.DX3 1п+N В6А 6kA/10кА | Автоматический выключатель DX³ 6000 - 10 кА - тип характеристики B - 1П+Н - 230/400 В~ - 6 | 1 | ШТ | 1388.624 | 0.12 | 0.00019505 | 108 | 86 | 21 |  | 3245064074728
407473 | Авт.вкл.DX3 1п+N В10А 6kA/10кА | Автоматический выключатель DX³ 6000 - 10 кА - тип характеристики B - 1П+Н - 230/400 В~ - 10 | 1 | ШТ | 1140.6588 | 0.118 | 0.00019505 | 108 | 86 | 21 |  | 3245064074735
407474 | Авт.вкл.DX3 1п+N В13А 6kA/10кА | Автоматический выключатель DX³ 6000 - 10 кА - тип характеристики B - 1П+Н - 230/400 В~ - 13 | 1 | ШТ | 1339.0286 | 0.119 | 0.00019505 | 108 | 86 | 21 |  | 3245064074742
407475 | Авт.вкл.DX3 1п+N В16А 6kA/10кА | Автоматический выключатель DX³ 6000 - 10 кА - тип характеристики B - 1П+Н - 230/400 В~ - 16 | 10 | ШТ | 1140.6588 | 0.1103 | 0.0016192 | 184 | 100 | 88 |  | 3245064074759
407476 | Авт.вкл.DX3 1п+N В20А 6kA/10кА | Автоматический выключатель DX³ 6000 - 10 кА - тип характеристики B - 1П+Н - 230/400 В~ - 20 | 1 | ШТ | 1339.0286 | 0.119 | 0.00019505 | 108 | 86 | 21 |  | 3245064074766
407477 | Авт.вкл.DX3 1п+N В25А 6kA/10кА | Автоматический выключатель DX³ 6000 - 10 кА - тип характеристики B - 1П+Н - 230/400 В~ - 25 | 1 | ШТ | 1339.0286 | 0.123 | 0.00019505 | 108 | 86 | 21 |  | 3245064074773
407478 | Авт.вкл.DX3 1п+N В32А 6kA/10кА | Автоматический выключатель DX³ 6000 - 10 кА - тип характеристики B - 1П+Н - 230/400 В~ - 32 | 1 | ШТ | 1388.624 | 0.125 | 0.00019505 | 108 | 86 | 21 |  | 3245064074780
407479 | Авт.вкл.DX3 1п+N В40А 6kA/10кА | Автоматический выключатель DX³ 6000 - 10 кА - тип характеристики B - 1П+Н - 230/400 В~ - 40 | 1 | ШТ | 1487.803 | 0.126 | 0.00019505 | 108 | 86 | 21 |  | 3245064074797
407502 | Авт.выкл.DX3 2П B1A 6000/10kA | Автоматический выключатель DX³ 6000 - 10 кА - тип характеристики B - 2П - 230/400 В~ - 1 А | 1 | ШТ | 3781.0622 | 0.288 | 0.00036855 | 101 | 89 | 41 |  | 3245064075022
407503 | Авт.выкл.DX3 2П B2A 6000/10kA | Автоматический выключатель DX³ 6000 - 10 кА - тип характеристики B - 2П - 230/400 В~ - 2 А | 1 | ШТ | 3781.0622 | 0.279 | 0.00036855 | 101 | 89 | 41 |  | 3245064075039
407504 | Авт.выкл.DX3 2П B3A 6000/10kA | Автоматический выключатель DX³ 6000 - 10 кА - тип характеристики B - 2П - 230/400 В~ - 3 А | 1 | ШТ | 3781.0622 | 0.29 | 0.00036855 | 101 | 89 | 41 |  | 3245064075046
407505 | Авт.выкл.DX3 2П B4A 6000/10kA | Автоматический выключатель DX³ 6000 - 10 кА - тип характеристики B - 2П - 230/400 В~ - 4 А | 1 | ШТ | 3781.0622 | 0.283 | 0.00036855 | 101 | 89 | 41 |  | 3245064075053
407506 | Авт.выкл.DX3 2П B6A 6000/10kA | Автоматический выключатель DX³ 6000 - 10 кА - тип характеристики B - 2П - 230/400 В~ - 6 А | 1 | ШТ | 1478.1978 | 0.28 | 0.00035301 | 105 | 41 | 82 |  | 3245064075060
407507 | Авт.выкл.DX3 2П B10A 6000/10kA | Автоматический выключатель DX³ 6000 - 10 кА - тип характеристики B - 2П - 230/400 В~ - 10 А | 1 | ШТ | 1232.805 | 0.276 | 0.00036855 | 101 | 89 | 41 |  | 3245064075077
407508 | Авт.выкл.DX3 2П B13A 6000/10kA | Автоматический выключатель DX³ 6000 - 10 кА - тип характеристики B - 2П - 230/400 В~ - 13 А | 1 | ШТ | 1492.287 | 0.278 | 0.00036855 | 101 | 89 | 41 |  | 3245064075084
407509 | Авт.выкл.DX3 2П B16A 6000/10kA | Автоматический выключатель DX³ 6000 - 10 кА - тип характеристики B - 2П - 230/400 В~ - 16 А | 1 | ШТ | 1232.805 | 0.276 | 0.00035301 | 105 | 41 | 82 |  | 3245064075091
407510 | Авт.выкл.DX3 2П B20A 6000/10kA | Автоматический выключатель DX³ 6000 - 10 кА - тип характеристики B - 2П - 230/400 В~ - 20 А | 1 | ШТ | 1420.661 | 0.28 | 0.00036855 | 101 | 89 | 41 |  | 3245064075107
407511 | Авт.выкл.DX3 2П B25A 6000/10kA | Автоматический выключатель DX³ 6000 - 10 кА - тип характеристики B - 2П - 230/400 В~ - 25 А | 1 | ШТ | 1478.1978 | 0.281 | 0.00036855 | 101 | 89 | 41 |  | 3245064075114
407512 | Авт.выкл.DX3 2П B32A 6000/10kA | Автоматический выключатель DX³ 6000 - 10 кА - тип характеристики B - 2П - 230/400 В~ - 32 А | 1 | ШТ | 1539.251 | 0.295 | 0.00036855 | 101 | 89 | 41 |  | 3245064075121
407513 | Авт.выкл.DX3 2П B40A 6000/10kA | Автоматический выключатель DX³ 6000 - 10 кА - тип характеристики B - 2П - 230/400 В~ - 40 А | 1 | ШТ | 1602.6524 | 0.294 | 0.00036855 | 101 | 89 | 41 |  | 3245064075138
407514 | Авт.выкл.DX3 2П B50A 6000/10kA | Автоматический выключатель DX³ 6000 - 10 кА - тип характеристики B - 2П - 230/400 В~ - 50 А | 1 | ШТ | 2020.632 | 0.325 | 0.00036855 | 101 | 89 | 41 |  | 3245064075145
407515 | Авт.выкл.DX3 2П B63A 6000/10kA | Автоматический выключатель DX³ 6000 - 10 кА - тип характеристики B - 2П - 230/400 В~ - 63 А | 1 | ШТ | 2157.9958 | 0.324 | 0.00036855 | 101 | 89 | 41 |  | 3245064075152
407554 | Авт.выкл.DX3 3П B1A 6000/10kA | Автоматический выключатель DX³ 6000 - 10 кА - тип характеристики B - 3П - 400 В~ - 1 А - 3 | 1 | ШТ | 6068.504 | 0.426 | 0.00071552 | 104 | 80 | 86 |  | 3245064075541
407555 | Авт.выкл.DX3 3П B2A 6000/10kA | Автоматический выключатель DX³ 6000 - 10 кА - тип характеристики B - 3П - 400 В~ - 2 А - 3 | 1 | ШТ | 6068.504 | 0.425 | 0.00071552 | 104 | 80 | 86 |  | 3245064075558
407556 | Авт.выкл.DX3 3П B3A 6000/10kA | Автоматический выключатель DX³ 6000 - 10 кА - тип характеристики B - 3П - 400 В~ - 3 А - 3 | 1 | ШТ | 6068.504 | 0.424 | 0.00071552 | 104 | 80 | 86 |  | 3245064075565
407557 | Авт.выкл.DX3 3П B4A 6000/10kA | Автоматический выключатель DX³ 6000 - 10 кА - тип характеристики B - 3П - 400 В~ - 4 А - 3 | 1 | ШТ | 6068.504 | 0.423 | 0.00071552 | 104 | 80 | 86 |  | 3245064075572
407558 | Авт.выкл.DX3 3П B6A 6000/10kA | Автоматический выключатель DX³ 6000 - 10 кА - тип характеристики B - 3П - 400 В~ - 6 А - 3 | 1 | ШТ | 2096.1638 | 0.428 | 0.00071552 | 104 | 80 | 86 |  | 3245064075589
407559 | Авт.выкл.DX3 3П B10A 6000/10kA | Автоматический выключатель DX³ 6000 - 10 кА - тип характеристики B - 3П - 400 В~ - 10 А - 3 | 1 | ШТ | 1831.2656 | 0.413 | 0.00071552 | 104 | 80 | 86 |  | 3245064075596
407560 | Авт.выкл.DX3 3П B13A 6000/10kA | Автоматический выключатель DX³ 6000 - 10 кА - тип характеристики B - 3П - 400 В~ - 13 А - 3 | 1 | ШТ | 2220.5476 | 0.415 | 0.00071552 | 104 | 80 | 86 |  | 3245064075602
407561 | Авт.выкл.DX3 3П B16A 6000/10kA | Автоматический выключатель DX³ 6000 - 10 кА - тип характеристики B - 3П - 400 В~ - 16 А - 3 | 1 | ШТ | 1831.2656 | 0.422 | 0.00071552 | 104 | 80 | 86 |  | 3245064075619
407562 | Авт.выкл.DX3 3П B20A 6000/10kA | Автоматический выключатель DX³ 6000 - 10 кА - тип характеристики B - 3П - 400 В~ - 20 А - 3 | 1 | ШТ | 2008.6314 | 0.427 | 0.00071552 | 104 | 80 | 86 |  | 3245064075626
407563 | Авт.выкл.DX3 3П B25A 6000/10kA | Автоматический выключатель DX³ 6000 - 10 кА - тип характеристики B - 3П - 400 В~ - 25 А - 3 | 1 | ШТ | 2096.1638 | 0.42 | 0.00071552 | 104 | 80 | 86 |  | 3245064075633
407564 | Авт.выкл.DX3 3П B32A 6000/10kA | Автоматический выключатель DX³ 6000 - 10 кА - тип характеристики B - 3П - 400 В~ - 32 А - 3 | 1 | ШТ | 2183.6962 | 0.443 | 0.00071552 | 104 | 80 | 86 |  | 3245064075640
407565 | Авт.выкл.DX3 3П B40A 6000/10kA | Автоматический выключатель DX³ 6000 - 10 кА - тип характеристики B - 3П - 400 В~ - 40 А - 3 | 1 | ШТ | 2273.5296 | 0.436 | 0.00071552 | 104 | 80 | 86 |  | 3245064075657
407566 | Авт.выкл.DX3 3П B50A 6000/10kA | Автоматический выключатель DX³ 6000 - 10 кА - тип характеристики B - 3П - 400 В~ - 50 А - 3 | 1 | ШТ | 2825.215 | 0.475 | 0.00071552 | 104 | 80 | 86 |  | 3245064075664
407567 | Авт.выкл.DX3 3П B63A 6000/10kA | Автоматический выключатель DX³ 6000 - 10 кА - тип характеристики B - 3П - 400 В~ - 63 А - 3 | 1 | ШТ | 3114.3032 | 0.468 | 0.00071552 | 104 | 80 | 86 |  | 3245064075671
407617 | Авт.выкл.DX3 4П B1A 6000/10kA | Автоматический выключатель DX³ 6000 - 10 кА - тип характеристики B - 4П - 400 В~ - 1 А - 4 | 1 | ШТ | 8292.3202 | 0.56 | 0.00071552 | 104 | 80 | 86 |  | 3245064076173
407618 | Авт.выкл.DX3 4П B2A 6000/10kA | Автоматический выключатель DX³ 6000 - 10 кА - тип характеристики B - 4П - 400 В~ - 2 А - 4 | 1 | ШТ | 8292.3202 | 0.561 | 0.00071552 | 104 | 80 | 86 |  | 3245064076180
407619 | Авт.выкл.DX3 4П B3A 6000/10kA | Автоматический выключатель DX³ 6000 - 10 кА - тип характеристики B - 4П - 400 В~ - 3 А - 4 | 1 | ШТ | 8292.3202 | 0.558 | 0.00071552 | 104 | 80 | 86 |  | 3245064076197
407620 | Авт.выкл.DX3 4П B4A 6000/10kA | Автоматический выключатель DX³ 6000 - 10 кА - тип характеристики B - 4П - 400 В~ - 4 А - 4 | 1 | ШТ | 7913.2688 | 0.554 | 0.00071552 | 104 | 80 | 86 |  | 3245064076203
407621 | Авт.выкл.DX3 4П B6A 6000/10kA | Автоматический выключатель DX³ 6000 - 10 кА - тип характеристики B - 4П - 400 В~ - 6 А - 4 | 1 | ШТ | 4105.4678 | 0.552 | 0.00071552 | 104 | 80 | 86 |  | 3245064076210
407622 | Авт.выкл.DX3 4П B10A 6000/10kA | Автоматический выключатель DX³ 6000 - 10 кА - тип характеристики B - 4П - 400 В~ - 10 А - 4 | 1 | ШТ | 3693.8248 | 0.54 | 0.00071552 | 104 | 80 | 86 |  | 3245064076227
407623 | Авт.выкл.DX3 4П B13A 6000/10kA | Автоматический выключатель DX³ 6000 - 10 кА - тип характеристики B - 4П - 400 В~ - 13 А - 4 | 1 | ШТ | 4701.9932 | 0.54 | 0.00071552 | 104 | 80 | 86 |  | 3245064076234
407624 | Авт.выкл.DX3 4П B16A 6000/10kA | Автоматический выключатель DX³ 6000 - 10 кА - тип характеристики B - 4П - 400 В~ - 16 А - 4 | 1 | ШТ | 4054.3974 | 0.552 | 0.00071552 | 104 | 80 | 86 |  | 3245064076241
407625 | Авт.выкл.DX3 4П B20A 6000/10kA | Автоматический выключатель DX³ 6000 - 10 кА - тип характеристики B - 4П - 400 В~ - 20 А - 4 | 1 | ШТ | 4054.3974 | 0.57 | 0.00071552 | 104 | 80 | 86 |  | 3245064076258
407626 | Авт.выкл.DX3 4П B25A 6000/10kA | Автоматический выключатель DX³ 6000 - 10 кА - тип характеристики B - 4П - 400 В~ - 25 А - 4 | 1 | ШТ | 4054.3974 | 0.56 | 0.00071552 | 104 | 80 | 86 |  | 3245064076265
407627 | Авт.выкл.DX3 4П B32A 6000/10kA | Автоматический выключатель DX³ 6000 - 10 кА - тип характеристики B - 4П - 400 В~ - 32 А - 4 | 1 | ШТ | 4327.7208 | 0.578 | 0.00071552 | 104 | 80 | 86 |  | 3245064076272
407628 | Авт.выкл.DX3 4П B40A 6000/10kA | Автоматический выключатель DX³ 6000 - 10 кА - тип характеристики B - 4П - 400 В~ - 40 А - 4 | 1 | ШТ | 4327.7208 | 0.575 | 0.00071552 | 104 | 80 | 86 |  | 3245064076289
407629 | Авт.выкл.DX3 4П B50A 6000/10kA | Автоматический выключатель DX³ 6000 - 10 кА - тип характеристики B - 4П - 400 В~ - 50 А - 4 | 1 | ШТ | 4783.2716 | 0.622 | 0.00071552 | 104 | 80 | 86 |  | 3245064076296
407630 | Авт.выкл.DX3 4П B63A 6000/10kA | Автоматический выключатель DX³ 6000 - 10 кА - тип характеристики B - 4П - 400 В~ - 63 А - 4 | 1 | ШТ | 5112.1258 | 0.627 | 0.00071552 | 104 | 80 | 86 |  | 3245064076302
407662 | Авт.выкл.DX3 1П C1A 6000/10kA | Автоматический выключатель DX³ 6000 - 10 кА - тип характеристики C - 1П - 230/400 В~ - 1 А | 1 | ШТ | 1056.6192 | 0.151 | 0.0002288 | 100 | 88 | 26 |  | 3245064076623
407663 | Авт.выкл.DX3 1П С2A 6000/10kA | Автоматический выключатель DX³ 6000 - 10 кА - тип характеристики C - 1П - 230/400 В~ - 2 А | 1 | ШТ | 1056.6192 | 0.147 | 0.00018942 | 105 | 22 | 82 |  | 3245064076630
407664 | Авт.выкл.DX3 1П С3A 6000/10kA | Автоматический выключатель DX³ 6000 - 10 кА - тип характеристики C - 1П - 230/400 В~ - 3 А | 1 | ШТ | 1056.6192 | 0.145 | 0.0002288 | 100 | 88 | 26 |  | 3245064076647
407665 | Авт.выкл.DX3 1П С4A 6000/10kA | Автоматический выключатель DX³ 6000 - 10 кА - тип характеристики C - 1П - 230/400 В~ - 4 А | 1 | ШТ | 1056.6192 | 0.145 | 0.00018942 | 105 | 22 | 82 |  | 3245064076654
407666 | Авт.выкл.DX3 1П С6A 6000/10kA | Автоматический выключатель DX³ 6000 - 10 кА - тип характеристики C - 1П - 230/400 В~ - 6 А | 1 | ШТ | 573.9874 | 0.145 | 0.00018942 | 105 | 22 | 82 |  | 3245064076661
407668 | Авт.выкл.DX3 1П С10A 6000/10kA | Автоматический выключатель DX³ 6000 - 10 кА - тип характеристики C - 1П - 230/400 В~ - 10 А | 10 | ШТ | 469.2152 | 0.1335 | 0.0016815 | 188 | 104 | 86 |  | 3245064076685
407669 | Авт.выкл.DX3 1П С13A 6000/10kA | Автоматический выключатель DX³ 6000 - 10 кА - тип характеристики C - 1П - 230/400 В~ - 13 А | 1 | ШТ | 614.9924 | 0.143 | 0.0002288 | 100 | 88 | 26 |  | 3245064076692
407670 | Авт.выкл.DX3 1П С16A 6000/10kA | Автоматический выключатель DX³ 6000 - 10 кА - тип характеристики C - 1П - 230/400 В~ - 16 А | 10 | ШТ | 410.9468 | 0.1355 | 0.0016815 | 188 | 104 | 86 |  | 3245064076708
407671 | Авт.выкл.DX3 1П С20A 6000/10kA | Автоматический выключатель DX³ 6000 - 10 кА - тип характеристики C - 1П - 230/400 В~ - 20 А | 10 | ШТ | 510.4916 | 0.1365 | 0.001669 | 187 | 105 | 85 |  | 3245064076715
407672 | Авт.выкл.DX3 1П С25A 6000/10kA | Автоматический выключатель DX³ 6000 - 10 кА - тип характеристики C - 1П - 230/400 В~ - 25 А | 1 | ШТ | 496.544 | 0.15 | 0.00018942 | 105 | 22 | 82 |  | 3245064076722
407673 | Авт.выкл.DX3 1П С32A 6000/10kA | Автоматический выключатель DX³ 6000 - 10 кА - тип характеристики C - 1П - 230/400 В~ - 32 А | 10 | ШТ | 569.4326 | 0.1453 | 0.0017047 | 187 | 106 | 86 |  | 3245064076739
407674 | Авт.выкл.DX3 1П С40A 6000/10kA | Автоматический выключатель DX³ 6000 - 10 кА - тип характеристики C - 1П - 230/400 В~ - 40 А | 1 | ШТ | 587.6636 | 0.152 | 0.00018942 | 105 | 22 | 82 |  | 3245064076746
407675 | Авт.выкл.DX3 1П С50A 6000/10kA | Автоматический выключатель DX³ 6000 - 10 кА - тип характеристики C - 1П - 230/400 В~ - 50 А | 1 | ШТ | 863.1228 | 0.165 | 0.0002288 | 100 | 88 | 26 |  | 3245064076753
407676 | Авт.выкл.DX3 1П С63A 6000/10kA | Автоматический выключатель DX³ 6000 - 10 кА - тип характеристики C - 1П - 230/400 В~ - 63 А | 1 | ШТ | 919.1256 | 0.163 | 0.0002288 | 100 | 88 | 26 |  | 3245064076760
407733 | Авт.вкл.DX3 1п+N С0,5А 6k/10кА | Автоматический выключатель DX³ 6000 - 10 кА - тип характеристики C - 1П+Н - 230/400 В~ - 0, | 1 | ШТ | 2581.2382 | 0.12 | 0.00019505 | 108 | 86 | 21 |  | 3245064077330
407734 | Авт.выкл.DX3 1п+N С1А 6kA/10кА | Автоматический выключатель DX³ 6000 - 10 кА - тип характеристики C - 1П+Н - 230/400 В~ - 1 | 1 | ШТ | 2581.2382 | 0.118 | 0.00019505 | 108 | 86 | 21 |  | 3245064077347
407735 | Авт.выкл.DX3 1п+N С2А 6kA/10кА | Автоматический выключатель DX³ 6000 - 10 кА - тип характеристики C - 1П+Н - 230/400 В~ - 2 | 1 | ШТ | 2581.2382 | 0.12 | 0.00019505 | 108 | 86 | 21 |  | 3245064077354
407736 | Авт.выкл.DX3 1п+N С3А 6kA/10кА | Автоматический выключатель DX³ 6000 - 10 кА - тип характеристики C - 1П+Н - 230/400 В~ - 3 | 1 | ШТ | 2581.2382 | 0.122 | 0.00019505 | 108 | 86 | 21 |  | 3245064077361
407737 | Авт.выкл.DX3 1п+N С4А 6kA/10кА | Автоматический выключатель DX³ 6000 - 10 кА - тип характеристики C - 1П+Н - 230/400 В~ - 4 | 1 | ШТ | 2581.2382 | 0.119 | 0.00019505 | 108 | 86 | 21 |  | 3245064077378
407738 | Авт.выкл.DX3 1п+N С6А 6kA/10кА | Автоматический выключатель DX³ 6000 - 10 кА - тип характеристики C - 1П+Н - 230/400 В~ - 6 | 1 | ШТ | 1290.625 | 0.116 | 0.00019505 | 108 | 86 | 21 |  | 3245064077385
407740 | Авт.вкл.DX3 1п+N С10А 6kA/10кА | Автоматический выключатель DX³ 6000 - 10 кА - тип характеристики C - 1П+Н - 230/400 В~ - 10 | 1 | ШТ | 1166.6306 | 0.115 | 0.00019505 | 108 | 86 | 21 |  | 3245064077408
407741 | Авт.вкл.DX3 1п+N С13А 6kA/10кА | Автоматический выключатель DX³ 6000 - 10 кА - тип характеристики C - 1П+Н - 230/400 В~ - 13 | 1 | ШТ | 1316.5968 | 0.122 | 0.00019505 | 108 | 86 | 21 |  | 3245064077415
407742 | Авт.вкл.DX3 1п+N С16А 6kA/10кА | Автоматический выключатель DX³ 6000 - 10 кА - тип характеристики C - 1П+Н - 230/400 В~ - 16 | 10 | ШТ | 1045.008 | 0.1123 | 0.0016192 | 184 | 100 | 88 |  | 3245064077422
407743 | Авт.вкл.DX3 1п+N С20А 6kA/10кА | Автоматический выключатель DX³ 6000 - 10 кА - тип характеристики C - 1П+Н - 230/400 В~ - 20 | 1 | ШТ | 1200.8742 | 0.12 | 0.00019505 | 108 | 86 | 21 |  | 3245064077439
407744 | Авт.вкл.DX3 1п+N С25А 6kA/10кА | Автоматический выключатель DX³ 6000 - 10 кА - тип характеристики C - 1П+Н - 230/400 В~ - 25 | 1 | ШТ | 1255.2014 | 0.122 | 0.00019505 | 108 | 86 | 21 |  | 3245064077446
407745 | Авт.вкл.DX3 1п+N С32А 6kA/10кА | Автоматический выключатель DX³ 6000 - 10 кА - тип характеристики C - 1П+Н - 230/400 В~ - 32 | 1 | ШТ | 1346.1204 | 0.125 | 0.00019505 | 108 | 86 | 21 |  | 3245064077453
407746 | Авт.вкл.DX3 1п+N С40А 6kA/10кА | Автоматический выключатель DX³ 6000 - 10 кА - тип характеристики C - 1П+Н - 230/400 В~ - 40 | 1 | ШТ | 1392.164 | 0.127 | 0.00019505 | 108 | 86 | 21 |  | 3245064077460
407792 | Авт.выкл.DX3 2П С1A 6000/10kA | Автоматический выключатель DX³ 6000 - 10 кА - тип характеристики C - 2П - 230/400 В~ - 1 А | 1 | ШТ | 2902.5168 | 0.284 | 0.00035301 | 105 | 41 | 82 |  | 3245064077927
407793 | Авт.выкл.DX3 2П С2A 6000/10kA | Автоматический выключатель DX³ 6000 - 10 кА - тип характеристики C - 2П - 230/400 В~ - 2 А | 1 | ШТ | 2902.5168 | 0.28 | 0.00035301 | 105 | 41 | 82 |  | 3245064077934
407794 | Авт.выкл.DX3 2П С3A 6000/10kA | Автоматический выключатель DX³ 6000 - 10 кА - тип характеристики C - 2П - 230/400 В~ - 3 А | 1 | ШТ | 2902.5168 | 0.28 | 0.00035301 | 105 | 41 | 82 |  | 3245064077941
407795 | Авт.выкл.DX3 2П С4A 6000/10kA | Автоматический выключатель DX³ 6000 - 10 кА - тип характеристики C - 2П - 230/400 В~ - 4 А | 1 | ШТ | 2902.5168 | 0.284 | 0.00035301 | 105 | 41 | 82 |  | 3245064077958
407796 | Авт.выкл.DX3 2П С6A 6000/10kA | Автоматический выключатель DX³ 6000 - 10 кА - тип характеристики C - 2П - 230/400 В~ - 6 А | 1 | ШТ | 1428.3428 | 0.282 | 0.00035301 | 105 | 41 | 82 |  | 3245064077965
407798 | Авт.выкл.DX3 2П С10A 6000/10kA | Автоматический выключатель DX³ 6000 - 10 кА - тип характеристики C - 2П - 230/400 В~ - 10 А | 5 | ШТ | 1205.5588 | 0.2694 | 0.0016815 | 188 | 104 | 86 |  | 3245064077989
407799 | Авт.выкл.DX3 2П С13A 6000/10kA | Автоматический выключатель DX³ 6000 - 10 кА - тип характеристики C - 2П - 230/400 В~ - 13 А | 1 | ШТ | 1612.9302 | 0.275 | 0.00036855 | 101 | 89 | 41 |  | 3245064077996
407800 | Авт.выкл.DX3 2П С16A 6000/10kA | Автоматический выключатель DX³ 6000 - 10 кА - тип характеристики C - 2П - 230/400 В~ - 16 А | 5 | ШТ | 1184.189 | 0.2692 | 0.0016815 | 188 | 104 | 86 |  | 3245064078009
407801 | Авт.выкл.DX3 2П С20A 6000/10kA | Автоматический выключатель DX³ 6000 - 10 кА - тип характеристики C - 2П - 230/400 В~ - 20 А | 1 | ШТ | 1534.3304 | 0.277 | 0.00035301 | 105 | 41 | 82 |  | 3245064078016
407802 | Авт.выкл.DX3 2П С25A 6000/10kA | Автоматический выключатель DX³ 6000 - 10 кА - тип характеристики C - 2П - 230/400 В~ - 25 А | 1 | ШТ | 1534.3304 | 0.283 | 0.00035301 | 105 | 41 | 82 |  | 3245064078023
407803 | Авт.выкл.DX3 2П С32A 6000/10kA | Автоматический выключатель DX³ 6000 - 10 кА - тип характеристики C - 2П - 230/400 В~ - 32 А | 1 | ШТ | 1660.378 | 0.317 | 0.00035301 | 105 | 41 | 82 |  | 3245064078030
407804 | Авт.выкл.DX3 2П С40A 6000/10kA | Автоматический выключатель DX³ 6000 - 10 кА - тип характеристики C - 2П - 230/400 В~ - 40 А | 1 | ШТ | 1660.378 | 0.295 | 0.00035301 | 105 | 41 | 82 |  | 3245064078047
407805 | Авт.выкл.DX3 2П С50A 6000/10kA | Автоматический выключатель DX³ 6000 - 10 кА - тип характеристики C - 2П - 230/400 В~ - 50 А | 1 | ШТ | 2315.4668 | 0.325 | 0.00036855 | 101 | 89 | 41 |  | 3245064078054
407806 | Авт.выкл.DX3 2П С63A 6000/10kA | Автоматический выключатель DX³ 6000 - 10 кА - тип характеристики C - 2П - 230/400 В~ - 63 А | 1 | ШТ | 2315.4668 | 0.316 | 0.00035301 | 105 | 41 | 82 |  | 3245064078061
407851 | Авт.выкл.DX3 3П С1A 6000/10kA | Автоматический выключатель DX³ 6000 - 10 кА - тип характеристики C - 3П - 400 В~ - 1 А - 3 | 1 | ШТ | 3703.4536 | 0.429 | 0.00071552 | 104 | 80 | 86 |  | 3245064078511
407852 | Авт.выкл.DX3 3П С2A 6000/10kA | Автоматический выключатель DX³ 6000 - 10 кА - тип характеристики C - 3П - 400 В~ - 2 А - 3 | 1 | ШТ | 3703.4536 | 0.423 | 0.00071552 | 104 | 80 | 86 |  | 3245064078528
407853 | Авт.выкл.DX3 3П С3A 6000/10kA | Автоматический выключатель DX³ 6000 - 10 кА - тип характеристики C - 3П - 400 В~ - 3 А - 3 | 1 | ШТ | 3703.4536 | 0.42 | 0.00071552 | 104 | 80 | 86 |  | 3245064078535
407854 | Авт.выкл.DX3 3П С4A 6000/10kA | Автоматический выключатель DX³ 6000 - 10 кА - тип характеристики C - 3П - 400 В~ - 4 А - 3 | 1 | ШТ | 3703.4536 | 0.42 | 0.00068952 | 104 | 78 | 85 |  | 3245064078542
407855 | Авт.выкл.DX3 3П С6A 6000/10kA | Автоматический выключатель DX³ 6000 - 10 кА - тип характеристики C - 3П - 400 В~ - 6 А - 3 | 1 | ШТ | 2008.5134 | 0.415 | 0.00068952 | 104 | 78 | 85 |  | 3245064078559
407857 | Авт.выкл.DX3 3П С10A 6000/10kA | Автоматический выключатель DX³ 6000 - 10 кА - тип характеристики C - 3П - 400 В~ - 10 А - 3 | 1 | ШТ | 1501.7388 | 0.421 | 0.00068952 | 104 | 78 | 85 |  | 3245064078573
407858 | Авт.выкл.DX3 3П С13A 6000/10kA | Автоматический выключатель DX³ 6000 - 10 кА - тип характеристики C - 3П - 400 В~ - 13 А - 3 | 1 | ШТ | 1896.9326 | 0.412 | 0.00071552 | 104 | 80 | 86 |  | 3245064078580
407859 | Авт.выкл.DX3 3П С16A 6000/10kA | Автоматический выключатель DX³ 6000 - 10 кА - тип характеристики C - 3П - 400 В~ - 16 А - 3 | 1 | ШТ | 1514.5182 | 0.421 | 0.00068952 | 104 | 78 | 85 |  | 3245064078597
407860 | Авт.выкл.DX3 3П С20A 6000/10kA | Автоматический выключатель DX³ 6000 - 10 кА - тип характеристики C - 3П - 400 В~ - 20 А - 3 | 1 | ШТ | 1788.8328 | 0.413 | 0.00068952 | 104 | 78 | 85 |  | 3245064078603
407861 | Авт.выкл.DX3 3П С25A 6000/10kA | Автоматический выключатель DX³ 6000 - 10 кА - тип характеристики C - 3П - 400 В~ - 25 А - 3 | 1 | ШТ | 1839.266 | 0.423 | 0.00068952 | 104 | 78 | 85 |  | 3245064078610
407862 | Авт.выкл.DX3 3П С32A 6000/10kA | Автоматический выключатель DX³ 6000 - 10 кА - тип характеристики C - 3П - 400 В~ - 32 А - 3 | 1 | ШТ | 1942.2682 | 0.44 | 0.00068952 | 104 | 78 | 85 |  | 3245064078627
407863 | Авт.выкл.DX3 3П С40A 6000/10kA | Автоматический выключатель DX³ 6000 - 10 кА - тип характеристики C - 3П - 400 В~ - 40 А - 3 | 1 | ШТ | 2072.5048 | 0.442 | 0.00068952 | 104 | 78 | 85 |  | 3245064078634
407864 | Авт.выкл.DX3 3П С50A 6000/10kA | Автоматический выключатель DX³ 6000 - 10 кА - тип характеристики C - 3П - 400 В~ - 50 А - 3 | 1 | ШТ | 2760.02 | 0.475 | 0.00068952 | 104 | 78 | 85 |  | 3245064078641
407865 | Авт.выкл.DX3 3П С63A 6000/10kA | Автоматический выключатель DX³ 6000 - 10 кА - тип характеристики C - 3П - 400 В~ - 63 А - 3 | 1 | ШТ | 2908.346 | 0.484 | 0.00068952 | 104 | 78 | 85 |  | 3245064078658
407920 | Авт.выкл.DX3 4П С1A 6000/10kA | Автоматический выключатель DX³ 6000 - 10 кА - тип характеристики C - 4П - 400 В~ - 1 А - 4 | 1 | ШТ | 5780.289 | 0.556 | 0.00071552 | 104 | 80 | 86 |  | 3245064079204
407921 | Авт.выкл.DX3 4П С2A 6000/10kA | Автоматический выключатель DX³ 6000 - 10 кА - тип характеристики C - 4П - 400 В~ - 2 А - 4 | 1 | ШТ | 5780.289 | 0.555 | 0.00068952 | 104 | 78 | 85 |  | 3245064079211
407922 | Авт.выкл.DX3 4П С3A 6000/10kA | Автоматический выключатель DX³ 6000 - 10 кА - тип характеристики C - 4П - 400 В~ - 3 А - 4 | 1 | ШТ | 5780.289 | 0.55 | 0.00071552 | 104 | 80 | 86 |  | 3245064079228
407923 | Авт.выкл.DX3 4П С4A 6000/10kA | Автоматический выключатель DX³ 6000 - 10 кА - тип характеристики C - 4П - 400 В~ - 4 А - 4 | 1 | ШТ | 5780.289 | 0.552 | 0.00068952 | 104 | 78 | 85 |  | 3245064079235
407924 | Авт.выкл.DX3 4П С6A 6000/10kA | Автоматический выключатель DX³ 6000 - 10 кА - тип характеристики C - 4П - 400 В~ - 6 А - 4 | 1 | ШТ | 2986.0726 | 0.545 | 0.00071552 | 104 | 80 | 86 |  | 3245064079242
407926 | Авт.выкл.DX3 4П С10A 6000/10kA | Автоматический выключатель DX³ 6000 - 10 кА - тип характеристики C - 4П - 400 В~ - 10 А - 4 | 1 | ШТ | 2842.915 | 0.55 | 0.00068952 | 104 | 78 | 85 |  | 3245064079266
407927 | Авт.выкл.DX3 4П С13A 6000/10kA | Автоматический выключатель DX³ 6000 - 10 кА - тип характеристики C - 4П - 400 В~ - 13 А - 4 | 1 | ШТ | 3074.4074 | 0.54 | 0.00071552 | 104 | 80 | 86 |  | 3245064079273
407928 | Авт.выкл.DX3 4П С16A 6000/10kA | Автоматический выключатель DX³ 6000 - 10 кА - тип характеристики C - 4П - 400 В~ - 16 А - 4 | 1 | ШТ | 2589.8994 | 0.54 | 0.00068952 | 104 | 78 | 85 |  | 3245064079280
407929 | Авт.выкл.DX3 4П С20A 6000/10kA | Автоматический выключатель DX³ 6000 - 10 кА - тип характеристики C - 4П - 400 В~ - 20 А - 4 | 1 | ШТ | 2910.9656 | 0.558 | 0.00068952 | 104 | 78 | 85 |  | 3245064079297
407930 | Авт.выкл.DX3 4П С25A 6000/10kA | Автоматический выключатель DX³ 6000 - 10 кА - тип характеристики C - 4П - 400 В~ - 25 А - 4 | 1 | ШТ | 2845.393 | 0.568 | 0.00068952 | 104 | 78 | 85 |  | 3245064079303
407931 | Авт.выкл.DX3 4П С32A 6000/10kA | Автоматический выключатель DX³ 6000 - 10 кА - тип характеристики C - 4П - 400 В~ - 32 А - 4 | 1 | ШТ | 3191.7702 | 0.584 | 0.00068952 | 104 | 78 | 85 |  | 3245064079310
407932 | Авт.выкл.DX3 4П С40A 6000/10kA | Автоматический выключатель DX³ 6000 - 10 кА - тип характеристики C - 4П - 400 В~ - 40 А - 4 | 1 | ШТ | 3164.2054 | 0.59 | 0.00068952 | 104 | 78 | 85 |  | 3245064079327
407933 | Авт.выкл.DX3 4П С50A 6000/10kA | Автоматический выключатель DX³ 6000 - 10 кА - тип характеристики C - 4П - 400 В~ - 50 А - 4 | 1 | ШТ | 3748.3172 | 0.633 | 0.00068952 | 104 | 78 | 85 |  | 3245064079334
407934 | Авт.выкл.DX3 4П С63A 6000/10kA | Автоматический выключатель DX³ 6000 - 10 кА - тип характеристики C - 4П - 400 В~ - 63 А - 4 | 1 | ШТ | 4783.2716 | 0.629 | 0.00068952 | 104 | 78 | 85 |  | 3245064079341
407962 | Авт.вкл.DX3 1П D0,5A 6000/10kA | Автоматический выключатель DX³ 6000 - 10 кА - тип характеристики D - 1П - 230/400 В~ - 0,5 | 1 | ШТ | 1723.0714 | 0.151 | 0.0002288 | 100 | 88 | 26 |  | 3245064079624
407963 | Авт.выкл.DX3 1П D1A 6000/10kA | Автоматический выключатель DX³ 6000 - 10 кА - тип характеристики D - 1П - 230/400 В~ - 1 А | 1 | ШТ | 1723.0714 | 0.15 | 0.0002288 | 100 | 88 | 26 |  | 3245064079631
407964 | Авт.выкл.DX3 1П D2A 6000/10kA | Автоматический выключатель DX³ 6000 - 10 кА - тип характеристики D - 1П - 230/400 В~ - 2 А | 1 | ШТ | 1723.0714 | 0.15 | 0.0002288 | 100 | 88 | 26 |  | 3245064079648
407965 | Авт.выкл.DX3 1П D3A 6000/10kA | Автоматический выключатель DX³ 6000 - 10 кА - тип характеристики D - 1П - 230/400 В~ - 3 А | 1 | ШТ | 1723.0714 | 0.15 | 0.0002288 | 100 | 88 | 26 |  | 3245064079655
407966 | Авт.выкл.DX3 1П D4A 6000/10kA | Автоматический выключатель DX³ 6000 - 10 кА - тип характеристики D - 1П - 230/400 В~ - 4 А | 1 | ШТ | 1723.0714 | 0.148 | 0.0002288 | 100 | 88 | 26 |  | 3245064079662
407967 | Авт.выкл.DX3 1П D6A 6000/10kA | Автоматический выключатель DX³ 6000 - 10 кА - тип характеристики D - 1П - 230/400 В~ - 6 А | 1 | ШТ | 1443.6592 | 0.149 | 0.0002288 | 100 | 88 | 26 |  | 3245064079679
407969 | Авт.выкл.DX3 1П D10A 6000/10kA | Автоматический выключатель DX³ 6000 - 10 кА - тип характеристики D - 1П - 230/400 В~ - 10 А | 1 | ШТ | 1210.8098 | 0.15 | 0.0002288 | 100 | 88 | 26 |  | 3245064079693
407970 | Авт.выкл.DX3 1П D13A 6000/10kA | Автоматический выключатель DX³ 6000 - 10 кА - тип характеристики D - 1П - 230/400 В~ - 13 А | 1 | ШТ | 1350.51 | 0.152 | 0.0002288 | 100 | 88 | 26 |  | 3245064079709
407971 | Авт.выкл.DX3 1П D16A 6000/10kA | Автоматический выключатель DX³ 6000 - 10 кА - тип характеристики D - 1П - 230/400 В~ - 16 А | 1 | ШТ | 1210.8098 | 0.153 | 0.0002288 | 100 | 88 | 26 |  | 3245064079716
407972 | Авт.выкл.DX3 1П D20A 6000/10kA | Автоматический выключатель DX³ 6000 - 10 кА - тип характеристики D - 1П - 230/400 В~ - 20 А | 1 | ШТ | 1397.0846 | 0.155 | 0.0002288 | 100 | 88 | 26 |  | 3245064079723
407973 | Авт.выкл.DX3 1П D25A 6000/10kA | Автоматический выключатель DX³ 6000 - 10 кА - тип характеристики D - 1П - 230/400 В~ - 25 А | 1 | ШТ | 1397.0846 | 0.16 | 0.0002288 | 100 | 88 | 26 |  | 3245064079730
407974 | Авт.выкл.DX3 1П D32A 6000/10kA | Автоматический выключатель DX³ 6000 - 10 кА - тип характеристики D - 1П - 230/400 В~ - 32 А | 1 | ШТ | 1443.6592 | 0.163 | 0.0002288 | 100 | 88 | 26 |  | 3245064079747
407975 | Авт.выкл.DX3 1П D40A 6000/10kA | Автоматический выключатель DX³ 6000 - 10 кА - тип характеристики D - 1П - 230/400 В~ - 40 А | 1 | ШТ | 1583.3594 | 0.161 | 0.0002288 | 100 | 88 | 26 |  | 3245064079754
407976 | Авт.выкл.DX3 1П D50A 6000/10kA | Автоматический выключатель DX³ 6000 - 10 кА - тип характеристики D - 1П - 230/400 В~ - 50 А | 1 | ШТ | 1769.6342 | 0.16 | 0.0002288 | 100 | 88 | 26 |  | 3245064079761
407977 | Авт.выкл.DX3 1П D63A 6000/10kA | Автоматический выключатель DX³ 6000 - 10 кА - тип характеристики D - 1П - 230/400 В~ - 63 А | 1 | ШТ | 2095.621 | 0.16 | 0.0002288 | 100 | 88 | 26 |  | 3245064079778
408022 | Авт.вкл.DX3 2П D0,5A 6000/10kA | Автоматический выключатель DX³ 6000 - 10 кА - тип характеристики D - 2П - 230/400 В~ - 0,5 | 1 | ШТ | 3905.918 | 0.299 | 0.00035301 | 105 | 41 | 82 |  | 3245064080224
408023 | Авт.выкл.DX3 2П D1A 6000/10kA | Автоматический выключатель DX³ 6000 - 10 кА - тип характеристики D - 2П - 230/400 В~ - 1 А | 1 | ШТ | 3905.918 | 0.29 | 0.00035301 | 105 | 41 | 82 |  | 3245064080231
408024 | Авт.выкл.DX3 2П D2A 6000/10kA | Автоматический выключатель DX³ 6000 - 10 кА - тип характеристики D - 2П - 230/400 В~ - 2 А | 1 | ШТ | 3905.918 | 0.29 | 0.00035301 | 105 | 41 | 82 |  | 3245064080248
408025 | Авт.выкл.DX3 2П D3A 6000/10kA | Автоматический выключатель DX³ 6000 - 10 кА - тип характеристики D - 2П - 230/400 В~ - 3 А | 1 | ШТ | 3905.918 | 0.287 | 0.00036855 | 101 | 89 | 41 |  | 3245064080255
408026 | Авт.выкл.DX3 2П D4A 6000/10kA | Автоматический выключатель DX³ 6000 - 10 кА - тип характеристики D - 2П - 230/400 В~ - 4 А | 1 | ШТ | 3905.918 | 0.287 | 0.00036855 | 101 | 89 | 41 |  | 3245064080262
408027 | Авт.выкл.DX3 2П D6A 6000/10kA | Автоматический выключатель DX³ 6000 - 10 кА - тип характеристики D - 2П - 230/400 В~ - 6 А | 1 | ШТ | 3347.4476 | 0.295 | 0.00035301 | 105 | 41 | 82 |  | 3245064080279
408029 | Авт.выкл.DX3 2П D10A 6000/10kA | Автоматический выключатель DX³ 6000 - 10 кА - тип характеристики D - 2П - 230/400 В~ - 10 А | 1 | ШТ | 2783.3486 | 0.291 | 0.00035301 | 105 | 41 | 82 |  | 3245064080293
408030 | Авт.выкл.DX3 2П D13A 6000/10kA | Автоматический выключатель DX³ 6000 - 10 кА - тип характеристики D - 2П - 230/400 В~ - 13 А | 1 | ШТ | 3249.484 | 0.292 | 0.00036855 | 101 | 89 | 41 |  | 3245064080309
408031 | Авт.выкл.DX3 2П D16A 6000/10kA | Автоматический выключатель DX³ 6000 - 10 кА - тип характеристики D - 2П - 230/400 В~ - 16 А | 1 | ШТ | 2783.3486 | 0.297 | 0.00035301 | 105 | 41 | 82 |  | 3245064080316
408032 | Авт.выкл.DX3 2П D20A 6000/10kA | Автоматический выключатель DX³ 6000 - 10 кА - тип характеристики D - 2П - 230/400 В~ - 20 А | 1 | ШТ | 3208.951 | 0.309 | 0.00035301 | 105 | 41 | 82 |  | 3245064080323
408033 | Авт.выкл.DX3 2П D25A 6000/10kA | Автоматический выключатель DX³ 6000 - 10 кА - тип характеристики D - 2П - 230/400 В~ - 25 А | 1 | ШТ | 3347.4476 | 0.313 | 0.00035301 | 105 | 41 | 82 |  | 3245064080330
408034 | Авт.выкл.DX3 2П D32A 6000/10kA | Автоматический выключатель DX³ 6000 - 10 кА - тип характеристики D - 2П - 230/400 В~ - 32 А | 1 | ШТ | 3494.9476 | 0.315 | 0.00035301 | 105 | 41 | 82 |  | 3245064080347
408035 | Авт.выкл.DX3 2П D40A 6000/10kA | Автоматический выключатель DX³ 6000 - 10 кА - тип характеристики D - 2П - 230/400 В~ - 40 А | 1 | ШТ | 3626.6828 | 0.313 | 0.00036855 | 101 | 89 | 41 |  | 3245064080354
408036 | Авт.выкл.DX3 2П D50A 6000/10kA | Автоматический выключатель DX³ 6000 - 10 кА - тип характеристики D - 2П - 230/400 В~ - 50 А | 1 | ШТ | 4181.7666 | 0.31 | 0.00036855 | 101 | 89 | 41 |  | 3245064080361
408037 | Авт.выкл.DX3 2П D63A 6000/10kA | Автоматический выключатель DX³ 6000 - 10 кА - тип характеристики D - 2П - 230/400 В~ - 63 А | 1 | ШТ | 4743.6236 | 0.313 | 0.00036855 | 101 | 89 | 41 |  | 3245064080378
408080 | Авт.вкл.DX3 3П D0,5A 6000/10kA | Автоматический выключатель DX³ 6000 - 10 кА - тип характеристики D - 3П - 400 В~ - 0,5 А - | 1 | ШТ | 5933.748 | 0.432 | 0.00071552 | 104 | 80 | 86 |  | 3245064080804
408081 | Авт.выкл.DX3 3П D1A 6000/10kA | Автоматический выключатель DX³ 6000 - 10 кА - тип характеристики D - 3П - 400 В~ - 1 А - 3 | 1 | ШТ | 5933.748 | 0.433 | 0.00071552 | 104 | 80 | 86 |  | 3245064080811
408082 | Авт.выкл.DX3 3П D2A 6000/10kA | Автоматический выключатель DX³ 6000 - 10 кА - тип характеристики D - 3П - 400 В~ - 2 А - 3 | 1 | ШТ | 5933.748 | 0.429 | 0.00071552 | 104 | 80 | 86 |  | 3245064080828
408083 | Авт.выкл.DX3 3П D3A 6000/10kA | Автоматический выключатель DX³ 6000 - 10 кА - тип характеристики D - 3П - 400 В~ - 3 А - 3 | 1 | ШТ | 5933.748 | 0.431 | 0.00071552 | 104 | 80 | 86 |  | 3245064080835
408084 | Авт.выкл.DX3 3П D4A 6000/10kA | Автоматический выключатель DX³ 6000 - 10 кА - тип характеристики D - 3П - 400 В~ - 4 А - 3 | 1 | ШТ | 5933.748 | 0.429 | 0.00071552 | 104 | 80 | 86 |  | 3245064080842
408085 | Авт.выкл.DX3 3П D6A 6000/10kA | Автоматический выключатель DX³ 6000 - 10 кА - тип характеристики D - 3П - 400 В~ - 6 А - 3 | 1 | ШТ | 5085.9062 | 0.44 | 0.00071552 | 104 | 80 | 86 |  | 3245064080859
408087 | Авт.выкл.DX3 3П D10A 6000/10kA | Автоматический выключатель DX³ 6000 - 10 кА - тип характеристики D - 3П - 400 В~ - 10 А - 3 | 1 | ШТ | 4234.6896 | 0.434 | 0.00068952 | 104 | 78 | 85 |  | 3245064080873
408088 | Авт.выкл.DX3 3П D13A 6000/10kA | Автоматический выключатель DX³ 6000 - 10 кА - тип характеристики D - 3П - 400 В~ - 13 А - 3 | 1 | ШТ | 5646.6304 | 0.436 | 0.00071552 | 104 | 80 | 86 |  | 3245064080880
408089 | Авт.выкл.DX3 3П D16A 6000/10kA | Автоматический выключатель DX³ 6000 - 10 кА - тип характеристики D - 3П - 400 В~ - 16 А - 3 | 1 | ШТ | 4234.6896 | 0.445 | 0.00068952 | 104 | 78 | 85 |  | 3245064080897
408090 | Авт.выкл.DX3 3П D20A 6000/10kA | Автоматический выключатель DX³ 6000 - 10 кА - тип характеристики D - 3П - 400 В~ - 20 А - 3 | 1 | ШТ | 4873.105 | 0.46 | 0.00068952 | 104 | 78 | 85 |  | 3245064080903
408091 | Авт.выкл.DX3 3П D25A 6000/10kA | Автоматический выключатель DX³ 6000 - 10 кА - тип характеристики D - 3П - 400 В~ - 25 А - 3 | 1 | ШТ | 5078.0238 | 0.462 | 0.00071552 | 104 | 80 | 86 |  | 3245064080910
408092 | Авт.выкл.DX3 3П D32A 6000/10kA | Автоматический выключатель DX³ 6000 - 10 кА - тип характеристики D - 3П - 400 В~ - 32 А - 3 | 1 | ШТ | 5295.3326 | 0.48 | 0.00068952 | 104 | 78 | 85 |  | 3245064080927
408093 | Авт.выкл.DX3 3П D40A 6000/10kA | Автоматический выключатель DX³ 6000 - 10 кА - тип характеристики D - 3П - 400 В~ - 40 А - 3 | 1 | ШТ | 5508.1338 | 0.465 | 0.00071552 | 104 | 80 | 86 |  | 3245064080934
408094 | Авт.выкл.DX3 3П D50A 6000/10kA | Автоматический выключатель DX³ 6000 - 10 кА - тип характеристики D - 3П - 400 В~ - 50 А - 3 | 1 | ШТ | 6359.3504 | 0.466 | 0.00071552 | 104 | 80 | 86 |  | 3245064080941
408095 | Авт.выкл.DX3 3П D63A 6000/10kA | Автоматический выключатель DX³ 6000 - 10 кА - тип характеристики D - 3П - 400 В~ - 63 А - 3 | 1 | ШТ | 7201.5636 | 0.465 | 0.00071552 | 104 | 80 | 86 |  | 3245064080958
408143 | Авт.выкл.DX3 4П D6A 6000/10kA | Автоматический выключатель DX³ 6000 - 10 кА - тип характеристики D - 4П - 400 В~ - 6 А - 4 | 1 | ШТ | 7039.0658 | 0.575 | 0.00071552 | 104 | 80 | 86 |  | 3245064081436
408145 | Авт.выкл.DX3 4П D10A 6000/10kA | Автоматический выключатель DX³ 6000 - 10 кА - тип характеристики D - 4П - 400 В~ - 10 А - 4 | 1 | ШТ | 5864.069 | 0.575 | 0.00068952 | 104 | 78 | 85 |  | 3245064081450
408146 | Авт.выкл.DX3 4П D13A 6000/10kA | Автоматический выключатель DX³ 6000 - 10 кА - тип характеристики D - 4П - 400 В~ - 13 А - 4 | 1 | ШТ | 8092.4164 | 0.572 | 0.00071552 | 104 | 80 | 86 |  | 3245064081467
408147 | Авт.выкл.DX3 4П D16A 6000/10kA | Автоматический выключатель DX³ 6000 - 10 кА - тип характеристики D - 4П - 400 В~ - 16 А - 4 | 1 | ШТ | 5864.069 | 0.589 | 0.00068952 | 104 | 78 | 85 |  | 3245064081474
408148 | Авт.выкл.DX3 4П D20A 6000/10kA | Автоматический выключатель DX³ 6000 - 10 кА - тип характеристики D - 4П - 400 В~ - 20 А - 4 | 1 | ШТ | 6753.4586 | 0.615 | 0.00068952 | 104 | 78 | 85 |  | 3245064081481
408149 | Авт.выкл.DX3 4П D25A 6000/10kA | Автоматический выключатель DX³ 6000 - 10 кА - тип характеристики D - 4П - 400 В~ - 25 А - 4 | 1 | ШТ | 7039.0658 | 0.61 | 0.00068952 | 104 | 78 | 85 |  | 3245064081498
408150 | Авт.выкл.DX3 4П D32A 6000/10kA | Автоматический выключатель DX³ 6000 - 10 кА - тип характеристики D - 4П - 400 В~ - 32 А - 4 | 1 | ШТ | 7340.957 | 0.621 | 0.00068952 | 104 | 78 | 85 |  | 3245064081504
408151 | Авт.выкл.DX3 4П D40A 6000/10kA | Автоматический выключатель DX³ 6000 - 10 кА - тип характеристики D - 4П - 400 В~ - 40 А - 4 | 1 | ШТ | 7641.7626 | 0.615 | 0.00068952 | 104 | 78 | 85 |  | 3245064081511
408152 | Авт.выкл.DX3 4П D50A 6000/10kA | Автоматический выключатель DX³ 6000 - 10 кА - тип характеристики D - 4П - 400 В~ - 50 А - 4 | 1 | ШТ | 8788.5102 | 0.615 | 0.00071552 | 104 | 80 | 86 |  | 3245064081528
408153 | Авт.выкл.DX3 4П D63A 6000/10kA | Автоматический выключатель DX³ 6000 - 10 кА - тип характеристики D - 4П - 400 В~ - 63 А - 4 | 1 | ШТ | 9309.7634 | 0.621 | 0.00071552 | 104 | 80 | 86 |  | 3245064081535
408864 | Авт.вкл.DX3 1П B0,5A 10kA/16kA | Автоматический выключатель DX³ 10000 - 16 кА - тип характеристики B - 1П - 230/400 В~ - 0,5 | 1 | ШТ | 2671.6144 | 0.147 | 0.0002288 | 100 | 88 | 26 |  | 3245064088640
408865 | Авт.выкл.DX3 1П B1A 10kA/16kA | Автоматический выключатель DX³ 10000 - 16 кА - тип характеристики B - 1П - 230/400 В~ - 1 А | 1 | ШТ | 2221.9872 | 0.149 | 0.0002288 | 100 | 88 | 26 |  | 3245064088657
408866 | Авт.выкл.DX3 1П B2A 10kA/16kA | Автоматический выключатель DX³ 10000 - 16 кА - тип характеристики B - 1П - 230/400 В~ - 2 А | 1 | ШТ | 2221.9872 | 0.147 | 0.0002288 | 100 | 88 | 26 |  | 3245064088664
408867 | Авт.выкл.DX3 1П B3A 10kA/16kA | Автоматический выключатель DX³ 10000 - 16 кА - тип характеристики B - 1П - 230/400 В~ - 3 А | 1 | ШТ | 2221.9872 | 0.148 | 0.0002288 | 100 | 88 | 26 |  | 3245064088671
408868 | Авт.выкл.DX3 1П B4A 10kA/16kA | Автоматический выключатель DX³ 10000 - 16 кА - тип характеристики B - 1П - 230/400 В~ - 4 А | 1 | ШТ | 2221.9872 | 0.147 | 0.0002288 | 100 | 88 | 26 |  | 3245064088688
408869 | Авт.выкл.DX3 1П B6A 10kA/16kA | Автоматический выключатель DX³ 10000 - 16 кА - тип характеристики B - 1П - 230/400 В~ - 6 А | 1 | ШТ | 2221.9872 | 0.156 | 0.0002288 | 100 | 88 | 26 |  | 3245064088695
408870 | Авт.выкл.DX3 1П B10A 10kA/16kA | Автоматический выключатель DX³ 10000 - 16 кА - тип характеристики B - 1П - 230/400 В~ - 10 | 1 | ШТ | 1855.0426 | 0.154 | 0.0002288 | 100 | 88 | 26 |  | 3245064088701
408871 | Авт.выкл.DX3 1П B13A 10kA/16kA | Автоматический выключатель DX³ 10000 - 16 кА - тип характеристики B - 1П - 230/400 В~ - 13 | 1 | ШТ | 1855.0426 | 0.15 | 0.0002288 | 100 | 88 | 26 |  | 3245064088718
408872 | Авт.выкл.DX3 1П B16A 10kA/16kA | Автоматический выключатель DX³ 10000 - 16 кА - тип характеристики B - 1П - 230/400 В~ - 16 | 1 | ШТ | 1855.0426 | 0.155 | 0.0002288 | 100 | 88 | 26 |  | 3245064088725
408873 | Авт.выкл.DX3 1П B20A 10kA/16kA | Автоматический выключатель DX³ 10000 - 16 кА - тип характеристики B - 1П - 230/400 В~ - 20 | 1 | ШТ | 1894.49 | 0.154 | 0.0002288 | 100 | 88 | 26 |  | 3245064088732
408874 | Авт.выкл.DX3 1П B25A 10kA/16kA | Автоматический выключатель DX³ 10000 - 16 кА - тип характеристики B - 1П - 230/400 В~ - 25 | 1 | ШТ | 1976.9602 | 0.156 | 0.0002288 | 100 | 88 | 26 |  | 3245064088749
408875 | Авт.выкл.DX3 1П B32A10kA/16kA | Автоматический выключатель DX³ 10000 - 16 кА - тип характеристики B - 1П - 230/400 В~ - 32 | 1 | ШТ | 2068.9884 | 0.161 | 0.0002288 | 100 | 88 | 26 |  | 3245064088756
408876 | Авт.выкл.DX3 1П B40A 10kA/16kA | Автоматический выключатель DX³ 10000 - 16 кА - тип характеристики B - 1П - 230/400 В~ - 40 | 1 | ШТ | 2141.9006 | 0.161 | 0.0002288 | 100 | 88 | 26 |  | 3245064088763
408877 | Авт.выкл.DX3 1П B50A 10kA/16kA | Автоматический выключатель DX³ 10000 - 16 кА - тип характеристики B - 1П - 230/400 В~ - 50 | 1 | ШТ | 2471.7932 | 0.164 | 0.0002288 | 100 | 88 | 26 |  | 3245064088770
408878 | Авт.выкл.DX3 1П B63A 10kA/16kA | Автоматический выключатель DX³ 10000 - 16 кА - тип характеристики B - 1П - 230/400 В~ - 63 | 1 | ШТ | 2801.6858 | 0.166 | 0.0002288 | 100 | 88 | 26 |  | 3245064088787
408934 | Авт.вкл.DX3 2П B0,5A 10kA/16kA | Автоматический выключатель DX³ 10000 - 16 кА - тип характеристики B - 2П - 230/400 В~ - 0,5 | 1 | ШТ | 6491.77 | 0.283 | 0.00036855 | 101 | 89 | 41 |  | 3245064089340
408935 | Авт.выкл.DX3 2П B1A 10kA/16kA | Автоматический выключатель DX³ 10000 - 16 кА - тип характеристики B - 2П - 230/400 В~ - 1 А | 1 | ШТ | 6491.77 | 0.285 | 0.00036855 | 101 | 89 | 41 |  | 3245064089357
408936 | Авт.выкл.DX3 2П B2A 10kA/16kA | Автоматический выключатель DX³ 10000 - 16 кА - тип характеристики B - 2П - 230/400 В~ - 2 А | 1 | ШТ | 6491.77 | 0.285 | 0.00036855 | 101 | 89 | 41 |  | 3245064089364
408937 | Авт.выкл.DX3 2П B3A 10kA/16kA | Автоматический выключатель DX³ 10000 - 16 кА - тип характеристики B - 2П - 230/400 В~ - 3 А | 1 | ШТ | 6491.77 | 0.286 | 0.00036855 | 101 | 89 | 41 |  | 3245064089371
408938 | Авт.выкл.DX3 2П B4A 10kA/16kA | Автоматический выключатель DX³ 10000 - 16 кА - тип характеристики B - 2П - 230/400 В~ - 4 А | 1 | ШТ | 6491.77 | 0.282 | 0.00036855 | 101 | 89 | 41 |  | 3245064089388
408939 | Авт.выкл.DX3 2П B6A 10kA/16kA | Автоматический выключатель DX³ 10000 - 16 кА - тип характеристики B - 2П - 230/400 В~ - 6 А | 1 | ШТ | 5481.454 | 0.302 | 0.00036855 | 101 | 89 | 41 |  | 3245064089395
408940 | Авт.выкл.DX3 2П B10A 10kA/16kA | Автоматический выключатель DX³ 10000 - 16 кА - тип характеристики B - 2П - 230/400 В~ - 10 | 1 | ШТ | 4563.4966 | 0.3 | 0.00036855 | 101 | 89 | 41 |  | 3245064089401
408941 | Авт.выкл.DX3 2П B13A 10kA/16kA | Автоматический выключатель DX³ 10000 - 16 кА - тип характеристики B - 2П - 230/400 В~ - 13 | 1 | ШТ | 4563.4966 | 0.288 | 0.00036855 | 101 | 89 | 41 |  | 3245064089418
408942 | Авт.выкл.DX3 2П B16A 10kA/16kA | Автоматический выключатель DX³ 10000 - 16 кА - тип характеристики B - 2П - 230/400 В~ - 16 | 1 | ШТ | 4563.4966 | 0.297 | 0.00036855 | 101 | 89 | 41 |  | 3245064089425
408943 | Авт.выкл.DX3 2П B20A 10kA/16kA | Автоматический выключатель DX³ 10000 - 16 кА - тип характеристики B - 2П - 230/400 В~ - 20 | 1 | ШТ | 5257.9502 | 0.3 | 0.00036855 | 101 | 89 | 41 |  | 3245064089432
408944 | Авт.выкл.DX3 2П B25A 10kA/16kA | Автоматический выключатель DX³ 10000 - 16 кА - тип характеристики B - 2П - 230/400 В~ - 25 | 1 | ШТ | 5481.454 | 0.302 | 0.00036855 | 101 | 89 | 41 |  | 3245064089449
408945 | Авт.выкл.DX3 2П B32A10kA/16kA | Автоматический выключатель DX³ 10000 - 16 кА - тип характеристики B - 2П - 230/400 В~ - 32 | 1 | ШТ | 5720.5102 | 0.316 | 0.00036855 | 101 | 89 | 41 |  | 3245064089456
408946 | Авт.выкл.DX3 2П B40A 10kA/16kA | Автоматический выключатель DX³ 10000 - 16 кА - тип характеристики B - 2П - 230/400 В~ - 40 | 1 | ШТ | 5936.8514 | 0.314 | 0.00036855 | 101 | 89 | 41 |  | 3245064089463
408947 | Авт.выкл.DX3 2П B50A 10kA/16kA | Автоматический выключатель DX³ 10000 - 16 кА - тип характеристики B - 2П - 230/400 В~ - 50 | 1 | ШТ | 6680.2986 | 0.318 | 0.00036855 | 101 | 89 | 41 |  | 3245064089470
408948 | Авт.выкл.DX3 2П B63A 10kA/16kA | Автоматический выключатель DX³ 10000 - 16 кА - тип характеристики B - 2П - 230/400 В~ - 63 | 1 | ШТ | 6798.629 | 0.328 | 0.00036855 | 101 | 89 | 41 |  | 3245064089487
408983 | Авт.вкл.DX3 3П B0,5A 10kA/16kA | Автоматический выключатель DX³ 10000 - 16 кА - тип характеристики B - 3П - 400 В~ - 0,5 А - | 1 | ШТ | 8688.9772 | 0.424 | 0.00071552 | 104 | 80 | 86 |  | 3245064089838
408984 | Авт.выкл.DX3 3П B1A 10kA/16kA | Автоматический выключатель DX³ 10000 - 16 кА - тип характеристики B - 3П - 400 В~ - 1 А - 3 | 1 | ШТ | 8688.9772 | 0.427 | 0.00071552 | 104 | 80 | 86 |  | 3245064089845
408985 | Авт.выкл.DX3 3П B2A 10kA/16kA | Автоматический выключатель DX³ 10000 - 16 кА - тип характеристики B - 3П - 400 В~ - 2 А - 3 | 1 | ШТ | 8688.9772 | 0.426 | 0.00071552 | 104 | 80 | 86 |  | 3245064089852
408986 | Авт.выкл.DX3 3П B3A 10kA/16kA | Автоматический выключатель DX³ 10000 - 16 кА - тип характеристики B - 3П - 400 В~ - 3 А - 3 | 1 | ШТ | 8688.9772 | 0.424 | 0.00071552 | 104 | 80 | 86 |  | 3245064089869
408987 | Авт.выкл.DX3 3П B4A 10kA/16kA | Автоматический выключатель DX³ 10000 - 16 кА - тип характеристики B - 3П - 400 В~ - 4 А - 3 | 1 | ШТ | 8688.9772 | 0.423 | 0.00071552 | 104 | 80 | 86 |  | 3245064089876
408988 | Авт.выкл.DX3 3П B6A 10kA/16kA | Автоматический выключатель DX³ 10000 - 16 кА - тип характеристики B - 3П - 400 В~ - 6 А - 3 | 1 | ШТ | 8317.8082 | 0.437 | 0.00071552 | 104 | 80 | 86 |  | 3245064089883
408989 | Авт.выкл.DX3 3П B10A 10kA/16kA | Автоматический выключатель DX³ 10000 - 16 кА - тип характеристики B - 3П - 400 В~ - 10 А - | 1 | ШТ | 6944.4534 | 0.441 | 0.00071552 | 104 | 80 | 86 |  | 3245064089890
408990 | Авт.выкл.DX3 3П B13A 10kA/16kA | Автоматический выключатель DX³ 10000 - 16 кА - тип характеристики B - 3П - 400 В~ - 13 А - | 1 | ШТ | 6944.4534 | 0.431 | 0.00071552 | 104 | 80 | 86 |  | 3245064089906
408991 | Авт.выкл.DX3 3П B16A 10kA/16kA | Автоматический выключатель DX³ 10000 - 16 кА - тип характеристики B - 3П - 400 В~ - 16 А - | 1 | ШТ | 6944.4534 | 0.453 | 0.00071552 | 104 | 80 | 86 |  | 3245064089913
408992 | Авт.выкл.DX3 3П B20A 10kA/16kA | Автоматический выключатель DX³ 10000 - 16 кА - тип характеристики B - 3П - 400 В~ - 20 А - | 1 | ШТ | 7977.154 | 0.455 | 0.00071552 | 104 | 80 | 86 |  | 3245064089920
408993 | Авт.выкл.DX3 3П B25A 10kA/16kA | Автоматический выключатель DX³ 10000 - 16 кА - тип характеристики B - 3П - 400 В~ - 25 А - | 1 | ШТ | 8317.8082 | 0.453 | 0.00071552 | 104 | 80 | 86 |  | 3245064089937
408994 | Авт.выкл.DX3 3П B32A10kA/16kA | Автоматический выключатель DX³ 10000 - 16 кА - тип характеристики B - 3П - 400 В~ - 32 А - | 1 | ШТ | 8677.5784 | 0.466 | 0.00071552 | 104 | 80 | 86 |  | 3245064089944
408995 | Авт.выкл.DX3 3П B40A 10kA/16kA | Автоматический выключатель DX³ 10000 - 16 кА - тип характеристики B - 3П - 400 В~ - 40 А - | 1 | ШТ | 9020.6162 | 0.46 | 0.00071552 | 104 | 80 | 86 |  | 3245064089951
408996 | Авт.выкл.DX3 3П B50A 10kA/16kA | Автоматический выключатель DX³ 10000 - 16 кА - тип характеристики B - 3П - 400 В~ - 50 А - | 1 | ШТ | 10414.2906 | 0.473 | 0.00071552 | 104 | 80 | 86 |  | 3245064089968
408997 | Авт.выкл.DX3 3П B63A 10kA/16kA | Автоматический выключатель DX³ 10000 - 16 кА - тип характеристики B - 3П - 400 В~ - 63 А - | 1 | ШТ | 11796.0116 | 0.477 | 0.00071552 | 104 | 80 | 86 |  | 3245064089975
409057 | Авт.вкл.DX3 4П B0,5A 10kA/16kA | Автоматический выключатель DX³ 10000 - 16 кА - тип характеристики B - 4П - 400 В~ - 0,5 А - | 1 | ШТ | 12484.164 | 0.555 | 0.00071552 | 104 | 80 | 86 |  | 3245064090575
409058 | Авт.выкл.DX3 4П B1A 10kA/16kA | Автоматический выключатель DX³ 10000 - 16 кА - тип характеристики B - 4П - 400 В~ - 1 А - 4 | 1 | ШТ | 12484.164 | 0.558 | 0.00071552 | 104 | 80 | 86 |  | 3245064090582
409059 | Авт.выкл.DX3 4П B2A 10kA/16kA | Автоматический выключатель DX³ 10000 - 16 кА - тип характеристики B - 4П - 400 В~ - 2 А - 4 | 1 | ШТ | 12484.164 | 0.561 | 0.00071552 | 104 | 80 | 86 |  | 3245064090599
409060 | Авт.выкл.DX3 4П B3A 10kA/16kA | Автоматический выключатель DX³ 10000 - 16 кА - тип характеристики B - 4П - 400 В~ - 3 А - 4 | 1 | ШТ | 12484.164 | 0.556 | 0.00071552 | 104 | 80 | 86 |  | 3245064090605
409061 | Авт.выкл.DX3 4П B4A 10kA/16kA | Автоматический выключатель DX³ 10000 - 16 кА - тип характеристики B - 4П - 400 В~ - 4 А - 4 | 1 | ШТ | 12484.164 | 0.554 | 0.00071552 | 104 | 80 | 86 |  | 3245064090612
409062 | Авт.выкл.DX3 4П B6A 10kA/16kA | Автоматический выключатель DX³ 10000 - 16 кА - тип характеристики B - 4П - 400 В~ - 6 А - 4 | 1 | ШТ | 8966.8318 | 0.585 | 0.00071552 | 104 | 80 | 86 |  | 3245064090629
409063 | Авт.выкл.DX3 4П B10A 10kA/16kA | Автоматический выключатель DX³ 10000 - 16 кА - тип характеристики B - 4П - 400 В~ - 10 А - | 1 | ШТ | 7463.1932 | 0.569 | 0.00071552 | 104 | 80 | 86 |  | 3245064090636
409064 | Авт.выкл.DX3 4П B13A 10kA/16kA | Автоматический выключатель DX³ 10000 - 16 кА - тип характеристики B - 4П - 400 В~ - 13 А - | 1 | ШТ | 7463.1932 | 0.579 | 0.00071552 | 104 | 80 | 86 |  | 3245064090643
409065 | Авт.выкл.DX3 4П B16A 10kA/16kA | Автоматический выключатель DX³ 10000 - 16 кА - тип характеристики B - 4П - 400 В~ - 16 А - | 1 | ШТ | 7463.1932 | 0.573 | 0.00071552 | 104 | 80 | 86 |  | 3245064090650
409066 | Авт.выкл.DX3 4П B20A 10kA/16kA | Автоматический выключатель DX³ 10000 - 16 кА - тип характеристики B - 4П - 400 В~ - 20 А - | 1 | ШТ | 8603.4744 | 0.593 | 0.00071552 | 104 | 80 | 86 |  | 3245064090667
409067 | Авт.выкл.DX3 4П B25A 10kA/16kA | Автоматический выключатель DX³ 10000 - 16 кА - тип характеристики B - 4П - 400 В~ - 25 А - | 1 | ШТ | 8966.8318 | 0.592 | 0.00071552 | 104 | 80 | 86 |  | 3245064090674
409068 | Авт.выкл.DX3 4П B32A10kA/16kA | Автоматический выключатель DX³ 10000 - 16 кА - тип характеристики B - 4П - 400 В~ - 32 А - | 1 | ШТ | 9349.317 | 0.61 | 0.00071552 | 104 | 80 | 86 |  | 3245064090681
409069 | Авт.выкл.DX3 4П B40A 10kA/16kA | Автоматический выключатель DX³ 10000 - 16 кА - тип характеристики B - 4П - 400 В~ - 40 А - | 1 | ШТ | 9713.8662 | 0.616 | 0.00071552 | 104 | 80 | 86 |  | 3245064090698
409070 | Авт.выкл.DX3 4П B50A 10kA/16kA | Автоматический выключатель DX³ 10000 - 16 кА - тип характеристики B - 4П - 400 В~ - 50 А - | 1 | ШТ | 11197.1852 | 0.624 | 0.00071552 | 104 | 80 | 86 |  | 3245064090704
409071 | Авт.выкл.DX3 4П B63A 10kA/16kA | Автоматический выключатель DX³ 10000 - 16 кА - тип характеристики B - 4П - 400 В~ - 63 А - | 1 | ШТ | 12680.5042 | 0.628 | 0.00071552 | 104 | 80 | 86 |  | 3245064090711
409106 | Авт.вкл.DX3 1П C0,5A 10kA/16kA | Автоматический выключатель DX³ 10000 - 16 кА - тип характеристики C - 1П - 230/400 В~ - 0,5 | 1 | ШТ | 1856.2344 | 0.165 | 0.0002288 | 100 | 88 | 26 |  | 3245064091060
409107 | Авт.выкл.DX3 1П C1A 10kA/16kA | Автоматический выключатель DX³ 10000 - 16 кА - тип характеристики C - 1П - 230/400 В~ - 1 А | 1 | ШТ | 1856.2344 | 0.146 | 0.0002288 | 100 | 88 | 26 |  | 3245064091077
409108 | Авт.выкл.DX3 1П C2A 10kA/16kA | Автоматический выключатель DX³ 10000 - 16 кА - тип характеристики C - 1П - 230/400 В~ - 2 А | 1 | ШТ | 1856.2344 | 0.145 | 0.0002288 | 100 | 88 | 26 |  | 3245064091084
409109 | Авт.выкл.DX3 1П C3A 10kA/16kA | Автоматический выключатель DX³ 10000 - 16 кА - тип характеристики C - 1П - 230/400 В~ - 3 А | 1 | ШТ | 1856.2344 | 0.147 | 0.0002288 | 100 | 88 | 26 |  | 3245064091091
409110 | Авт.выкл.DX3 1П C4A 10kA/16kA | Автоматический выключатель DX³ 10000 - 16 кА - тип характеристики C - 1П - 230/400 В~ - 4 А | 1 | ШТ | 1856.2344 | 0.146 | 0.0002288 | 100 | 88 | 26 |  | 3245064091107
409111 | Авт.выкл.DX3 1П C6A 10kA/16kA | Автоматический выключатель DX³ 10000 - 16 кА - тип характеристики C - 1П - 230/400 В~ - 6 А | 1 | ШТ | 1856.2344 | 0.149 | 0.0002288 | 100 | 88 | 26 |  | 3245064091114
409112 | Авт.выкл.DX3 1П C10A 10kA/16kA | Автоматический выключатель DX³ 10000 - 16 кА - тип характеристики C - 1П - 230/400 В~ - 10 | 10 | ШТ | 1547.865 | 0.1426 | 0.0016192 | 184 | 100 | 88 |  | 3245064091121
409113 | Авт.выкл.DX3 1П C13A 10kA/16kA | Автоматический выключатель DX³ 10000 - 16 кА - тип характеристики C - 1П - 230/400 В~ - 13 | 1 | ШТ | 1547.865 | 0.1366 | 0.000165 |  |  |  |  | 3245064091138
409114 | Авт.выкл.DX3 1П C16A 10kA/16kA | Автоматический выключатель DX³ 10000 - 16 кА - тип характеристики C - 1П - 230/400 В~ - 16 | 10 | ШТ | 1547.865 | 0.1444 | 0.0016192 | 184 | 100 | 88 |  | 3245064091145
409115 | Авт.выкл.DX3 1П C20A 10kA/16kA | Автоматический выключатель DX³ 10000 - 16 кА - тип характеристики C - 1П - 230/400 В~ - 20 | 1 | ШТ | 1777.3514 | 0.156 | 0.0002288 | 100 | 88 | 26 |  | 3245064091152
409116 | Авт.выкл.DX3 1П C25A 10kA/16kA | Автоматический выключатель DX³ 10000 - 16 кА - тип характеристики C - 1П - 230/400 В~ - 25 | 1 | ШТ | 1856.2344 | 0.158 | 0.0002288 | 100 | 88 | 26 |  | 3245064091169
409117 | Авт.выкл.DX3 1П C32A10kA/16kA | Автоматический выключатель DX³ 10000 - 16 кА - тип характеристики C - 1П - 230/400 В~ - 32 | 1 | ШТ | 1939.9082 | 0.16 | 0.0002288 | 100 | 88 | 26 |  | 3245064091176
409118 | Авт.выкл.DX3 1П C40A 10kA/16kA | Автоматический выключатель DX³ 10000 - 16 кА - тип характеристики C - 1П - 230/400 В~ - 40 | 1 | ШТ | 2009.2332 | 0.155 | 0.0002288 | 100 | 88 | 26 |  | 3245064091183
409119 | Авт.выкл.DX3 1П C50A 10kA/16kA | Автоматический выключатель DX³ 10000 - 16 кА - тип характеристики C - 1П - 230/400 В~ - 50 | 1 | ШТ | 2329.556 | 0.162 | 0.0002288 | 100 | 88 | 26 |  | 3245064091190
409120 | Авт.выкл.DX3 1П C63A 10kA/16kA | Автоматический выключатель DX³ 10000 - 16 кА - тип характеристики C - 1П - 230/400 В~ - 63 | 1 | ШТ | 2637.9372 | 0.165 | 0.0002288 | 100 | 88 | 26 |  | 3245064091206
409140 | Авт.выкл.DX3 1П C80A 10kA/16kA | Автоматический выключатель DX³ 10000 - 16 кА - тип характеристики C - 1П - 230/400 В~ - 80 | 1 | ШТ | 5661.1444 | 0.257 | 0.00033188 | 113 | 89 | 33 |  | 3245064091404
409141 | Авт.вкл.DX3 1П C100A 10kA/16kA | Автоматический выключатель DX³ 10000 - 16 кА - тип характеристики C - 1П - 230/400 В~ - 100 | 1 | ШТ | 6716.6072 | 0.248 | 0.00033188 | 113 | 89 | 33 |  | 3245064091411
409142 | Авт.вкл.DX3 1П C125A 10kA/16kA | Автоматический выключатель DX³ 10000 - 16 кА - тип характеристики C - 1П - 230/400 В~ - 125 | 1 | ШТ | 8539.6954 | 0.247 | 0.00033188 | 113 | 89 | 33 |  | 3245064091428
409194 | Авт.вкл.DX3 2П C0,5A 10kA/16kA | Автоматический выключатель DX³ 10000 - 16 кА - тип характеристики С - 2П - 230/400 В~ - 0,5 | 1 | ШТ | 4794.4226 | 0.284 | 0.00036855 | 101 | 89 | 41 |  | 3245064091947
409195 | Авт.выкл.DX3 2П C1A 10kA/16kA | Автоматический выключатель DX³ 10000 - 16 кА - тип характеристики С - 2П - 230/400 В~ - 1 А | 1 | ШТ | 4746.373 | 0.285 | 0.00036855 | 101 | 89 | 41 |  | 3245064091954
409196 | Авт.выкл.DX3 2П C2A 10kA/16kA | Автоматический выключатель DX³ 10000 - 16 кА - тип характеристики С - 2П - 230/400 В~ - 2 А | 1 | ШТ | 4746.373 | 0.281 | 0.00036855 | 101 | 89 | 41 |  | 3245064091961
409197 | Авт.выкл.DX3 2П C3A 10kA/16kA | Автоматический выключатель DX³ 10000 - 16 кА - тип характеристики С - 2П - 230/400 В~ - 3 А | 1 | ШТ | 4746.373 | 0.293 | 0.00036855 | 101 | 89 | 41 |  | 3245064091978
409198 | Авт.выкл.DX3 2П C4A 10kA/16kA | Автоматический выключатель DX³ 10000 - 16 кА - тип характеристики С - 2П - 230/400 В~ - 4 А | 1 | ШТ | 4746.373 | 0.281 | 0.00036855 | 101 | 89 | 41 |  | 3245064091985
409199 | Авт.выкл.DX3 2П C6A 10kA/16kA | Автоматический выключатель DX³ 10000 - 16 кА - тип характеристики С - 2П - 230/400 В~ - 6 А | 1 | ШТ | 4746.373 | 0.3 | 0.00036855 | 101 | 89 | 41 |  | 3245064091992
409200 | Авт.выкл.DX3 2П C10A 10kA/16kA | Автоматический выключатель DX³ 10000 - 16 кА - тип характеристики С - 2П - 230/400 В~ - 10 | 1 | ШТ | 3953.9204 | 0.29 | 0.00036855 | 101 | 89 | 41 |  | 3245064092005
409201 | Авт.выкл.DX3 2П C13A 10kA/16kA | Автоматический выключатель DX³ 10000 - 16 кА - тип характеристики С - 2П - 230/400 В~ - 13 | 1 | ШТ | 3953.9204 | 0.305 | 0.00036855 | 101 | 89 | 41 |  | 3245064092012
409202 | Авт.выкл.DX3 2П C16A 10kA/16kA | Автоматический выключатель DX³ 10000 - 16 кА - тип характеристики С - 2П - 230/400 В~ - 16 | 1 | ШТ | 3953.9204 | 0.293 | 0.00036855 | 101 | 89 | 41 |  | 3245064092029
409203 | Авт.выкл.DX3 2П C20A 10kA/16kA | Автоматический выключатель DX³ 10000 - 16 кА - тип характеристики С - 2П - 230/400 В~ - 20 | 1 | ШТ | 4563.4966 | 0.303 | 0.00036855 | 101 | 89 | 41 |  | 3245064092036
409204 | Авт.выкл.DX3 2П C25A 10kA/16kA | Автоматический выключатель DX³ 10000 - 16 кА - тип характеристики С - 2П - 230/400 В~ - 25 | 1 | ШТ | 4746.373 | 0.304 | 0.00036855 | 101 | 89 | 41 |  | 3245064092043
409205 | Авт.выкл.DX3 2П C32A10kA/16kA | Автоматический выключатель DX³ 10000 - 16 кА - тип характеристики С - 2П - 230/400 В~ - 32 | 1 | ШТ | 4947.1736 | 0.308 | 0.00036855 | 101 | 89 | 41 |  | 3245064092050
409206 | Авт.выкл.DX3 2П C40A 10kA/16kA | Автоматический выключатель DX³ 10000 - 16 кА - тип характеристики С - 2П - 230/400 В~ - 40 | 1 | ШТ | 5147.986 | 0.307 | 0.00036855 | 101 | 89 | 41 |  | 3245064092067
409207 | Авт.выкл.DX3 2П C50A 10kA/16kA | Автоматический выключатель DX³ 10000 - 16 кА - тип характеристики С - 2П - 230/400 В~ - 50 | 1 | ШТ | 5927.2934 | 0.318 | 0.00036855 | 101 | 89 | 41 |  | 3245064092074
409208 | Авт.выкл.DX3 2П C63A 10kA/16kA | Автоматический выключатель DX³ 10000 - 16 кА - тип характеристики С - 2П - 230/400 В~ - 63 | 1 | ШТ | 6720.9378 | 0.315 | 0.00036855 | 101 | 89 | 41 |  | 3245064092081
409228 | Авт.выкл.DX3 2П C80A 10kA/16kA | Автоматический выключатель DX³ 10000 - 16 кА - тип характеристики С - 2П - 230/400 В~ - 80 | 1 | ШТ | 11213.2332 | 0.48 | 0.0006048 | 112 | 90 | 60 |  | 3245064092289
409229 | Авт.вкл.DX3 2П C100A 10kA/16kA | Автоматический выключатель DX³ 10000 - 16 кА - тип характеристики С - 2П - 230/400 В~ - 100 | 1 | ШТ | 11213.2332 | 0.471 | 0.0006048 | 112 | 90 | 60 |  | 3245064092296
409230 | Авт.вкл.DX3 2П C125A 10kA/16kA | Автоматический выключатель DX³ 10000 - 16 кА - тип характеристики С - 2П - 230/400 В~ - 125 | 1 | ШТ | 11213.2332 | 0.468 | 0.0006048 | 112 | 90 | 60 |  | 3245064092302
409246 | Авт.вкл.DX3 3П C0,5A 10kA/16kA | Авт.Выкл.Dx3 3п C0,5a 10000a | 1 | ШТ | 7203.8292 | 0.421 | 0.00071552 | 104 | 80 | 86 |  | 3245064092463
409247 | Авт.выкл.DX3 3П C1A 10kA/16kA | Автоматический выключатель DX³ 10000 - 16 кА - тип характеристики С - 3П - 400 В~ - 1 А - 3 | 1 | ШТ | 7203.8292 | 0.431 | 0.00071552 | 104 | 80 | 86 |  | 3245064092470
409248 | Авт.выкл.DX3 3П C2A 10kA/16kA | Автоматический выключатель DX³ 10000 - 16 кА - тип характеристики С - 3П - 400 В~ - 2 А - 3 | 1 | ШТ | 7203.8292 | 0.417 | 0.00071552 | 104 | 80 | 86 |  | 3245064092487
409249 | Авт.выкл.DX3 3П C3A 10kA/16kA | Автоматический выключатель DX³ 10000 - 16 кА - тип характеристики С - 3П - 400 В~ - 3 А - 3 | 1 | ШТ | 7203.8292 | 0.417 | 0.00071552 | 104 | 80 | 86 |  | 3245064092494
409250 | Авт.выкл.DX3 3П C4A 10kA/16kA | Автоматический выключатель DX³ 10000 - 16 кА - тип характеристики С - 3П - 400 В~ - 4 А - 3 | 1 | ШТ | 7203.8292 | 0.419 | 0.00071552 | 104 | 80 | 86 |  | 3245064092500
409251 | Авт.выкл.DX3 3П C6A 10kA/16kA | Автоматический выключатель DX³ 10000 - 16 кА - тип характеристики С - 3П - 400 В~ - 6 А - 3 | 1 | ШТ | 7203.8292 | 0.435 | 0.00071552 | 104 | 80 | 86 |  | 3245064092517
409252 | Авт.выкл.DX3 3П C10A 10kA/16kA | Автоматический выключатель DX³ 10000 - 16 кА - тип характеристики С - 3П - 400 В~ - 10 А - | 1 | ШТ | 5994.223 | 0.445 | 0.00071552 | 104 | 80 | 86 |  | 3245064092524
409253 | Авт.выкл.DX3 3П C13A 10kA/16kA | Автоматический выключатель DX³ 10000 - 16 кА - тип характеристики С - 3П - 400 В~ - 13 А - | 1 | ШТ | 5994.223 | 0.463 | 0.00071552 | 104 | 80 | 86 |  | 3245064092531
409254 | Авт.выкл.DX3 3П C16A 10kA/16kA | Автоматический выключатель DX³ 10000 - 16 кА - тип характеристики С - 3П - 400 В~ - 16 А - | 1 | ШТ | 5994.223 | 0.445 | 0.00071552 | 104 | 80 | 86 |  | 3245064092548
409255 | Авт.выкл.DX3 3П C20A 10kA/16kA | Автоматический выключатель DX³ 10000 - 16 кА - тип характеристики С - 3П - 400 В~ - 20 А - | 1 | ШТ | 6894.2562 | 0.415 | 0.00071552 | 104 | 80 | 86 |  | 3245064092555
409256 | Авт.выкл.DX3 3П C25A 10kA/16kA | Автоматический выключатель DX³ 10000 - 16 кА - тип характеристики С - 3П - 400 В~ - 25 А - | 1 | ШТ | 7203.8292 | 0.46 | 0.00071552 | 104 | 80 | 86 |  | 3245064092562
409257 | Авт.выкл.DX3 3П C32A10kA/16kA | Автоматический выключатель DX³ 10000 - 16 кА - тип характеристики С - 3П - 400 В~ - 32 А - | 1 | ШТ | 7495.4662 | 0.465 | 0.00071552 | 104 | 80 | 86 |  | 3245064092579
409258 | Авт.выкл.DX3 3П C40A 10kA/16kA | Автоматический выключатель DX³ 10000 - 16 кА - тип характеристики С - 3П - 400 В~ - 40 А - | 1 | ШТ | 7805.0392 | 0.44 | 0.00071552 | 104 | 80 | 86 |  | 3245064092586
409259 | Авт.выкл.DX3 3П C50A 10kA/16kA | Автоматический выключатель DX³ 10000 - 16 кА - тип характеристики С - 3П - 400 В~ - 50 А - | 1 | ШТ | 9005.0874 | 0.475 | 0.00071552 | 104 | 80 | 86 |  | 3245064092593
409260 | Авт.выкл.DX3 3П C63A 10kA/16kA | Автоматический выключатель DX³ 10000 - 16 кА - тип характеристики С - 3П - 400 В~ - 63 А - | 1 | ШТ | 10207.5074 | 0.469 | 0.00071552 | 104 | 80 | 86 |  | 3245064092609
409280 | Авт.выкл.DX3 3П C80A 10kA/16kA | Автоматический выключатель DX³ 10000 - 16 кА - тип характеристики С - 3П - 400 В~ - 80 А - | 1 | ШТ | 14009.7624 | 0.705 | 0.0010403 | 112 | 108 | 86 |  | 3245064092807
409281 | Авт.вкл.DX3 3П C100A 10kA/16kA | Автоматический выключатель DX³ 10000 - 16 кА - тип характеристики С - 3П - 400 В~ - 100 А - | 1 | ШТ | 13557.8342 | 0.693 | 0.0010403 | 112 | 108 | 86 |  | 3245064092814
409282 | Авт.вкл.DX3 3П C125A 10kA/16kA | Автоматический выключатель DX³ 10000 - 16 кА - тип характеристики С - 3П - 400 В~ - 125 А - | 1 | ШТ | 14009.7624 | 0.703 | 0.0010403 | 112 | 108 | 86 |  | 3245064092821
409328 | Авт.вкл.DX3 4П C0,5A 10kA/16kA | Автоматический выключатель DX³ 10000 - 16 кА - тип характеристики С - 4П - 400 В~ - 0,5 А - | 1 | ШТ | 10371.2678 | 0.552 | 0.00071552 | 104 | 80 | 86 |  | 3245064093286
409329 | Авт.выкл.DX3 4П C1A 10kA/16kA | Автоматический выключатель DX³ 10000 - 16 кА - тип характеристики С - 4П - 400 В~ - 1 А - 4 | 1 | ШТ | 10371.2678 | 0.551 | 0.00071552 | 104 | 80 | 86 |  | 3245064093293
409330 | Авт.выкл.DX3 4П C2A 10kA/16kA | Автоматический выключатель DX³ 10000 - 16 кА - тип характеристики С - 4П - 400 В~ - 2 А - 4 | 1 | ШТ | 10371.2678 | 0.548 | 0.00071552 | 104 | 80 | 86 |  | 3245064093309
409331 | Авт.выкл.DX3 4П C3A 10kA/16kA | Автоматический выключатель DX³ 10000 - 16 кА - тип характеристики С - 4П - 400 В~ - 3 А - 4 | 1 | ШТ | 10371.2678 | 0.554 | 0.00071552 | 104 | 80 | 86 |  | 3245064093316
409332 | Авт.выкл.DX3 4П C4A 10kA/16kA | Автоматический выключатель DX³ 10000 - 16 кА - тип характеристики С - 4П - 400 В~ - 4 А - 4 | 1 | ШТ | 10371.2678 | 0.549 | 0.00071552 | 104 | 80 | 86 |  | 3245064093323
409333 | Авт.выкл.DX3 4П C6A 10kA/16kA | Автоматический выключатель DX³ 10000 - 16 кА - тип характеристики С - 4П - 400 В~ - 6 А - 4 | 1 | ШТ | 10371.2678 | 0.57 | 0.00071552 | 104 | 80 | 86 |  | 3245064093330
409334 | Авт.выкл.DX3 4П C10A 10kA/16kA | Автоматический выключатель DX³ 10000 - 16 кА - тип характеристики С - 4П - 400 В~ - 10 А - | 1 | ШТ | 8636.9392 | 0.565 | 0.00071552 | 104 | 80 | 86 |  | 3245064093347
409335 | Авт.выкл.DX3 4П C13A 10kA/16kA | Автоматический выключатель DX³ 10000 - 16 кА - тип характеристики С - 4П - 400 В~ - 13 А - | 1 | ШТ | 8636.9392 | 0.596 | 0.00071552 | 104 | 80 | 86 |  | 3245064093354
409336 | Авт.выкл.DX3 4П C16A 10kA/16kA | Автоматический выключатель DX³ 10000 - 16 кА - тип характеристики С - 4П - 400 В~ - 16 А - | 1 | ШТ | 8636.9392 | 0.567 | 0.00071552 | 104 | 80 | 86 |  | 3245064093361
409337 | Авт.выкл.DX3 4П C20A 10kA/16kA | Автоматический выключатель DX³ 10000 - 16 кА - тип характеристики С - 4П - 400 В~ - 20 А - | 1 | ШТ | 9937.3818 | 0.6 | 0.00071552 | 104 | 80 | 86 |  | 3245064093378
409338 | Авт.выкл.DX3 4П C25A 10kA/16kA | Автоматический выключатель DX³ 10000 - 16 кА - тип характеристики С - 4П - 400 В~ - 25 А - | 1 | ШТ | 10371.2678 | 0.605 | 0.00071552 | 104 | 80 | 86 |  | 3245064093385
409339 | Авт.выкл.DX3 4П C32A10kA/16kA | Автоматический выключатель DX³ 10000 - 16 кА - тип характеристики С - 4П - 400 В~ - 32 А - | 1 | ШТ | 10797.9676 | 0.61 | 0.00071552 | 104 | 80 | 86 |  | 3245064093392
409340 | Авт.выкл.DX3 4П C40A 10kA/16kA | Автоматический выключатель DX³ 10000 - 16 кА - тип характеристики С - 4П - 400 В~ - 40 А - | 1 | ШТ | 11223.4874 | 0.605 | 0.00071552 | 104 | 80 | 86 |  | 3245064093408
409341 | Авт.выкл.DX3 4П C50A 10kA/16kA | Автоматический выключатель DX³ 10000 - 16 кА - тип характеристики С - 4П - 400 В~ - 50 А - | 1 | ШТ | 12958.996 | 0.625 | 0.00071552 | 104 | 80 | 86 |  | 3245064093415
409342 | Авт.выкл.DX3 4П C63A 10kA/16kA | Автоматический выключатель DX³ 10000 - 16 кА - тип характеристики С - 4П - 400 В~ - 63 А - | 1 | ШТ | 14699.2954 | 0.633 | 0.00071552 | 104 | 80 | 86 |  | 3245064093422
409362 | Авт.выкл.DX3 4П C80A 10kA/16kA | Автоматический выключатель DX³ 10000 - 16 кА - тип характеристики С - 4П - 400 В~ - 80 А - | 1 | ШТ | 21589.1148 | 0.926 | 0.0010403 | 112 | 108 | 86 |  | 3245064093620
409363 | Авт.вкл.DX3 4П C100A 10kA/16kA | Автоматический выключатель DX³ 10000 - 16 кА - тип характеристики С - 4П - 400 В~ - 100 А - | 1 | ШТ | 22427.6346 | 0.918 | 0.0010403 | 112 | 108 | 86 |  | 3245064093637
409364 | Авт.вкл.DX3 4П C125A 10kA/16kA | Автоматический выключатель DX³ 10000 - 16 кА - тип характеристики С - 4П - 400 В~ - 125 А - | 1 | ШТ | 23987.9014 | 0.91 | 0.0010403 | 112 | 108 | 86 |  | 3245064093644
409559 | Авт.вк.DX3 DC C0,5A 2П 10/16kA | Автоматический выключатель DX³ 10000 - 16 кА - DC - 250 В - 2 защищенных полюса - 0,5 А - 2 | 1 | ШТ | 7207.8648 | 0.296 | 0.00036855 | 101 | 89 | 41 |  | 3245064095594
409560 | Авт.вкл.DX3 DC C1A 2П 10/16kA | Автоматический выключатель DX³ 10000 - 16 кА - DC - 250 В - 2 защищенных полюса - 1 А - 2 м | 1 | ШТ | 6006.5068 | 0.293 | 0.00036855 | 101 | 89 | 41 |  | 3245064095600
409561 | Авт.вк.DX3 DC C1,6A 2П 10/16kA | Автоматический выключатель DX³ 10000 - 16 кА - DC - 250 В - 2 защищенных полюса - 1,6 А - 2 | 1 | ШТ | 5916.4138 | 0.298 | 0.00036855 | 101 | 89 | 41 |  | 3245064095617
409562 | Авт.вкл.DX3 DC C2A 2П 10/16kA | Автоматический выключатель DX³ 10000 - 16 кА - DC - 250 В - 2 защищенных полюса - 2 А - 2 м | 1 | ШТ | 5707.424 | 0.3 | 0.00036855 | 101 | 89 | 41 |  | 3245064095624
409563 | Авт.вкл.DX3 DC C3A 2П 10/16kA | Автоматический выключатель DX³ 10000 - 16 кА - DC - 250 В - 2 защищенных полюса - 3 А - 2 м | 1 | ШТ | 5707.424 | 0.296 | 0.00036855 | 101 | 89 | 41 |  | 3245064095631
409564 | Авт.вкл.DX3 DC C4A 2П 10/16kA | Автоматический выключатель DX³ 10000 - 16 кА - DC - 250 В - 2 защищенных полюса - 4 А - 2 м | 1 | ШТ | 5707.424 | 0.299 | 0.00036855 | 101 | 89 | 41 |  | 3245064095648
409565 | Авт.вкл.DX3 DC C6A 2П 10/16kA | Автоматический выключатель DX³ 10000 - 16 кА - DC - 250 В - 2 защищенных полюса - 6 А - 2 м | 1 | ШТ | 5859.2192 | 0.294 | 0.00036855 | 101 | 89 | 41 |  | 3245064095655
409566 | Авт.вкл.DX3 DC C8A 2П 10/16kA | Автоматический выключатель DX³ 10000 - 16 кА - DC - 250 В - 2 защищенных полюса - 8 А - 2 м | 1 | ШТ | 6570.5586 | 0.298 | 0.00036855 | 101 | 89 | 41 |  | 3245064095662
409567 | Авт.вк.DX3 DC C10A 2П 10/16kA | Автоматический выключатель DX³ 10000 - 16 кА - DC - 250 В - 2 защищенных полюса - 10 А - 2 | 1 | ШТ | 6670.6108 | 0.287 | 0.00036855 | 101 | 89 | 41 |  | 3245064095679
409568 | Авт.вк.DX3 DC C16A 2П 10/16kA | Автоматический выключатель DX³ 10000 - 16 кА - DC - 250 В - 2 защищенных полюса - 16 А - 2 | 1 | ШТ | 6507.0038 | 0.292 | 0.00036855 | 101 | 89 | 41 |  | 3245064095686
409569 | Авт.вк.DX3 DC C20A 2П 10/16kA | Автоматический выключатель DX³ 10000 - 16 кА - DC - 250 В - 2 защищенных полюса - 20 А - 2 | 1 | ШТ | 6507.0038 | 0.298 | 0.00036855 | 101 | 89 | 41 |  | 3245064095693
409570 | Авт.вк.DX3 DC C25A 2П 10/16kA | Автоматический выключатель DX³ 10000 - 16 кА - DC - 250 В - 2 защищенных полюса - 25 А - 2 | 1 | ШТ | 6873.4764 | 0.298 | 0.00036855 | 101 | 89 | 41 |  | 3245064095709
409571 | Авт.вк.DX3 DC C32A 2П 10/16kA | Автоматический выключатель DX³ 10000 - 16 кА - DC - 250 В - 2 защищенных полюса - 32 А - 2 | 1 | ШТ | 7046.311 | 0.307 | 0.00036855 | 101 | 89 | 41 |  | 3245064095716
409572 | Авт.вк.DX3 DC C40A 2П 10/16kA | Автоматический выключатель DX³ 10000 - 16 кА - DC - 250 В - 2 защищенных полюса - 40 А - 2 | 1 | ШТ | 7459.0986 | 0.306 | 0.00036855 | 101 | 89 | 41 |  | 3245064095723
409573 | Авт.вк.DX3 DC C50A 2П 10/16kA | Автоматический выключатель DX³ 10000 - 16 кА - DC - 250 В - 2 защищенных полюса - 50 А - 2 | 1 | ШТ | 8638.8862 | 0.313 | 0.00036855 | 101 | 89 | 41 |  | 3245064095730
409574 | Авт.вк.DX3 DC C63A 2П 10/16kA | Автоматический выключатель DX³ 10000 - 16 кА - DC - 250 В - 2 защищенных полюса - 63 А - 2 | 1 | ШТ | 8638.8862 | 0.316 | 0.00036855 | 101 | 89 | 41 |  | 3245064095747
409728 | Авт.выкл.DX3 B10 3П 25kA | Автоматический выключатель DX³ - 25 кА - тип характеристики B - 3П - 400 В~ - 10 А - 3 моду | 1 | ШТ | 6603.8936 | 0.442 | 0.00071552 | 104 | 80 | 86 |  | 3245064097284
409729 | Авт.выкл.DX3 B16 3П 25kA | Автоматический выключатель DX³ - 25 кА - тип характеристики B - 3П - 400 В~ - 16 А - 3 моду | 1 | ШТ | 6603.8936 | 0.45 | 0.00071552 | 104 | 80 | 86 |  | 3245064097291
409730 | Авт.выкл.DX3 B20 3П 25kA | Автоматический выключатель DX³ - 25 кА - тип характеристики B - 3П - 400 В~ - 20 А - 3 моду | 1 | ШТ | 10921.8204 | 0.456 | 0.00071552 | 104 | 80 | 86 |  | 3245064097307
409731 | Авт.выкл.DX3 B25 3П 25kA | Автоматический выключатель DX³ - 25 кА - тип характеристики B - 3П - 400 В~ - 25 А - 3 моду | 1 | ШТ | 11531.4202 | 0.455 | 0.00071552 | 104 | 80 | 86 |  | 3245064097314
409732 | Авт.выкл.DX3 B32 3П 25kA | Автоматический выключатель DX³ - 25 кА - тип характеристики B - 3П - 400 В~ - 32 А - 4,5 мо | 1 | ШТ | 8280.2724 | 0.675 | 0.0010403 | 112 | 108 | 86 |  | 3245064097321
409733 | Авт.выкл.DX3 B40 3П 25kA | Автоматический выключатель DX³ - 25 кА - тип характеристики B - 3П - 400 В~ - 40 А - 4,5 мо | 1 | ШТ | 8381.8704 | 0.674 | 0.0010403 | 112 | 108 | 86 |  | 3245064097338
409734 | Авт.выкл.DX3 B50 3П 25kA | Автоматический выключатель DX³ - 25 кА - тип характеристики B - 3П - 400 В~ - 50 А - 4,5 мо | 1 | ШТ | 13969.7722 | 0.677 | 0.0010403 | 112 | 108 | 86 |  | 3245064097345
409735 | Авт.выкл.DX3 B63 3П 25kA | Автоматический выключатель DX³ - 25 кА - тип характеристики B - 3П - 400 В~ - 63 А - 4,5 мо | 1 | ШТ | 13969.7722 | 0.677 | 0.0010403 | 112 | 108 | 86 |  | 3245064097352
409752 | Авт.выкл.DX3 1П C2A 25кА | Автоматический выключатель DX³ - 25 кА - тип характеристики С - 1П - 230/400 В~ - 2 А - 1 м | 1 | ШТ | 2616.1544 | 0.145 | 0.0002288 | 100 | 88 | 26 |  | 3245064097529
409753 | Авт.выкл.DX3 1П C6A 25кА | Автоматический выключатель DX³ - 25 кА - тип характеристики С - 1П - 230/400 В~ - 6 А - 1 м | 1 | ШТ | 2616.1544 | 0.152 | 0.0002288 | 100 | 88 | 26 |  | 3245064097536
409754 | Авт.выкл.DX3 1П C10A 25кА | Автоматический выключатель DX³ - 25 кА - тип характеристики С - 1П - 230/400 В~ - 10 А - 1 | 1 | ШТ | 2184.3688 | 0.154 | 0.0002288 | 100 | 88 | 26 |  | 3245064097543
409755 | Авт.выкл.DX3 1П C16A 25кА | Автоматический выключатель DX³ - 25 кА - тип характеристики С - 1П - 230/400 В~ - 16 А - 1 | 1 | ШТ | 2031.9718 | 0.156 | 0.0002288 | 100 | 88 | 26 |  | 3245064097550
409756 | Авт.выкл.DX3 1П C20A 25кА | Автоматический выключатель DX³ - 25 кА - тип характеристики С - 1П - 230/400 В~ - 20 А - 1 | 1 | ШТ | 2438.3638 | 0.156 | 0.0002288 | 100 | 88 | 26 |  | 3245064097567
409757 | Авт.выкл.DX3 1П C25A 25кА | Автоматический выключатель DX³ - 25 кА - тип характеристики С - 1П - 230/400 В~ - 25 А - 1 | 1 | ШТ | 2616.1544 | 0.156 | 0.0002288 | 100 | 88 | 26 |  | 3245064097574
409758 | Авт.выкл.DX3 1П C32А 25кА | Автоматический выключатель DX³ - 25 кА - тип характеристики С - 1П - 230/400 В~ - 32 А - 1, | 1 | ШТ | 6095.9036 | 0.239 | 0.00033188 | 113 | 89 | 33 |  | 3245064097581
409759 | Авт.выкл.DX3 1П C40A 25кА | Автоматический выключатель DX³ - 25 кА - тип характеристики С - 1П - 230/400 В~ - 40 А - 1, | 1 | ШТ | 6095.9036 | 0.239 | 0.00033188 | 113 | 89 | 33 |  | 3245064097598
409760 | Авт.выкл.DX3 1П C50A 25кА | Автоматический выключатель DX³ - 25 кА - тип характеристики С - 1П - 230/400 В~ - 50 А - 1, | 1 | ШТ | 4571.9218 | 0.27 | 0.00033188 | 113 | 89 | 33 |  | 3245064097604
409761 | Авт.выкл.DX3 1П C63A 25kA | Автоматический выключатель DX³ - 25 кА - тип характеристики С - 1П - 230/400 В~ - 63 А - 1, | 1 | ШТ | 4571.9218 | 0.24 | 0.00033188 | 113 | 89 | 33 |  | 3245064097611
409765 | Авт.выкл.DX3 2П C2A 25кА | Автоматический выключатель DX³ - 25 кА - тип характеристики С - 2П - 230/400 В~ - 2 А - 2 м | 1 | ШТ | 5841.9086 | 0.293 | 0.00036855 | 101 | 89 | 41 |  | 3245064097659
409766 | Авт.выкл.DX3 2П C6A 25кА | Автоматический выключатель DX³ - 25 кА - тип характеристики С - 2П - 230/400 В~ - 6 А - 2 м | 1 | ШТ | 5841.9086 | 0.291 | 0.00036855 | 101 | 89 | 41 |  | 3245064097666
409767 | Авт.выкл.DX3 2П C10A 25кА | Автоматический выключатель DX³ - 25 кА - тип характеристики С - 2П - 230/400 В~ - 10 А - 2 | 1 | ШТ | 4825.9286 | 0.305 | 0.00036855 | 101 | 89 | 41 |  | 3245064097673
409768 | Авт.выкл.DX3 2П C16A 25кА | Автоматический выключатель DX³ - 25 кА - тип характеристики С - 2П - 230/400 В~ - 16 А - 2 | 1 | ШТ | 4825.9286 | 0.308 | 0.00036855 | 101 | 89 | 41 |  | 3245064097680
409769 | Авт.выкл.DX3 2П C20A 25кА | Автоматический выключатель DX³ - 25 кА - тип характеристики С - 2П - 230/400 В~ - 20 А - 2 | 1 | ШТ | 5587.9136 | 0.311 | 0.00036855 | 101 | 89 | 41 |  | 3245064097697
409770 | Авт.выкл.DX3 2П C25A 25кА | Автоматический выключатель DX³ - 25 кА - тип характеристики С - 2П - 230/400 В~ - 25 А - 2 | 1 | ШТ | 5587.9136 | 0.315 | 0.00036855 | 101 | 89 | 41 |  | 3245064097703
409771 | Авт.выкл.DX3 2П C32А 25кА | Автоматический выключатель DX³ - 25 кА - тип характеристики С - 2П - 230/400 В~ - 32 А - 2 | 1 | ШТ | 6095.9036 | 0.317 | 0.00036855 | 101 | 89 | 41 |  | 3245064097710
409772 | Авт.выкл.DX3 2П C40A 25кА | Автоматический выключатель DX³ - 25 кА - тип характеристики С - 2П - 230/400 В~ - 40 А - 3 | 1 | ШТ | 6857.8886 | 0.465 | 0.0006048 | 112 | 90 | 60 |  | 3245064097727
409773 | Авт.выкл.DX3 2П C50A 25кА | Автоматический выключатель DX³ - 25 кА - тип характеристики С - 2П - 230/400 В~ - 50 А - 3 | 1 | ШТ | 9905.8404 | 0.462 | 0.0006048 | 112 | 90 | 60 |  | 3245064097734
409774 | Авт.выкл.DX3 2П C63A 25kA | Автоматический выключатель DX³ - 25 кА - тип характеристики С - 2П - 230/400 В~ - 63 А - 3 | 1 | ШТ | 9905.8404 | 0.46 | 0.0006048 | 112 | 90 | 60 |  | 3245064097741
409778 | Авт.выкл.DX3 3П C2A 25кА | Автоматический выключатель DX³ - 25 кА - тип характеристики С - 3П - 400 В~ - 2 А - 3 модул | 1 | ШТ | 9143.8554 | 0.421 | 0.00071552 | 104 | 80 | 86 |  | 3245064097789
409779 | Авт.выкл.DX3 3П C6A 25кА | Автоматический выключатель DX³ - 25 кА - тип характеристики С - 3П - 400 В~ - 6 А - 3 модул | 1 | ШТ | 9143.8554 | 0.451 | 0.00071552 | 104 | 80 | 86 |  | 3245064097796
409780 | Авт.выкл.DX3 3П C10A 25кА | Автоматический выключатель DX³ - 25 кА - тип характеристики С - 3П - 400 В~ - 10 А - 3 моду | 1 | ШТ | 7619.8736 | 0.447 | 0.00071552 | 104 | 80 | 86 |  | 3245064097802
409781 | Авт.выкл.DX3 3П C16A 25кА | Автоматический выключатель DX³ - 25 кА - тип характеристики С - 3П - 400 В~ - 16 А - 3 моду | 1 | ШТ | 7670.6726 | 0.45 | 0.00071552 | 104 | 80 | 86 |  | 3245064097819
409782 | Авт.выкл.DX3 3П C20A 25кА | Автоматический выключатель DX³ - 25 кА - тип характеристики С - 3П - 400 В~ - 20 А - 3 моду | 1 | ШТ | 8635.8654 | 0.459 | 0.00071552 | 104 | 80 | 86 |  | 3245064097826
409783 | Авт.выкл.DX3 3П C25A 25кА | Автоматический выключатель DX³ - 25 кА - тип характеристики С - 3П - 400 В~ - 25 А - 3 моду | 1 | ШТ | 8889.8604 | 0.458 | 0.00071552 | 104 | 80 | 86 |  | 3245064097833
409784 | Авт.выкл.DX3 3П C32А 25кА | Автоматический выключатель DX³ - 25 кА - тип характеристики С - 3П - 400 В~ - 32 А - 4,5 мо | 1 | ШТ | 9397.8504 | 0.669 | 0.0010403 | 112 | 108 | 86 |  | 3245064097840
409785 | Авт.выкл.DX3 3П C40A 25кА | Автоматический выключатель DX³ - 25 кА - тип характеристики С - 3П - 400 В~ - 40 А - 4,5 мо | 1 | ШТ | 9753.4434 | 0.68 | 0.0010403 | 112 | 108 | 86 |  | 3245064097857
409786 | Авт.выкл.DX3 3П C50A 25кА | Автоматический выключатель DX³ - 25 кА - тип характеристики С - 3П - 400 В~ - 50 А - 4,5 мо | 1 | ШТ | 13715.7772 | 0.678 | 0.0010403 | 112 | 108 | 86 |  | 3245064097864
409787 | Авт.выкл.DX3 3П C63A 25kA | Автоматический выключатель DX³ - 25 кА - тип характеристики С - 3П - 400 В~ - 63 А - 4,5 мо | 1 | ШТ | 13715.7772 | 0.678 | 0.0010403 | 112 | 108 | 86 |  | 3245064097871
409791 | Авт.выкл.DX3 4П C2A 25кА | Автоматический выключатель DX³ - 25 кА - тип характеристики С - 4П - 400 В~ - 2 А - 4 модул | 1 | ШТ | 13156.9882 | 0.555 | 0.00071552 | 104 | 80 | 86 |  | 3245064097918
409792 | Авт.выкл.DX3 4П C6A 25кА | Автоматический выключатель DX³ - 25 кА - тип характеристики С - 4П - 400 В~ - 6 А - 4 модул | 1 | ШТ | 13156.9882 | 0.59 | 0.00071552 | 104 | 80 | 86 |  | 3245064097925
409793 | Авт.выкл.DX3 4П C10A 25кА | Автоматический выключатель DX³ - 25 кА - тип характеристики С - 4П - 400 В~ - 10 А - 4 моду | 1 | ШТ | 10617.0264 | 0.574 | 0.00071552 | 104 | 80 | 86 |  | 3245064097932
409794 | Авт.выкл.DX3 4П C16A 25кА | Автоматический выключатель DX³ - 25 кА - тип характеристики С - 4П - 400 В~ - 16 А - 4 моду | 1 | ШТ | 10617.0264 | 0.582 | 0.00071552 | 104 | 80 | 86 |  | 3245064097949
409795 | Авт.выкл.DX3 4П C20A 25кА | Автоматический выключатель DX³ - 25 кА - тип характеристики С - 4П - 400 В~ - 20 А - 4 моду | 1 | ШТ | 12648.9982 | 0.593 | 0.00071552 | 104 | 80 | 86 |  | 3245064097956
409796 | Авт.выкл.DX3 4П C25A 25кА | Автоматический выключатель DX³ - 25 кА - тип характеристики С - 4П - 400 В~ - 25 А - 4 моду | 1 | ШТ | 13156.9882 | 0.607 | 0.00071552 | 104 | 80 | 86 |  | 3245064097963
409797 | Авт.выкл.DX3 4П C32А 25кА | Автоматический выключатель DX³ - 25 кА - тип характеристики С - 4П - 400 В~ - 32 А - 6 моду | 1 | ШТ | 13664.9782 | 0.879 | 0.0010403 | 112 | 108 | 86 |  | 3245064097970
409798 | Авт.выкл.DX3 4П C40A 25кА | Автоматический выключатель DX³ - 25 кА - тип характеристики С - 4П - 400 В~ - 40 А - 6 моду | 1 | ШТ | 14172.9682 | 0.891 | 0.0010403 | 112 | 108 | 86 |  | 3245064097987
409799 | Авт.выкл.DX3 4П C50A 25кА | Автоматический выключатель DX³ - 25 кА - тип характеристики С - 4П - 400 В~ - 50 А - 6 моду | 1 | ШТ | 19760.8818 | 0.882 | 0.0010403 | 112 | 108 | 86 |  | 3245064097994
409800 | Авт.выкл.DX3 4П C63A 25kA | Автоматический выключатель DX³ - 25 кА - тип характеристики С - 4П - 400 В~ - 63 А - 6 моду | 1 | ШТ | 19760.8818 | 0.891 | 0.0010403 | 112 | 108 | 86 |  | 3245064098007
409804 | Авт.выкл.DX3 1П D2A 25кА | Автоматический выключатель DX³ - 25 кА - тип характеристики D - 1П - 230/400 В~ - 2 А - 1 м | 1 | ШТ | 3335.7538 | 0.15 | 0.0002288 | 100 | 88 | 26 |  | 3245064098045
409805 | Авт.выкл.DX3 1П D6A 25кА | Автоматический выключатель DX³ - 25 кА - тип характеристики D - 1П - 230/400 В~ - 6 А - 1 м | 1 | ШТ | 3335.7538 | 0.15 | 0.0002288 | 100 | 88 | 26 |  | 3245064098052
409806 | Авт.выкл.DX3 1П D10A 25кА | Автоматический выключатель DX³ - 25 кА - тип характеристики D - 1П - 230/400 В~ - 10 А - 1 | 1 | ШТ | 2776.1388 | 0.149 | 0.0002288 | 100 | 88 | 26 |  | 3245064098069
409807 | Авт.выкл.DX3 1П D16A 25кА | Автоматический выключатель DX³ - 25 кА - тип характеристики D - 1П - 230/400 В~ - 16 А - 1, | 1 | ШТ | 2776.1388 | 0.236 | 0.00033188 | 113 | 89 | 33 |  | 3245064098076
409808 | Авт.выкл.DX3 1П D20A 25кА | Автоматический выключатель DX³ - 25 кА - тип характеристики D - 1П - 230/400 В~ - 20 А - 1, | 1 | ШТ | 3198.5906 | 0.239 | 0.00033188 | 113 | 89 | 33 |  | 3245064098083
409809 | Авт.выкл.DX3 1П D25A 25кА | Автоматический выключатель DX³ - 25 кА - тип характеристики D - 1П - 230/400 В~ - 25 А - 1, | 1 | ШТ | 3335.7538 | 0.238 | 0.00033188 | 113 | 89 | 33 |  | 3245064098090
409810 | Авт.выкл.DX3 1П D32А 25кА | Автоматический выключатель DX³ - 25 кА - тип характеристики D - 1П - 230/400 В~ - 32 А - 1, | 1 | ШТ | 3477.0234 | 0.239 | 0.00033188 | 113 | 89 | 33 |  | 3245064098106
409811 | Авт.выкл.DX3 1П D40A 25кА | Автоматический выключатель DX³ - 25 кА - тип характеристики D - 1П - 230/400 В~ - 40 А - 1, | 1 | ШТ | 3612.8178 | 0.242 | 0.00033188 | 113 | 89 | 33 |  | 3245064098113
409812 | Авт.выкл.DX3 1П D50A 25кА | Автоматический выключатель DX³ - 25 кА - тип характеристики D - 1П - 230/400 В~ - 50 А - 1, | 1 | ШТ | 6132.46 | 0.24 | 0.00033188 | 113 | 89 | 33 |  | 3245064098120
409813 | Авт.выкл.DX3 1П D63A 25kA | Автоматический выключатель DX³ - 25 кА - тип характеристики D - 1П - 230/400 В~ - 63 А - 1, | 1 | ШТ | 7619.8736 | 0.24 | 0.00033188 | 113 | 89 | 33 |  | 3245064098137
409817 | Авт.выкл.DX3 2П D2A 25кА | Автоматический выключатель DX³ - 25 кА - тип характеристики D - 2П - 230/400 В~ - 2 А - 2 м | 1 | ШТ | 6603.8936 | 0.285 | 0.00036855 | 101 | 89 | 41 |  | 3245064098175
409818 | Авт.выкл.DX3 2П D6A 25кА | Автоматический выключатель DX³ - 25 кА - тип характеристики D - 2П - 230/400 В~ - 6 А - 2 м | 1 | ШТ | 6603.8936 | 0.299 | 0.00036855 | 101 | 89 | 41 |  | 3245064098182
409819 | Авт.выкл.DX3 2П D10A 25кА | Автоматический выключатель DX³ - 25 кА - тип характеристики D - 2П - 230/400 В~ - 10 А - 2 | 1 | ШТ | 5587.9136 | 0.284 | 0.00036855 | 101 | 89 | 41 |  | 3245064098199
409820 | Авт.выкл.DX3 2П D16A 25кА | Автоматический выключатель DX³ - 25 кА - тип характеристики D - 2П - 230/400 В~ - 16 А - 2 | 1 | ШТ | 5587.9136 | 0.295 | 0.00036855 | 101 | 89 | 41 |  | 3245064098205
409821 | Авт.выкл.DX3 2П D20A 25кА | Автоматический выключатель DX³ - 25 кА - тип характеристики D - 2П - 230/400 В~ - 20 А - 2 | 1 | ШТ | 6553.0946 | 0.306 | 0.00036855 | 101 | 89 | 41 |  | 3245064098212
409822 | Авт.выкл.DX3 2П D25A 25кА | Автоматический выключатель DX³ - 25 кА - тип характеристики D - 2П - 230/400 В~ - 25 А - 2 | 1 | ШТ | 6553.0946 | 0.307 | 0.00036855 | 101 | 89 | 41 |  | 3245064098229
409823 | Авт.выкл.DX3 2П D32А 25кА | Автоматический выключатель DX³ - 25 кА - тип характеристики D - 2П - 230/400 В~ - 32 А - 3 | 1 | ШТ | 6857.8886 | 0.462 | 0.0006048 | 112 | 90 | 60 |  | 3245064098236
409824 | Авт.выкл.DX3 2П D40A 25кА | Автоматический выключатель DX³ - 25 кА - тип характеристики D - 2П - 230/400 В~ - 40 А - 3 | 1 | ШТ | 7365.8786 | 0.464 | 0.0006048 | 112 | 90 | 60 |  | 3245064098243
409830 | Авт.выкл.DX3 3П D2A 25кА | Автоматический выключатель DX³ - 25 кА - тип характеристики D - 3П - 400 В~ - 2 А - 3 модул | 1 | ШТ | 10363.0314 | 0.433 | 0.00071552 | 104 | 80 | 86 |  | 3245064098304
409831 | Авт.выкл.DX3 3П D6A 25кА | Автоматический выключатель DX³ - 25 кА - тип характеристики D - 3П - 400 В~ - 6 А - 3 модул | 1 | ШТ | 10363.0314 | 0.439 | 0.00071552 | 104 | 80 | 86 |  | 3245064098311
409832 | Авт.выкл.DX3 3П D10A 25кА | Автоматический выключатель DX³ - 25 кА - тип характеристики D - 3П - 400 В~ - 10 А - 3 моду | 1 | ШТ | 8381.8704 | 0.433 | 0.00071552 | 104 | 80 | 86 |  | 3245064098328
409833 | Авт.выкл.DX3 3П D16A 25кА | Автоматический выключатель DX³ - 25 кА - тип характеристики D - 3П - 400 В~ - 16 А - 4,5 мо | 1 | ШТ | 11683.8172 | 0.666 | 0.0010403 | 112 | 108 | 86 |  | 3245064098335
409834 | Авт.выкл.DX3 3П D20A 25кА | Автоматический выключатель DX³ - 25 кА - тип характеристики D - 3П - 400 В~ - 20 А - 4,5 мо | 1 | ШТ | 13715.7772 | 0.697 | 0.0010403 | 112 | 108 | 86 |  | 3245064098342
409835 | Авт.выкл.DX3 3П D25A 25кА | Автоматический выключатель DX³ - 25 кА - тип характеристики D - 3П - 400 В~ - 25 А - 4,5 мо | 1 | ШТ | 13715.7772 | 0.669 | 0.0010403 | 112 | 108 | 86 |  | 3245064098359
409836 | Авт.выкл.DX3 3П D32А 25кА | Автоматический выключатель DX³ - 25 кА - тип характеристики D - 3П - 400 В~ - 32 А - 4,5 мо | 1 | ШТ | 13715.7772 | 0.676 | 0.0010403 | 112 | 108 | 86 |  | 3245064098366
409837 | Авт.выкл.DX3 3П D40A 25кА | Автоматический выключатель DX³ - 25 кА - тип характеристики D - 3П - 400 В~ - 40 А - 4,5 мо | 1 | ШТ | 12699.7972 | 0.677 | 0.0010403 | 112 | 108 | 86 |  | 3245064098373
409838 | Авт.выкл.DX3 3П D50A 25кА | Автоматический выключатель DX³ - 25 кА - тип характеристики D - 3П - 400 В~ - 50 А - 4,5 мо | 1 | ШТ | 16509.734 | 0.68 | 0.0010403 | 112 | 108 | 86 |  | 3245064098380
409839 | Авт.выкл.DX3 3П D63A 25kA | Автоматический выключатель DX³ - 25 кА - тип характеристики D - 3П - 400 В~ - 63 А - 4,5 мо | 1 | ШТ | 16662.131 | 0.68 | 0.0010403 | 112 | 108 | 86 |  | 3245064098397
409840 | Авт.выкл.DX3 3П D80A 25кА | Автоматический выключатель DX³ - 25 кА - тип характеристики D - 3П - 400 В~ - 80 А - 4,5 мо | 1 | ШТ | 15239.759 | 0.706 | 0.0010403 | 112 | 108 | 86 |  | 3245064098403
409841 | Авт.выкл.DX3 3П D100A 25кА | Автоматический выключатель DX³ - 25 кА - тип характеристики D - 3П - 400 В~ - 100 А - 4,5 м | 1 | ШТ | 15747.749 | 0.689 | 0.0010403 | 112 | 108 | 86 |  | 3245064098410
409842 | Авт.выкл.DX3 3П D125A 25кА | Автоматический выключатель DX³ - 25 кА - тип характеристики D - 3П - 400 В~ - 125 А - 4,5 м | 1 | ШТ | 16255.739 | 0.69 | 0.0010403 | 112 | 108 | 86 |  | 3245064098427
409843 | Авт.выкл.DX3 4П D2A 25кА | Автоматический выключатель DX³ - 25 кА - тип характеристики D - 4П - 400 В~ - 2 А - 4 модул | 1 | ШТ | 14477.774 | 0.567 | 0.00071552 | 104 | 80 | 86 |  | 3245064098434
409844 | Авт.выкл.DX3 4П D6A 25кА | Автоматический выключатель DX³ - 25 кА - тип характеристики D - 4П - 400 В~ - 6 А - 4 модул | 1 | ШТ | 14477.774 | 0.575 | 0.00071552 | 104 | 80 | 86 |  | 3245064098441
409845 | Авт.выкл.DX3 4П D10A 25кА | Автоматический выключатель DX³ - 25 кА - тип характеристики D - 4П - 400 В~ - 10 А - 4 моду | 1 | ШТ | 11937.8122 | 0.576 | 0.00071552 | 104 | 80 | 86 |  | 3245064098458
409846 | Авт.выкл.DX3 4П D16A 25кА | Автоматический выключатель DX³ - 25 кА - тип характеристики D - 4П - 400 В~ - 16 А - 6 моду | 1 | ШТ | 11937.8122 | 0.872 | 0.0010403 | 112 | 108 | 86 |  | 3245064098465
409847 | Авт.выкл.DX3 4П D20A 25кА | Автоматический выключатель DX³ - 25 кА - тип характеристики D - 4П - 400 В~ - 20 А - 6 моду | 1 | ШТ | 13969.7722 | 0.878 | 0.0010403 | 112 | 108 | 86 |  | 3245064098472
409848 | Авт.выкл.DX3 4П D25A 25кА | Автоматический выключатель DX³ - 25 кА - тип характеристики D - 4П - 400 В~ - 25 А - 6 моду | 1 | ШТ | 14477.774 | 0.88 | 0.0010403 | 112 | 108 | 86 |  | 3245064098489
409849 | Авт.выкл.DX3 4П D32А 25кА | Автоматический выключатель DX³ - 25 кА - тип характеристики D - 4П - 400 В~ - 32 А - 6 моду | 1 | ШТ | 17779.7208 | 0.89 | 0.0010403 | 112 | 108 | 86 |  | 3245064098496
409850 | Авт.выкл.DX3 4П D40A 25кА | Автоматический выключатель DX³ - 25 кА - тип характеристики D - 4П - 400 В~ - 40 А - 6 моду | 1 | ШТ | 16255.739 | 0.89 | 0.0010403 | 112 | 108 | 86 |  | 3245064098502
409851 | Авт.выкл.DX3 4П D50A 25кА | Автоматический выключатель DX³ - 25 кА - тип характеристики D - 4П - 400 В~ - 50 А - 6 моду | 1 | ШТ | 22351.6426 | 0.891 | 0.0010403 | 112 | 108 | 86 |  | 3245064098519
409852 | Авт.выкл.DX3 4П D63A 25kA | Автоматический выключатель DX³ - 25 кА - тип характеристики D - 4П - 400 В~ - 63 А - 6 моду | 1 | ШТ | 22351.6426 | 0.889 | 0.0010403 | 112 | 108 | 86 |  | 3245064098526
409853 | Авт.выкл.DX3 4П D80A 25кА | Автоматический выключатель DX³ - 25 кА - тип характеристики D - 4П - 400 В~ - 80 А - 6 моду | 1 | ШТ | 25399.5944 | 0.925 | 0.0010403 | 112 | 108 | 86 |  | 3245064098533
409854 | Авт.выкл.DX3 4П D100A 25кА | Автоматический выключатель DX³ - 25 кА - тип характеристики D - 4П - 400 В~ - 100 А - 6 мод | 1 | ШТ | 26415.5744 | 0.901 | 0.0010403 | 112 | 108 | 86 |  | 3245064098540
409855 | Авт.выкл.DX3 4П D125A 25кА | Автоматический выключатель DX³ - 25 кА - тип характеристики D - 4П - 400 В~ - 125 А - 6 мод | 1 | ШТ | 27431.5662 | 0.906 | 0.0010403 | 112 | 108 | 86 |  | 3245064098557
409866 | Авт.выкл.DX3 2П MA1,6A 25кА | Автоматический выключатель DX³ MA - 25 кА - тип характеристики MA - 2П - 230/400 В~ - 1,6 А | 1 | ШТ | 5841.9086 | 0.295 | 0.00036855 | 101 | 89 | 41 |  | 3245064098663
409867 | Авт.выкл.DX3 2П MA2,5A 25кА | Автоматический выключатель DX³ MA - 25 кА - тип характеристики MA - 2П - 230/400 В~ - 2,5 А | 1 | ШТ | 5841.9086 | 0.305 | 0.00035301 | 105 | 41 | 82 |  | 3245064098670
409868 | Авт.выкл.DX3 2П MA4A 25кА | Автоматический выключатель DX³ MA - 25 кА - тип характеристики MA - 2П - 230/400 В~ - 4 А - | 1 | ШТ | 5841.9086 | 0.292 | 0.00036855 | 101 | 89 | 41 |  | 3245064098687
409869 | Авт.выкл.DX3 2П MA6,3A 25кА | Автоматический выключатель DX³ MA - 25 кА - тип характеристики MA - 2П - 230/400 В~ - 6,3 А | 1 | ШТ | 5841.9086 | 0.31 | 0.00035301 | 105 | 41 | 82 |  | 3245064098694
409870 | Авт.выкл.DX3 2П MA10A 25кА | Автоматический выключатель DX³ MA - 25 кА - тип характеристики MA - 2П - 230/400 В~ - 10 А | 1 | ШТ | 4978.3256 | 0.303 | 0.00035301 | 105 | 41 | 82 |  | 3245064098700
409871 | Авт.выкл.DX3 2П MA12,5A 25кА | Автоматический выключатель DX³ MA - 25 кА - тип характеристики MA - 2П - 230/400 В~ - 12,5 | 1 | ШТ | 4978.3256 | 0.309 | 0.00036855 | 101 | 89 | 41 |  | 3245064098717
409872 | Авт.выкл.DX3 2П MA16A 25кА | Автоматический выключатель DX³ MA - 25 кА - тип характеристики MA - 2П - 230/400 В~ - 16 А | 1 | ШТ | 4978.3256 | 0.301 | 0.00035301 | 105 | 41 | 82 |  | 3245064098724
409873 | Авт.выкл.DX3 2П MA25A 25кА | Автоматический выключатель DX³ MA - 25 кА - тип характеристики MA - 2П - 230/400 В~ - 25 А | 1 | ШТ | 5841.9086 | 0.312 | 0.00035301 | 105 | 41 | 82 |  | 3245064098731
409876 | Авт.выкл.DX3 3П MA1,6A 25кА | Автоматический выключатель DX³ MA - 25 кА - тип характеристики MA - 3П - 400 В~ - 1,6 А - 3 | 1 | ШТ | 7619.8736 | 0.445 | 0.00071552 | 104 | 80 | 86 |  | 3245064098762
409877 | Авт.выкл.DX3 3П MA2,5A 25кА | Автоматический выключатель DX³ MA - 25 кА - тип характеристики MA - 3П - 400 В~ - 2,5 А - 3 | 1 | ШТ | 7619.8736 | 0.44 | 0.00071552 | 104 | 80 | 86 |  | 3245064098779
409878 | Авт.выкл.DX3 3П MA4A 25кА | Автоматический выключатель DX³ MA - 25 кА - тип характеристики MA - 3П - 400 В~ - 4 А - 3 м | 1 | ШТ | 7619.8736 | 0.445 | 0.00071552 | 104 | 80 | 86 |  | 3245064098786
409879 | Авт.выкл.DX3 3П MA6,3A 25кА | Автоматический выключатель DX³ MA - 25 кА - тип характеристики MA - 3П - 400 В~ - 6,3 А - 3 | 1 | ШТ | 7619.8736 | 0.453 | 0.00071552 | 104 | 80 | 86 |  | 3245064098793
409880 | Авт.выкл.DX3 3П MA10A 25кА | Автоматический выключатель DX³ MA - 25 кА - тип характеристики MA - 3П - 400 В~ - 10 А - 3 | 1 | ШТ | 6603.8936 | 0.462 | 0.00071552 | 104 | 80 | 86 |  | 3245064098809
409881 | Авт.выкл.DX3 3П MA12,5A 25кА | Автоматический выключатель DX³ MA - 25 кА - тип характеристики MA - 3П - 400 В~ - 12,5 А - | 1 | ШТ | 6654.6926 | 0.664 | 0.0010403 | 112 | 108 | 86 |  | 3245064098816
409882 | Авт.выкл.DX3 3П MA16A 25кА | Автоматический выключатель DX³ MA - 25 кА - тип характеристики MA - 3П - 400 В~ - 16 А - 4, | 1 | ШТ | 6603.8936 | 0.663 | 0.0010403 | 112 | 108 | 86 |  | 3245064098823
409883 | Авт.выкл.DX3 3П MA25A 25кА | Автоматический выключатель DX³ MA - 25 кА - тип характеристики MA - 3П - 400 В~ - 25 А - 4, | 1 | ШТ | 7365.8786 | 0.67 | 0.0010403 | 112 | 108 | 86 |  | 3245064098830
409884 | Авт.выкл.DX3 3П MA40A 25кА | Автоматический выключатель DX³ MA - 25 кА - тип характеристики MA - 3П - 400 В~ - 40 А - 4, | 1 | ШТ | 8635.8654 | 0.664 | 0.0010403 | 112 | 108 | 86 |  | 3245064098847
409908 | Авт.выкл.DX3 Z2A 2П 25kA | Автоматический выключатель DX³ Z - 25 кА - тип характеристики Z- 2П - 230/400 В~ - 2 А - 2 | 1 | ШТ | 7111.8836 | 0.285 | 0.00036855 | 101 | 89 | 41 |  | 3245064099080
409909 | Авт.выкл.DX3 Z3A 2П 25kA | Автоматический выключатель DX³ Z - 25 кА - тип характеристики Z- 2П - 230/400 В~ - 3 А - 2 | 1 | ШТ | 7111.8836 | 0.285 | 0.00036855 | 101 | 89 | 41 |  | 3245064099097
409911 | Авт.выкл.DX3 Z6A 2П 25kA | Автоматический выключатель DX³ Z - 25 кА - тип характеристики Z- 2П - 230/400 В~ - 6 А - 2 | 1 | ШТ | 7111.8836 | 0.295 | 0.00036855 | 101 | 89 | 41 |  | 3245064099110
409912 | Авт.выкл.DX3 Z10A 2П 25kA | Автоматический выключатель DX³ Z - 25 кА - тип характеристики Z- 2П - 230/400 В~ - 10 А - 2 | 1 | ШТ | 6197.5016 | 0.29 | 0.00036855 | 101 | 89 | 41 |  | 3245064099127
409913 | Авт.выкл.DX3 Z16A 2П 25kA | Автоматический выключатель DX³ Z - 25 кА - тип характеристики Z- 2П - 230/400 В~ - 16 А - 2 | 1 | ШТ | 6197.5016 | 0.295 | 0.00036855 | 101 | 89 | 41 |  | 3245064099134
409914 | Авт.выкл.DX3 Z20A 2П 25kA | Автоматический выключатель DX³ Z - 25 кА - тип характеристики Z- 2П - 230/400 В~ - 20 А - 2 | 1 | ШТ | 7111.8836 | 0.301 | 0.00036855 | 101 | 89 | 41 |  | 3245064099141
409920 | Авт.выкл.DX3 Z3A 3П 25kA | Автоматический выключатель DX³ Z - 25 кА - тип характеристики Z - 3П - 400 В~ - 3 А - 3 мод | 1 | ШТ | 11277.4252 | 0.43 | 0.00071552 | 104 | 80 | 86 |  | 3245064099202
409922 | Авт.выкл.DX3 Z6A 3П 25kA | Автоматический выключатель DX³ Z - 25 кА - тип характеристики Z - 3П - 400 В~ - 6 А - 3 мод | 1 | ШТ | 11277.4252 | 0.44 | 0.00071552 | 104 | 80 | 86 |  | 3245064099226
409923 | Авт.выкл.DX3 Z10A 3П 25kA | Автоматический выключатель DX³ Z - 25 кА - тип характеристики Z - 3П - 400 В~ - 10 А - 3 мо | 1 | ШТ | 9397.8504 | 0.435 | 0.00071552 | 104 | 80 | 86 |  | 3245064099233
409924 | Авт.выкл.DX3 Z16A 3П 25kA | Автоматический выключатель DX³ Z - 25 кА - тип характеристики Z - 3П - 400 В~ - 16 А - 3 мо | 1 | ШТ | 9397.8504 | 0.439 | 0.00071552 | 104 | 80 | 86 |  | 3245064099240
409925 | Авт.выкл.DX3 Z20A 3П 25kA | Автоматический выключатель DX³ Z - 25 кА - тип характеристики Z - 3П - 400 В~ - 20 А - 3 мо | 1 | ШТ | 10667.8254 | 0.455 | 0.00071552 | 104 | 80 | 86 |  | 3245064099257
409926 | Авт.выкл.DX3 Z25A 3П 25kA | Автоматический выключатель DX³ Z - 25 кА - тип характеристики Z - 3П - 400 В~ - 25 А - 3 мо | 1 | ШТ | 11277.4252 | 0.455 | 0.00071552 | 104 | 80 | 86 |  | 3245064099264
409934 | Авт.выкл.DX3 Z10A 4П 25kA | Автоматический выключатель DX³ Z - 25 кА - тип характеристики Z - 4П - 400 В~ - 10 А - 4 мо | 1 | ШТ | 13207.7872 | 0.57 | 0.00071552 | 104 | 80 | 86 |  | 3245064099349
409935 | Авт.выкл.DX3 Z16A 4П 25kA | Автоматический выключатель DX³ Z - 25 кА - тип характеристики Z - 4П - 400 В~ - 16 А - 4 мо | 1 | ШТ | 13207.7872 | 0.577 | 0.00071552 | 104 | 80 | 86 |  | 3245064099356
409936 | Авт.выкл.DX3 Z20A 4П 25kA | Автоматический выключатель DX³ Z - 25 кА - тип характеристики Z - 4П - 400 В~ - 20 А - 4 мо | 1 | ШТ | 15239.759 | 0.6 | 0.00071552 | 104 | 80 | 86 |  | 3245064099363
409937 | Авт.выкл.DX3 Z25A 4П 25kA | Автоматический выключатель DX³ Z - 25 кА - тип характеристики Z - 4П - 400 В~ - 25 А - 4 мо | 1 | ШТ | 16255.739 | 0.6 | 0.00071552 | 104 | 80 | 86 |  | 3245064099370
410007 | Авт.Выкл.DX3 2П C10A 36кА | Автоматический выключатель DX³ - 36 кА - тип характеристики С - 2П - 230/400 В~ - 10 А - 3 | 1 | ШТ | 12191.8072 | 0.453 | 0.0006048 | 112 | 90 | 60 |  | 3245064100076
410008 | Авт.Выкл.DX3 2П C16A 36кА | Автоматический выключатель DX³ - 36 кА - тип характеристики С - 2П - 230/400 В~ - 16 А - 3 | 1 | ШТ | 11683.8172 | 0.453 | 0.0006048 | 112 | 90 | 60 |  | 3245064100083
410009 | Авт.Выкл.DX3 2П C20A 36кА | Автоматический выключатель DX³ - 36 кА - тип характеристики С - 2П - 230/400 В~ - 20 А - 3 | 1 | ШТ | 12191.8072 | 0.457 | 0.0006048 | 112 | 90 | 60 |  | 3245064100090
410010 | Авт.Выкл.DX3 2П C25A 36кА | Автоматический выключатель DX³ - 36 кА - тип характеристики С - 2П - 230/400 В~ - 25 А - 3 | 1 | ШТ | 12648.9982 | 0.458 | 0.0006048 | 112 | 90 | 60 |  | 3245064100106
410011 | Авт.Выкл.DX3 2П C32А 36кА | Автоматический выключатель DX³ - 36 кА - тип характеристики С - 2П - 230/400 В~ - 32 А - 3 | 1 | ШТ | 12648.9982 | 0.459 | 0.0006048 | 112 | 90 | 60 |  | 3245064100113
410012 | Авт.Выкл.DX3 2П C40A 36кА | Автоматический выключатель DX³ - 36 кА - тип характеристики С - 2П - 230/400 В~ - 40 А - 3 | 1 | ШТ | 16662.131 | 0.464 | 0.0006048 | 112 | 90 | 60 |  | 3245064100120
410013 | Авт.Выкл.DX3 2П C50A 36кА | Автоматический выключатель DX³ - 36 кА - тип характеристики С - 2П - 230/400 В~ - 50 А - 3 | 1 | ШТ | 17271.719 | 0.46 | 0.0006048 | 112 | 90 | 60 |  | 3245064100137
410014 | Авт.Выкл.DX3 2П C63A 36kA | Автоматический выключатель DX³ - 36 кА - тип характеристики С - 2П - 230/400 В~ - 63 А - 3 | 1 | ШТ | 17271.719 | 0.462 | 0.0006048 | 112 | 90 | 60 |  | 3245064100144
410015 | Авт.Выкл.DX3 2П C80A 36kA | Автоматический выключатель DX³ - 36 кА - тип характеристики С - 2П - 230/400 В~ - 80 А - 3 | 1 | ШТ | 27939.5562 | 0.48 | 0.0006048 | 112 | 90 | 60 |  | 3245064100151
410020 | Авт.Выкл.DX3 3П C10A 36кА | Автоматический выключатель DX³ - 36 кА - тип характеристики С - 3П - 230/400 В~ - 10 А - 4, | 1 | ШТ | 18287.7108 | 0.664 | 0.0010403 | 112 | 108 | 86 |  | 3245064100205
410021 | Авт.Выкл.DX3 3П C16A 36кА | Автоматический выключатель DX³ - 36 кА - тип характеристики С - 3П - 230/400 В~ - 16 А - 4, | 1 | ШТ | 16763.729 | 0.665 | 0.0010403 | 112 | 108 | 86 |  | 3245064100212
410022 | Авт.Выкл.DX3 3П C20A 36кА | Автоматический выключатель DX³ - 36 кА - тип характеристики С - 3П - 230/400 В~ - 20 А - 4, | 1 | ШТ | 18287.7108 | 0.67 | 0.0010403 | 112 | 108 | 86 |  | 3245064100229
410023 | Авт.Выкл.DX3 3П C25A 36кА | Автоматический выключатель DX³ - 36 кА - тип характеристики С - 3П - 230/400 В~ - 25 А - 4, | 1 | ШТ | 18287.7108 | 0.669 | 0.0010403 | 112 | 108 | 86 |  | 3245064100236
410024 | Авт.Выкл.DX3 3П C32А 36кА | Автоматический выключатель DX³ - 36 кА - тип характеристики С - 3П - 230/400 В~ - 32 А - 4, | 1 | ШТ | 18287.7108 | 0.67 | 0.0010403 | 112 | 108 | 86 |  | 3245064100243
410025 | Авт.Выкл.DX3 3П C40A 36кА | Автоматический выключатель DX³ - 36 кА - тип характеристики С - 3П - 230/400 В~ - 40 А - 4, | 1 | ШТ | 22351.6426 | 0.68 | 0.0010403 | 112 | 108 | 86 |  | 3245064100250
410026 | Авт.Выкл.DX3 3П C50A 36кА | Автоматический выключатель DX³ - 36 кА - тип характеристики С - 3П - 230/400 В~ - 50 А - 4, | 1 | ШТ | 25907.5844 | 0.678 | 0.0010403 | 112 | 108 | 86 |  | 3245064100267
410027 | Авт.Выкл.DX3 3П C63A 36kA | Автоматический выключатель DX³ - 36 кА - тип характеристики С - 3П - 230/400 В~ - 63 А - 4, | 1 | ШТ | 26415.5744 | 0.675 | 0.0010403 | 112 | 108 | 86 |  | 3245064100274
410028 | Авт.Выкл.DX3 3П C80A 36kA | Автоматический выключатель DX³ - 36 кА - тип характеристики С - 3П - 230/400 В~ - 80 А - 4, | 1 | ШТ | 28447.5462 | 0.704 | 0.0010403 | 112 | 108 | 86 |  | 3245064100281
410097 | DX3 авт.выкл. 50кА 10А 2п B | DX3 авт.выкл. 50кА 10А 2п B | 1 | ШТ | 12621.693 | [6 empty] | 3245064100977
410098 | DX3 авт.выкл. 50кА 16А 2п B | DX3 авт.выкл. 50кА 16А 2п B | 1 | ШТ | 12307.459 | [6 empty] | 3245064100984
410099 | DX3 авт.выкл. 50кА 20А 2п B | DX3 авт.выкл. 50кА 20А 2п B | 1 | ШТ | 12307.459 | [6 empty] | 3245064100991
410100 | DX3 авт.выкл. 50кА 25А 2п B | DX3 авт.выкл. 50кА 25А 2п B | 1 | ШТ | 12621.693 | [6 empty] | 3245064101004
410101 | DX3 авт.выкл. 50кА 32А 2п B | DX3 авт.выкл. 50кА 32А 2п B | 1 | ШТ | 12621.693 | [6 empty] | 3245064101011
410102 | DX3 авт.выкл. 50кА 40А 2п B | DX3 авт.выкл. 50кА 40А 2п B | 1 | ШТ | 12831.1902 | [6 empty] | 3245064101028
410121 | DX3 авт.выкл. 50кА 10А 4п B | DX3 авт.выкл. 50кА 10А 4п B | 1 | ШТ | 22719.0474 | [6 empty] | 3245064101219
410122 | DX3 авт.выкл. 50кА 16А 4п B | DX3 авт.выкл. 50кА 16А 4п B | 1 | ШТ | 22153.438 | [6 empty] | 3245064101226
410123 | DX3 авт.выкл. 50кА 20А 4п B | DX3 авт.выкл. 50кА 20А 4п B | 1 | ШТ | 22153.438 | [6 empty] | 3245064101233
410124 | DX3 авт.выкл. 50кА 25А 4п B | DX3 авт.выкл. 50кА 25А 4п B | 1 | ШТ | 22719.0474 | [6 empty] | 3245064101240
410125 | DX3 авт.выкл. 50кА 32А 4п B | DX3 авт.выкл. 50кА 32А 4п B | 1 | ШТ | 22719.0474 | [6 empty] | 3245064101257
410126 | DX3 авт.выкл. 50кА 40А 4п B | DX3 авт.выкл. 50кА 40А 4п B | 1 | ШТ | 23096.1282 | [6 empty] | 3245064101264
410127 | DX3 авт.выкл. 50кА 50А 4п B | DX3 авт.выкл. 50кА 50А 4п B | 1 | ШТ | 23096.1282 | [6 empty] | 3245064101271
410128 | DX3 авт.выкл. 50кА 63А 4п B | DX3 авт.выкл. 50кА 63А 4п B | 1 | ШТ | 23096.1282 | [6 empty] | 3245064101288
410134 | DX3 авт.выкл. 50кА 10А 1п C | DX3 авт.выкл. 50кА 10А 1п C | 1 | ШТ | 6374.596 | [6 empty] | 3245064101349
410135 | DX3 авт.выкл. 50кА 16А 1п C | DX3 авт.выкл. 50кА 16А 1п C | 1 | ШТ | 6215.886 | [6 empty] | 3245064101356
410136 | DX3 авт.выкл. 50кА 20А 1п C | DX3 авт.выкл. 50кА 20А 1п C | 1 | ШТ | 6215.886 | [6 empty] | 3245064101363
410137 | DX3 авт.выкл. 50кА 25А 1п C | DX3 авт.выкл. 50кА 25А 1п C | 1 | ШТ | 6374.596 | [6 empty] | 3245064101370
410138 | DX3 авт.выкл. 50кА 32А 1п C | DX3 авт.выкл. 50кА 32А 1п C | 1 | ШТ | 6374.596 | [6 empty] | 3245064101387
410139 | DX3 авт.выкл. 50кА 40А 1п C | DX3 авт.выкл. 50кА 40А 1п C | 1 | ШТ | 6480.3948 | [6 empty] | 3245064101394
410140 | DX3 авт.выкл. 50кА 50А 1п C | DX3 авт.выкл. 50кА 50А 1п C | 1 | ШТ | 7009.4124 | [6 empty] | 3245064101400
410141 | DX3 авт.выкл. 50кА 63А 1п C | DX3 авт.выкл. 50кА 63А 1п C | 1 | ШТ | 7273.9094 | [6 empty] | 3245064101417
410147 | DX3 авт.выкл. 50кА 10А 2п C | DX3 авт.выкл. 50кА 10А 2п C | 1 | ШТ | 11474.2728 | [6 empty] | 3245064101479
410148 | DX3 авт.выкл. 50кА 16А 2п C | DX3 авт.выкл. 50кА 16А 2п C | 1 | ШТ | 11188.6066 | [6 empty] | 3245064101486
410149 | DX3 авт.выкл. 50кА 20А 2п C | DX3 авт.выкл. 50кА 20А 2п C | 1 | ШТ | 11188.6066 | [6 empty] | 3245064101493
410150 | DX3 авт.выкл. 50кА 25А 2п C | DX3 авт.выкл. 50кА 25А 2п C | 1 | ШТ | 11474.2728 | [6 empty] | 3245064101509
410151 | DX3 авт.выкл. 50кА 32А 2п C | DX3 авт.выкл. 50кА 32А 2п C | 1 | ШТ | 11474.2728 | [6 empty] | 3245064101516
410152 | DX3 авт.выкл. 50кА 40А 2п C | DX3 авт.выкл. 50кА 40А 2п C | 1 | ШТ | 11664.713 | [6 empty] | 3245064101523
410153 | DX3 авт.выкл. 50кА 50А 2п C | DX3 авт.выкл. 50кА 50А 2п C | 1 | ШТ | 12616.9376 | [6 empty] | 3245064101530
410154 | DX3 авт.выкл. 50кА 63А 2п C | DX3 авт.выкл. 50кА 63А 2п C | 1 | ШТ | 13093.044 | [6 empty] | 3245064101547
410160 | DX3 авт.выкл. 50кА 10А 3п C | DX3 авт.выкл. 50кА 10А 3п C | 1 | ШТ | 17848.857 | [6 empty] | 3245064101608
410161 | DX3 авт.выкл. 50кА 16А 3п C | DX3 авт.выкл. 50кА 16А 3п C | 1 | ШТ | 17404.4926 | [6 empty] | 3245064101615
410162 | DX3 авт.выкл. 50кА 20А 3п C | DX3 авт.выкл. 50кА 20А 3п C | 1 | ШТ | 17404.4926 | [6 empty] | 3245064101622
410163 | DX3 авт.выкл. 50кА 25А 3п C | DX3 авт.выкл. 50кА 25А 3п C | 1 | ШТ | 17848.857 | [6 empty] | 3245064101639
410164 | DX3 авт.выкл. 50кА 32А 3п C | DX3 авт.выкл. 50кА 32А 3п C | 1 | ШТ | 17848.857 | [6 empty] | 3245064101646
410165 | DX3 авт.выкл. 50кА 40А 3п C | DX3 авт.выкл. 50кА 40А 3п C | 1 | ШТ | 18145.1078 | [6 empty] | 3245064101653
410166 | DX3 авт.выкл. 50кА 50А 3п C | DX3 авт.выкл. 50кА 50А 3п C | 1 | ШТ | 19626.3382 | [6 empty] | 3245064101660
410167 | DX3 авт.выкл. 50кА 63А 3п C | DX3 авт.выкл. 50кА 63А 3п C | 1 | ШТ | 20366.9652 | [6 empty] | 3245064101677
410173 | DX3 авт.выкл. 50кА 10А 4п C | DX3 авт.выкл. 50кА 10А 4п C | 1 | ШТ | 22311.0742 | [6 empty] | 3245064101738
410174 | DX3 авт.выкл. 50кА 16А 4п C | DX3 авт.выкл. 50кА 16А 4п C | 1 | ШТ | 21755.6128 | [6 empty] | 3245064101745
410175 | DX3 авт.выкл. 50кА 20А 4п C | DX3 авт.выкл. 50кА 20А 4п C | 1 | ШТ | 21755.6128 | [6 empty] | 3245064101752
410176 | DX3 авт.выкл. 50кА 25А 4п C | DX3 авт.выкл. 50кА 25А 4п C | 1 | ШТ | 22311.0742 | [6 empty] | 3245064101769
410177 | DX3 авт.выкл. 50кА 32А 4п C | DX3 авт.выкл. 50кА 32А 4п C | 1 | ШТ | 22311.0742 | [6 empty] | 3245064101776
410178 | DX3 авт.выкл. 50кА 40А 4п C | DX3 авт.выкл. 50кА 40А 4п C | 1 | ШТ | 22681.3818 | [6 empty] | 3245064101783
410179 | DX3 авт.выкл. 50кА 50А 4п C | DX3 авт.выкл. 50кА 50А 4п C | 1 | ШТ | 24532.9316 | [6 empty] | 3245064101790
410180 | DX3 авт.выкл. 50кА 63А 4п C | DX3 авт.выкл. 50кА 63А 4п C | 1 | ШТ | 25458.7006 | [6 empty] | 3245064101806
410186 | DX3 авт.выкл. 50кА 10А 1п D | DX3 авт.выкл. 50кА 10А 1п D | 1 | ШТ | 7012.0556 | [6 empty] | 3245064101868
410187 | DX3 авт.выкл. 50кА 16А 1п D | DX3 авт.выкл. 50кА 16А 1п D | 1 | ШТ | 6837.4746 | [6 empty] | 3245064101875
410188 | DX3 авт.выкл. 50кА 20А 1п D | DX3 авт.выкл. 50кА 20А 1п D | 1 | ШТ | 6837.4746 | [6 empty] | 3245064101882
410189 | DX3 авт.выкл. 50кА 25А 1п D | DX3 авт.выкл. 50кА 25А 1п D | 1 | ШТ | 7012.0556 | [6 empty] | 3245064101899
410190 | DX3 авт.выкл. 50кА 32А 1п D | DX3 авт.выкл. 50кА 32А 1п D | 1 | ШТ | 7012.0556 | [6 empty] | 3245064101905
410191 | DX3 авт.выкл. 50кА 40А 1п D | DX3 авт.выкл. 50кА 40А 1п D | 1 | ШТ | 7128.439 | [6 empty] | 3245064101912
410192 | DX3 авт.выкл. 50кА 50А 1п D | DX3 авт.выкл. 50кА 50А 1п D | 1 | ШТ | 7710.3442 | [6 empty] | 3245064101929
410193 | DX3 авт.выкл. 50кА 63А 1п D | DX3 авт.выкл. 50кА 63А 1п D | 1 | ШТ | 8001.3086 | [6 empty] | 3245064101936
410199 | DX3 авт.выкл. 50кА 10А 2п D | DX3 авт.выкл. 50кА 10А 2п D | 1 | ШТ | 12621.693 | [6 empty] | 3245064101998
410200 | DX3 авт.выкл. 50кА 16А 2п D | DX3 авт.выкл. 50кА 16А 2п D | 1 | ШТ | 12307.459 | [6 empty] | 3245064102001
410201 | DX3 авт.выкл. 50кА 20А 2п D | DX3 авт.выкл. 50кА 20А 2п D | 1 | ШТ | 12307.459 | [6 empty] | 3245064102018
410202 | DX3 авт.выкл. 50кА 25А 2п D | DX3 авт.выкл. 50кА 25А 2п D | 1 | ШТ | 12621.693 | [6 empty] | 3245064102025
410203 | DX3 авт.выкл. 50кА 32А 2п D | DX3 авт.выкл. 50кА 32А 2п D | 1 | ШТ | 12621.693 | [6 empty] | 3245064102032
410204 | DX3 авт.выкл. 50кА 40А 2п D | DX3 авт.выкл. 50кА 40А 2п D | 1 | ШТ | 12831.1902 | [6 empty] | 3245064102049
410212 | DX3 авт.выкл. 50кА 10А 3п D | DX3 авт.выкл. 50кА 10А 3п D | 1 | ШТ | 19633.7486 | [6 empty] | 3245064102124
410213 | DX3 авт.выкл. 50кА 16А 3п D | DX3 авт.выкл. 50кА 16А 3п D | 1 | ШТ | 19144.9454 | [6 empty] | 3245064102131
410214 | DX3 авт.выкл. 50кА 20А 3п D | DX3 авт.выкл. 50кА 20А 3п D | 1 | ШТ | 19144.9454 | [6 empty] | 3245064102148
410215 | DX3 авт.выкл. 50кА 25А 3п D | DX3 авт.выкл. 50кА 25А 3п D | 1 | ШТ | 19633.7486 | [6 empty] | 3245064102155
410216 | DX3 авт.выкл. 50кА 32А 3п D | DX3 авт.выкл. 50кА 32А 3п D | 1 | ШТ | 19633.7486 | [6 empty] | 3245064102162
410217 | DX3 авт.выкл. 50кА 40А 3п D | DX3 авт.выкл. 50кА 40А 3п D | 1 | ШТ | 19959.6174 | [6 empty] | 3245064102179
410218 | DX3 авт.выкл. 50кА 50А 3п D | DX3 авт.выкл. 50кА 50А 3п D | 1 | ШТ | 21588.9732 | [6 empty] | 3245064102186
410219 | DX3 авт.выкл. 50кА 63А 3п D | DX3 авт.выкл. 50кА 63А 3п D | 1 | ШТ | 22403.657 | [6 empty] | 3245064102193
410225 | DX3 авт.выкл. 50кА 10А 4п D | DX3 авт.выкл. 50кА 10А 4п D | 1 | ШТ | 24542.1828 | [6 empty] | 3245064102254
410226 | DX3 авт.выкл. 50кА 16А 4п D | DX3 авт.выкл. 50кА 16А 4п D | 1 | ШТ | 23931.1788 | [6 empty] | 3245064102261
410227 | DX3 авт.выкл. 50кА 20А 4п D | DX3 авт.выкл. 50кА 20А 4п D | 1 | ШТ | 23931.1788 | [6 empty] | 3245064102278
410228 | DX3 авт.выкл. 50кА 25А 4п D | DX3 авт.выкл. 50кА 25А 4п D | 1 | ШТ | 24542.1828 | [6 empty] | 3245064102285
410229 | DX3 авт.выкл. 50кА 32А 4п D | DX3 авт.выкл. 50кА 32А 4п D | 1 | ШТ | 24542.1828 | [6 empty] | 3245064102292
410230 | DX3 авт.выкл. 50кА 40А 4п D | DX3 авт.выкл. 50кА 40А 4п D | 1 | ШТ | 24949.5306 | [6 empty] | 3245064102308
410231 | DX3 авт.выкл. 50кА 50А 4п D | DX3 авт.выкл. 50кА 50А 4п D | 1 | ШТ | 26986.2224 | [6 empty] | 3245064102315
410232 | DX3 авт.выкл. 50кА 63А 4п D | DX3 авт.выкл. 50кА 63А 4п D | 1 | ШТ | 28004.5742 | [6 empty] | 3245064102322
410246 | DX3 авт.выкл. 50кА 1,6А 3п MA | DX3 авт.выкл. 50кА 1,6А 3п MA | 1 | ШТ | 15341.7464 | [6 empty] | 3245064102469
410247 | DX3 авт.выкл. 50кА 2,5А 3п MA | DX3 авт.выкл. 50кА 2,5А 3п MA | 1 | ШТ | 14611.1848 | [6 empty] | 3245064102476
410248 | DX3 авт.выкл. 50кА 4А 3п MA | DX3 авт.выкл. 50кА 4А 3п MA | 1 | ШТ | 13915.4214 | [6 empty] | 3245064102483
410249 | DX3 авт.выкл. 50кА 6,3А 3п MA | DX3 авт.выкл. 50кА 6,3А 3п MA | 1 | ШТ | 13252.7806 | [6 empty] | 3245064102490
410250 | DX3 авт.выкл. 50кА 10А 3п MA | DX3 авт.выкл. 50кА 10А 3п MA | 1 | ШТ | 13252.7806 | [6 empty] | 3245064102506
410251 | DX3 авт.выкл. 50кА 12,5А 3п MA | DX3 авт.выкл. 50кА 12,5А 3п MA | 1 | ШТ | 14725.3144 | [6 empty] | 3245064102513
410252 | DX3 авт.выкл. 50кА 16А 3п MA | DX3 авт.выкл. 50кА 16А 3п MA | 1 | ШТ | 14725.3144 | [6 empty] | 3245064102520
410253 | DX3 авт.выкл. 50кА 25А 3п MA | DX3 авт.выкл. 50кА 25А 3п MA | 1 | ШТ | 14725.3144 | [6 empty] | 3245064102537
410254 | DX3 авт.выкл. 50кА 40А 3п MA | DX3 авт.выкл. 50кА 40А 3п MA | 1 | ШТ | 14969.716 | [6 empty] | 3245064102544
410255 | DX3 авт.выкл. 50кА 63А 3п MA | DX3 авт.выкл. 50кА 63А 3п MA | 1 | ШТ | 16802.7398 | [6 empty] | 3245064102551
410256 | DX3 авт.выкл. 50кА 1,6А 4п MA | DX3 авт.выкл. 50кА 1,6А 4п MA | 1 | ШТ | 19944.2774 | [6 empty] | 3245064102568
410257 | DX3 авт.выкл. 50кА 2,5А 4п MA | DX3 авт.выкл. 50кА 2,5А 4п MA | 1 | ШТ | 18994.5426 | [6 empty] | 3245064102575
410258 | DX3 авт.выкл. 50кА 4А 4п MA | DX3 авт.выкл. 50кА 4А 4п MA | 1 | ШТ | 18090.049 | [6 empty] | 3245064102582
410259 | DX3 авт.выкл. 50кА 6,3А 4п MA | DX3 авт.выкл. 50кА 6,3А 4п MA | 1 | ШТ | 17228.6136 | [6 empty] | 3245064102599
410260 | DX3 авт.выкл. 50кА 10А 4п MA | DX3 авт.выкл. 50кА 10А 4п MA | 1 | ШТ | 17228.6136 | [6 empty] | 3245064102605
410261 | DX3 авт.выкл. 50кА 12,5А 4п MA | DX3 авт.выкл. 50кА 12,5А 4п MA | 1 | ШТ | 19142.904 | [6 empty] | 3245064102612
410262 | DX3 авт.выкл. 50кА 16А 4п MA | DX3 авт.выкл. 50кА 16А 4п MA | 1 | ШТ | 19142.904 | [6 empty] | 3245064102629
410263 | DX3 авт.выкл. 50кА 25А 4п MA | DX3 авт.выкл. 50кА 25А 4п MA | 1 | ШТ | 19142.904 | [6 empty] | 3245064102636
410264 | DX3 авт.выкл. 50кА 40А 4п MA | DX3 авт.выкл. 50кА 40А 4п MA | 1 | ШТ | 19460.6308 | [6 empty] | 3245064102643
410265 | DX3 авт.выкл. 50кА 63А 4п MA | DX3 авт.выкл. 50кА 63А 4п MA | 1 | ШТ | 21843.57 | [6 empty] | 3245064102650
410401 | Диф.блок DX3 40A 2П AC 30mA | Дифференциальный блок DX³ - тип AC - 30 мА - 2П - 230 В~ - 40 А - 2 модуля | 1 | ШТ | 18479.036 | 0.205 | 0.00097417 | 121 | 83 | 97 |  | 3245064104012
410402 | Диф.блок DX3 63A 2П AC 30mA | Дифференциальный блок DX³ - тип AC - 30 мА - 2П - 230 В~ - 63 А - 2 модуля | 1 | ШТ | 18968.8894 | 0.28 | 0.001575 | 150 | 105 | 100 |  | 3245064104029
410413 | Диф.блок DX3 40A 2П AC 300mA | Дифференциальный блок DX³ - тип AC - 300 мА - 2П - 230 В~ - 40 А - 2 модуля | 1 | ШТ | 10979.4044 | 0.21 | 0.00097417 | 121 | 83 | 97 |  | 3245064104135
410414 | Диф.блок DX3 63A 2П AC 300mA | Дифференциальный блок DX³ - тип AC - 300 мА - 2П - 230 В~ - 63 А - 2 модуля | 1 | ШТ | 13723.4826 | 0.258 | 0.001575 | 150 | 105 | 100 |  | 3245064104142
410424 | Диф.бл. DX3 63A 2П 300mA-AC-S | Дифференциальный блок DX³ - тип AC - 300 мА - селективный - 2П - 230 В~ - 63 А - 2 модуля | 1 | ШТ | 14734.1408 | 0.245 | 0.00097417 | 121 | 83 | 97 |  | 3245064104241
410426 | Диф.бл. DX3 63A 2П 1000mA-AC-S | Дифференциальный блок DX³ - тип AC - 1000 мА - селективный - 2П - 230 В~ - 63 А - 2 модуля | 1 | ШТ | 15863.0468 | 0.248 | 0.00097417 | 121 | 83 | 97 |  | 3245064104265
410428 | Диф.блок DX3 40A 2П 30mA-A | Дифференциальный блок DX³ - тип A - 30 мА - 2П - 230 В~ - 40 А - 2 модуля | 1 | ШТ | 24094.8802 | 0.26 | 0.001575 | 150 | 105 | 100 |  | 3245064104289
410429 | Диф.блок DX3 63А 2П 30mA-A | Дифференциальный блок DX³ - тип A - 30 мА - 2П - 230 В~ - 63 А - 2 модуля | 1 | ШТ | 21672.7178 | 0.281 | 0.001575 | 150 | 105 | 100 |  | 3245064104296
410431 | Диф.блок DX3 40A 2П 300mA-A | Дифференциальный блок DX³ - тип A - 300 мА - 2П - 230 В~ - 40 А - 2 модуля | 1 | ШТ | 14561.1882 | 0.243 | 0.001575 | 150 | 105 | 100 |  | 3245064104319
410432 | Диф.блок DX3 A63 2П 300mA-A | Дифференциальный блок DX³ - тип A - 300 мА - 2П - 230 В~ - 63 А - 2 модуля | 1 | ШТ | 15170.9178 | 0.258 | 0.001575 | 150 | 105 | 100 |  | 3245064104326
410434 | Диф.бл. DX3 40A 2П Hpi 30mA | Дифференциальный блок DX³ - тип Hpi - 30 мА - 2П - 230 В~ - 40 А - 2 модуля | 1 | ШТ | 22913.83 | 0.224 | 0.00097417 | 121 | 83 | 97 |  | 3245064104340
410435 | Диф.блок DX3 63A 2П Hpi 30mA | Дифференциальный блок DX³ - тип Hpi - 30 мА - 2П - 230 В~ - 63 А - 2 модуля | 1 | ШТ | 23457.0666 | 0.248 | 0.00097417 | 121 | 83 | 97 |  | 3245064104357
410446 | Диф.бл. DX3 40A 2П Hpi 300mA | Дифференциальный блок DX³ - тип Hpi - 300 мА - 2П - 230 В~ - 40 А - 2 модуля | 1 | ШТ | 30089.174 | 0.21 | 0.00097417 | 121 | 83 | 97 |  | 3245064104463
410457 | Диф.бл. DX3 63A 2П Hpi-S 300mA | Дифференциальный блок DX³ - тип Hpi- 300 мА - селективный - 2П - 230 В~ - 63 А - 2 модуля | 1 | ШТ | 21345.9286 | 0.28 | 0.001575 | 150 | 105 | 100 |  | 3245064104579
410462 | Диф.бл.DX3 63A 2П Hpi-S 1000mA | Дифференциальный блок DX³ - тип Hpi - 1000 мА - селективный - 2П - 230 В~ - 63 А - 2 модуля | 1 | ШТ | 18313.4584 | 0.292 | 0.001575 | 150 | 105 | 100 |  | 3245064104623
410471 | Диф.блок DX3 40A 3П 30mA-AC | Дифференциальный блок DX³ - тип AC - 30 мА - 3П - 400 В~ - 40 А - 3 модуля | 1 | ШТ | 18458.2562 | 0.281 | 0.0016703 | 140 | 123 | 97 |  | 3245064104715
410472 | Диф.блок DX3 63A 3П 30mA-AC | Дифференциальный блок DX³ - тип AC - 30 мА - 3П - 400 В~ - 63 А - 3 модуля | 1 | ШТ | 23069.5074 | 0.328 | 0.0017111 | 140 | 126 | 97 |  | 3245064104722
410474 | Диф.блок DX3 40A 3П 300mA-AC | Дифференциальный блок DX³ - тип AC - 300 мА - 3П - 400 В~ - 40 А - 3 модуля | 1 | ШТ | 11854.28 | 0.27 | 0.0014237 | 127 | 118 | 95 |  | 3245064104746
410475 | Диф.блок DX3 63A 3П 300mA-AC | Дифференциальный блок DX³ - тип AC - 300 мА - 3П - 400 В~ - 63 А - 3 модуля | 1 | ШТ | 11854.28 | 0.309 | 0.0016703 | 140 | 123 | 97 |  | 3245064104753
410477 | Диф.блок DX3 63A 3П 300mA-AC-S | Дифференциальный блок DX³ - тип AC - 300 мА - селективный - 3П - 400 В~ - 63 А - 3 модуля | 1 | ШТ | 13961.0638 | 0.366 | 0.002325 | 155 | 150 | 100 |  | 3245064104777
410480 | Диф.блок DX3 63A 3П 30mA-A | Дифференциальный блок DX³ - тип A - 30 мА - 3П - 400 В~ - 63 А - 3 модуля | 1 | ШТ | 28946.8986 | 0.32 | 0.00138 | 125 | 120 | 92 |  | 3245064104807
410483 | Диф.блок DX3 63A 3П 300mA-A | Дифференциальный блок DX³ - тип A - 300 мА - 3П - 400 В~ - 63 А - 3 модуля | 1 | ШТ | 15655.0954 | 0.345 | 0.00255 | 170 | 150 | 100 |  | 3245064104838
410486 | Диф.блок DX3 63A 3П Hpi 30mA | Дифференциальный блок DX³ - тип Hpi - 30 мА - 3П - 400 В~ - 63 А - 3 модуля | 1 | ШТ | 30963.3062 | 0.331 | 0.0014914 | 125 | 123 | 97 |  | 3245064104869
410489 | Диф.блок DX3 63A 3П Hpi 300mA | Дифференциальный блок DX³ - тип Hpi - 300 мА - 3П - 400 В~ - 63 А - 3 модуля | 1 | ШТ | 35269.8578 | 0.298 | 0.0014478 | 127 | 120 | 95 |  | 3245064104890
410493 | Диф.бл. DX3 63A 3П Hpi-S 300mA | Дифференциальный блок DX³ - тип Hpi - 300 мА - селективный - 3П - 400 В~ - 63 А - 3 модуля | 1 | ШТ | 28817.0042 | 0.368 | 0.002325 | 155 | 150 | 100 |  | 3245064104937
410499 | Диф.блок DX3 40A 4П 30mA-AC | Дифференциальный блок DX³ - тип AC - 30 мА - 4П - 400 В~ - 40 А - 3 модуля | 1 | ШТ | 18458.2562 | 0.307 | 0.0016839 | 140 | 124 | 97 |  | 3245064104999
410500 | Диф.блок DX3 63A 4П 30mA-AC | Дифференциальный блок DX³ - тип AC - 30 мА - 4П - 400 В~ - 63 А - 3 модуля | 1 | ШТ | 23069.5074 | 0.367 | 0.0016839 | 140 | 124 | 97 |  | 3245064105002
410511 | Диф.блок DX3 40A 4П 300mA-AC | Дифференциальный блок DX³ - тип AC - 300 мА - 4П - 400 В~ - 40 А - 3 модуля | 1 | ШТ | 11854.28 | 0.307 | 0.0016839 | 140 | 124 | 97 |  | 3245064105118
410512 | Диф.блок DX3 63A 4П 300mA-AC | Дифференциальный блок DX³ - тип AC - 300 мА - 4П - 400 В~ - 63 А - 3 модуля | 1 | ШТ | 14818.8766 | 0.345 | 0.0016839 | 140 | 124 | 97 |  | 3245064105125
410520 | Диф.блок DX3 40A 4П 300mA-AC-S | Дифференциальный блок DX³ - тип AC - 300 мА - селективный - 4П - 400 В~ - 40 А - 3 модуля | 1 | ШТ | 14548.1374 | 0.332 | 0.0016839 | 140 | 124 | 97 |  | 3245064105200
410521 | Диф.блок DX3 63A 4П 300mA-AC-S | Дифференциальный блок DX³ - тип AC - 300 мА - селективный - 4П - 400 В~ - 63 А - 3 модуля | 1 | ШТ | 15075.7036 | 0.366 | 0.0016625 | 140 | 125 | 95 |  | 3245064105217
410523 | Диф.бл. DX3 63A 4П 1000mA-AC-S | Дифференциальный блок DX³ - тип AC - 1000 мА - селективный - 4П - 400 В~ - 63 А - 3 модуля | 1 | ШТ | 16248.2578 | 0.398 | 0.0016839 | 140 | 124 | 97 |  | 3245064105231
410525 | Диф.блок DX3 40A 4П 30mA-A | Дифференциальный блок DX³ - тип A - 30 мА - 4П - 400 В~ - 40 А - 3 модуля | 1 | ШТ | 25565.1012 | 0.322 | 0.0016839 | 140 | 124 | 97 |  | 3245064105255
410526 | Диф.блок DX3 63A 4П 30mA-A | Дифференциальный блок DX³ - тип A - 30 мА - 4П - 400 В~ - 63 А - 3 модуля | 1 | ШТ | 30454.089 | 0.41 | 0.00255 | 170 | 150 | 100 |  | 3245064105262
410528 | Диф.блок DX3 40A 4П 300mA-A | Дифференциальный блок DX³ - тип A - 300 мА - 4П - 400 В~ - 40 А - 3 модуля | 1 | ШТ | 15725.6122 | 0.339 | 0.00255 | 170 | 150 | 100 |  | 3245064105286
410529 | Диф.блок DX3 63A 4П 300mA-A | Дифференциальный блок DX³ - тип A - 300 мА - 4П - 400 В~ - 63 А - 3 модуля | 1 | ШТ | 20447.748 | 0.396 | 0.00255 | 170 | 150 | 100 |  | 3245064105293
410531 | Диф.блок DX3 63A 4П 300mA-A-S | Дифференциальный блок DX³ - тип A - 300 мА - селективный - 4П - 400 В~ - 63 А - 3 модуля | 1 | ШТ | 16248.2578 | 0.409 | 0.00255 | 170 | 150 | 100 |  | 3245064105316
410533 | Диф.блок DX3 40A 4П Hpi 30mA | Дифференциальный блок DX³ - тип Hpi - 30 мА - 4П - 400 В~ - 40 А - 3 модуля | 1 | ШТ | 35269.8578 | 0.322 | 0.0016625 | 140 | 125 | 95 |  | 3245064105330
410534 | Диф.блок DX3 63A 4П Hpi 30mA | Дифференциальный блок DX³ - тип Hpi - 30 мА - 4П - 400 В~ - 63 А - 3 модуля | 1 | ШТ | 35550.4736 | 0.41 | 0.00255 | 170 | 150 | 100 |  | 3245064105347
410545 | Диф.блок DX3 40A 4П Hpi 300mA | Дифференциальный блок DX³ - тип Hpi - 300 мА - 4П - 400 В~ - 40 А - 3 модуля | 1 | ШТ | 33369.515 | 0.308 | 0.0016839 | 140 | 124 | 97 |  | 3245064105453
410546 | Диф.блок DX3 63A 4П Hpi 300mA | Дифференциальный блок DX³ - тип Hpi - 300 мА - 4П - 400 В~ - 63 А - 3 модуля | 1 | ШТ | 35269.8578 | 0.386 | 0.00255 | 170 | 150 | 100 |  | 3245064105460
410555 | Диф.бл. DX3 63A 4П Hpi-S 300mA | Дифференциальный блок DX³ - тип Hpi - 300 мА - селективный - 4П - 400 В~ - 63 А - 3 модуля | 1 | ШТ | 33086.197 | 0.41 | 0.00255 | 170 | 150 | 100 |  | 3245064105552
410560 | Диф.бл.DX3 63A 4П Hpi-S 1000mA | Дифференциальный блок DX³ - тип Hpi - 1000 мА - селективный - 4П - 400 В~ - 63 А - 3 модуля | 1 | ШТ | 32088.33 | 0.369 | 0.0016839 | 140 | 124 | 97 |  | 3245064105606
410576 | Диф.бл.DX3 63A 2П Hpi 30mА1,5м | Дифференциальный блок DX³ - тип Hpi - 30 мА - 2П - 230 В~ - 63 А - 2 модуля | 1 | ШТ | 28736.4102 | 0.332 | 0.0020952 | 160 | 135 | 97 |  | 3245064105767
410577 | Диф.бл.DX3 125A 2П Hpi 30m1,5м | Дифференциальный блок DX³ - тип Hpi - 30 мА - 2П - 230 В~ - 125 А - 4 модуля | 1 | ШТ | 38683.527 | 0.524 | 0.0031237 | 175 | 170 | 105 |  | 3245064105774
410583 | Диф.блок DX3 63A 2П Hpi регул. | Дифференциальный блок DX³ - тип Hpi - от 300 до 1000 мА - 2П - 230 В~ - 63 А - 4 модуля | 1 | ШТ | 61233.4096 | 0.437 | 0.0031237 | 175 | 170 | 105 |  | 3245064105835
410584 | Диф.блок DX3 125A 2П Hpi регул | Дифференциальный блок DX³ - тип Hpi - от 300 до 1000 мА - 2П - 230 В~ - 125 А - 4 модуля | 1 | ШТ | 62362.9056 | 0.55 | 0.0031237 | 175 | 170 | 105 |  | 3245064105842
410605 | Диф.бл.DX3 63A 3П Hpi 30mA1,5м | Дифференциальный блок DX³ - тип Hpi - 30 мА - 3П - 400 В~ - 63 А - 3 модуля | 1 | ШТ | 32357.4762 | 0.432 | 0.00344 | 215 | 160 | 100 |  | 3245064106054
410606 | Диф.бл.DX3 125A 3П Hpi 30m1,5м | Дифференциальный блок DX³ - тип Hpi - 30 мА - 3П - 400 В~ - 125 А - 6 модуля | 1 | ШТ | 47812.3138 | 0.485 | 0.0048694 | 265 | 175 | 105 |  | 3245064106061
410608 | Диф.бл.DX3 63A 3П Hpi 300m1,5м | Дифференциальный блок DX³ - тип Hpi - 300 мА - 3П - 400 В~ - 63 А - 3 модуля | 1 | ШТ | 29769.5828 | 0.405 | 0.00344 | 215 | 160 | 100 |  | 3245064106085
410611 | Диф.блок DX3 63A 3П Hpi регул. | Дифференциальный блок DX³ - тип Hpi - от 300 до 1000 мА - 3П - 400 В~ - 63 А - 6 модулей | 1 | ШТ | 65124.8608 | 0.434 | 0.0031237 | 175 | 170 | 105 |  | 3245064106115
410612 | Диф.блок DX3 125A 3П Hpi регул | Дифференциальный блок DX³ - тип Hpi - от 300 до 1000 мА - 3П - 400 В~ - 125 А - 6 модулей | 1 | ШТ | 67721.911 | 0.835 | 0.0048694 | 265 | 175 | 105 |  | 3245064106122
410624 | Диф.бл.DX3 125A 4П 30mA-AC1,5м | Дифференциальный блок DX³ - тип AC - 30 мА - 4П - 400 В~ - 125 А - 6 модуля | 1 | ШТ | 27763.7952 | 0.881 | 0.0048694 | 265 | 175 | 105 |  | 3245064106245
410628 | Диф.бл.DX3 125A 4П300mA-AC1,5м | Дифференциальный блок DX³ - тип AC - 300 мА - 4П - 400 В~ - 125 А - 6 модуля | 1 | ШТ | 25155.3344 | 0.859 | 0.0048694 | 265 | 175 | 105 |  | 3245064106283
410636 | Диф.бл.DX3 63A 4П Hpi 30mA1,5м | Дифференциальный блок DX³ - тип Hpi - 30 мА - 4П - 400 В~ - 63 А - 3 модуля | 1 | ШТ | 38378.3554 | 0.481 | 0.00344 | 215 | 160 | 100 |  | 3245064106368
410637 | Диф.бл.DX3 125A 4П Hpi 30m1,5м | Дифференциальный блок DX³ - тип Hpi - 30 мА - 4П - 400 В~ - 125 А - 6 модулей | 1 | ШТ | 50472.9188 | 0.882 | 0.0048694 | 265 | 175 | 105 |  | 3245064106375
410640 | Диф.бл.DX3 63A 4П Hpi 300m1,5м | Дифференциальный блок DX³ - тип Hpi - 300 мА - 4П - 400 В~ - 63 А - 3 модуля | 1 | ШТ | 35911.7542 | 0.452 | 0.00344 | 215 | 160 | 100 |  | 3245064106405
410643 | Диф.блок DX3 63A 4П Hpi reglmA | Дифференциальный блок DX³ - тип Hpi - от 300 до 1000 мА - 4П - 400 В~ - 63 А - 6 модулей | 1 | ШТ | 67952.6246 | 0.655 | 0.0048694 | 265 | 175 | 105 |  | 3245064106436
410644 | Диф.блок DX3 125A 4П Hpi регул | Дифференциальный блок DX³ - тип Hpi - от 300 до 1000 мА - 4П - 400 В~ - 125 А - 6 модулей | 1 | ШТ | 70787.1144 | 0.895 | 0.0048694 | 265 | 175 | 105 |  | 3245064106443
410658 | Диф.бл.DX3 счет.эн.125A 4P Hpi | Дифференциальный блок DX³ - тип Hpi - от 300 до 3000 мА - измерение - LCD экран - 4П - 400 | 1 | ШТ | 65410.6804 | 1.105 | 0.00459 | 270 | 170 | 100 |  | 3245064106580
410659 | Диф.бл.DX3 изм.цнтр.125A 4Пhpi | Дифференциальный блок DX³ - тип Hpi - от 300 до 3000 мА - расширенная функция измерения - L | 1 | ШТ | 67434.0146 | 1.109 | 0.00459 | 270 | 170 | 100 |  | 3245064106597
410993 | АВДТ DX3 1П+Н C16А 10MA-AC | АВДТ DX³ 6000 - 10 кА - тип характеристики С - 1П+Н - 230 В~ - 16 А - тип AС - 10 мА - 2 мо | 1 | ШТ | 6266.213 | 0.245 | 0.00038081 | 108 | 86 | 41 |  | 3245064109932
410997 | АВДТ DX3 1П+Н C3А 30MA-AC | АВДТ DX³ 6000 - 10 кА - тип характеристики С - 1П+Н - 230 В~ - 3 А - тип AС - 30 мА - 2 мод | 1 | ШТ | 6361.3564 | 0.245 | 0.00038081 | 108 | 86 | 41 |  | 3245064109970
410999 | АВДТ DX3 1П+Н C6А 30MA-AC | АВДТ DX³ 6000 - 10 кА - тип характеристики С - 1П+Н - 230 В~ - 6 А - тип AС - 30 мА - 2 мод | 1 | ШТ | 4966.2424 | 0.24 | 0.00038081 | 108 | 86 | 41 |  | 3245064109994
411000 | АВДТ DX3 1П+Н C10А 30MA-AC | АВДТ DX³ 6000 - 10 кА - тип характеристики С - 1П+Н - 230 В~ - 10 А - тип AС - 30 мА - 2 мо | 1 | ШТ | 3377.986 | 0.24 | 0.00038081 | 108 | 86 | 41 |  | 3245064110006
411002 | АВДТ DX3 1П+Н C16А 30MA-AC | АВДТ DX³ 6000 - 10 кА - тип характеристики С - 1П+Н - 230 В~ - 16 А - тип AС - 30 мА - 2 мо | 1 | ШТ | 2932.9608 | 0.245 | 0.00038081 | 108 | 86 | 41 |  | 3245064110020
411003 | АВДТ DX3 1П+Н C20А 30MA-AC | АВДТ DX³ 6000 - 10 кА - тип характеристики С - 1П+Н - 230 В~ - 20 А - тип AС - 30 мА - 2 мо | 1 | ШТ | 3139.7204 | 0.243 | 0.00038081 | 108 | 86 | 41 |  | 3245064110037
411004 | АВДТ DX3 1П+Н C25А 30MA-AC | АВДТ DX³ 6000 - 10 кА - тип характеристики С - 1П+Н - 230 В~ - 25 А - тип AС - 30 мА - 2 мо | 1 | ШТ | 2942.4834 | 0.25 | 0.00038081 | 108 | 86 | 41 |  | 3245064110044
411005 | АВДТ DX3 1П+Н C32А 30MA-AC | АВДТ DX³ 6000 - 10 кА - тип характеристики С - 1П+Н - 230 В~ - 32 А - тип AС - 30 мА - 2 мо | 1 | ШТ | 4032.591 | 0.255 | 0.00038081 | 108 | 86 | 41 |  | 3245064110051
411006 | АВДТ DX3 1П+Н C40А 30MA-AC | АВДТ DX³ 6000 - 10 кА - тип характеристики С - 1П+Н - 230 В~ - 40 А - тип AС - 30 мА - 2 мо | 1 | ШТ | 4410.0258 | 0.26 | 0.00038081 | 108 | 86 | 41 |  | 3245064110068
411021 | АВДТ DX3 1П+Н C6А 300MA-AC | АВДТ DX³ 6000 - 10 кА - тип характеристики С - 1П+Н - 230 В~ - 6 А - тип AС - 300 мА - 2 мо | 1 | ШТ | 8876.5382 | 0.23 | 0.00038081 | 108 | 86 | 41 |  | 3245064110211
411022 | АВДТ DX3 1П+Н C10А 300MA-AC | АВДТ DX³ 6000 - 10 кА - тип характеристики С - 1П+Н - 230 В~ - 10 А - тип AС - 300 мА - 2 м | 1 | ШТ | 8010.5362 | 0.23 | 0.00038081 | 108 | 86 | 41 |  | 3245064110228
411024 | АВДТ DX3 1П+Н C16А 300MA-AC | АВДТ DX³ 6000 - 10 кА - тип характеристики С - 1П+Н - 230 В~ - 16 А - тип AС - 300 мА - 2 м | 1 | ШТ | 8010.5362 | 0.235 | 0.00038081 | 108 | 86 | 41 |  | 3245064110242
411025 | АВДТ DX3 1П+Н C20А 300MA-AC | АВДТ DX³ 6000 - 10 кА - тип характеристики С - 1П+Н - 230 В~ - 20 А - тип AС - 300 мА - 2 м | 1 | ШТ | 8227.0308 | 0.235 | 0.00038081 | 108 | 86 | 41 |  | 3245064110259
411026 | АВДТ DX3 1П+Н C25А 300MA-AC | АВДТ DX³ 6000 - 10 кА - тип характеристики С - 1П+Н - 230 В~ - 25 А - тип AС - 300 мА - 2 м | 1 | ШТ | 9309.5392 | 0.245 | 0.00038081 | 108 | 86 | 41 |  | 3245064110266
411027 | АВДТ DX3 1П+Н C32А 300MA-AC | АВДТ DX³ 6000 - 10 кА - тип характеристики С - 1П+Н - 230 В~ - 32 А - тип AС - 300 мА - 2 м | 1 | ШТ | 9309.5392 | 0.245 | 0.00038081 | 108 | 86 | 41 |  | 3245064110273
411028 | АВДТ DX3 1П+Н C40А 300MA-AC | АВДТ DX³ 6000 - 10 кА - тип характеристики С - 1П+Н - 230 В~ - 40 А - тип AС - 300 мА - 2 м | 1 | ШТ | 9309.5392 | 0.25 | 0.00038081 | 108 | 86 | 41 |  | 3245064110280
411041 | АВДТ DX3 1П+Н C16А 10MA-A | АВДТ DX³ 6000 - 10 кА - тип характеристики С - 1П+Н - 230 В~ - 16 А - тип A - 10 мА - 2 мод | 1 | ШТ | 7558.2186 | 0.245 | 0.00038081 | 108 | 86 | 41 |  | 3245064110419
411047 | АВДТ DX3 1П+Н C6А 30MA-A | АВДТ DX³ 6000 - 10 кА - тип характеристики С - 1П+Н - 230 В~ - 6 А - тип A - 30 мА - 2 моду | 1 | ШТ | 7943.7482 | 0.235 | 0.00038081 | 108 | 86 | 41 |  | 3245064110471
411048 | АВДТ DX3 1П+Н C10А 30MA-A | АВДТ DX³ 6000 - 10 кА - тип характеристики С - 1П+Н - 230 В~ - 10 А - тип A - 30 мА - 2 мод | 1 | ШТ | 6113.757 | 0.24 | 0.00038081 | 108 | 86 | 41 |  | 3245064110488
411050 | АВДТ DX3 1П+Н C16А 30MA-A | АВДТ DX³ 6000 - 10 кА - тип характеристики С - 1П+Н - 230 В~ - 16 А - тип A - 30 мА - 2 мод | 1 | ШТ | 5623.3136 | 0.235 | 0.00038081 | 108 | 86 | 41 |  | 3245064110501
411051 | АВДТ DX3 1П+Н C20А 30MA-A | АВДТ DX³ 6000 - 10 кА - тип характеристики С - 1П+Н - 230 В~ - 20 А - тип A - 30 мА - 2 мод | 1 | ШТ | 5979.3904 | 0.24 | 0.00038081 | 108 | 86 | 41 |  | 3245064110518
411052 | АВДТ DX3 1П+Н C25А 30MA-A | АВДТ DX³ 6000 - 10 кА - тип характеристики С - 1П+Н - 230 В~ - 25 А - тип A - 30 мА - 2 мод | 1 | ШТ | 6046.5678 | 0.25 | 0.00038081 | 108 | 86 | 41 |  | 3245064110525
411053 | АВДТ DX3 1П+Н C32А 30MA-A | АВДТ DX³ 6000 - 10 кА - тип характеристики С - 1П+Н - 230 В~ - 32 А - тип A - 30 мА - 2 мод | 1 | ШТ | 7943.7482 | 0.246 | 0.00038081 | 108 | 86 | 41 |  | 3245064110532
411054 | АВДТ DX3 1П+Н C40А 30MA-A | АВДТ DX³ 6000 - 10 кА - тип характеристики С - 1П+Н - 230 В~ - 40 А - тип A - 30 мА - 2 мод | 1 | ШТ | 8033.0034 | 0.255 | 0.00038081 | 108 | 86 | 41 |  | 3245064110549
411091 | АВДТ DX3 1П+Н C6А 30MA-Hpi | АВДТ DX³ 6000 - 10 кА - тип характеристики С - 1П+Н - 230 В~ - 6 А - тип Hpi - 30 мА - 2 мо | 1 | ШТ | 9959.0466 | 0.235 | 0.00038081 | 108 | 86 | 41 |  | 3245064110914
411092 | АВДТ DX3 1П+Н C10А 30MA-Hpi | АВДТ DX³ 6000 - 10 кА - тип характеристики С - 1П+Н - 230 В~ - 10 А - тип Hpi - 30 мА - 2 м | 1 | ШТ | 7794.0298 | 0.235 | 0.00038081 | 108 | 86 | 41 |  | 3245064110921
411094 | АВДТ DX3 1П+Н C16А 30MA-Hpi | АВДТ DX³ 6000 - 10 кА - тип характеристики С - 1П+Н - 230 В~ - 16 А - тип Hpi - 30 мА - 2 м | 1 | ШТ | 7794.0298 | 0.24 | 0.00038081 | 108 | 86 | 41 |  | 3245064110945
411095 | АВДТ DX3 1П+Н C20А 30MA-Hpi | АВДТ DX³ 6000 - 10 кА - тип характеристики С - 1П+Н - 230 В~ - 20 А - тип Hpi - 30 мА - 2 м | 1 | ШТ | 7794.0298 | 0.24 | 0.00038081 | 108 | 86 | 41 |  | 3245064110952
411096 | АВДТ DX3 1П+Н C25А 30MA-Hpi | АВДТ DX³ 6000 - 10 кА - тип характеристики С - 1П+Н - 230 В~ - 25 А - тип Hpi - 30 мА - 2 м | 1 | ШТ | 7794.0298 | 0.245 | 0.00038081 | 108 | 86 | 41 |  | 3245064110969
411097 | АВДТ DX3 1П+Н C32А 30MA-Hpi | АВДТ DX³ 6000 - 10 кА - тип характеристики С - 1П+Н - 230 В~ - 32 А - тип Hpi - 30 мА - 2 м | 1 | ШТ | 9959.0466 | 0.25 | 0.00038081 | 108 | 86 | 41 |  | 3245064110976
411098 | АВДТ DX3 1П+Н C40А 30MA-Hpi | АВДТ DX³ 6000 - 10 кА - тип характеристики С - 1П+Н - 230 В~ - 40 А - тип Hpi - 30 мА - 2 м | 1 | ШТ | 9959.0466 | 0.25 | 0.00038081 | 108 | 86 | 41 |  | 3245064110983
411149 | АВДТ DX3 2П C10А 10MA-AC 4м | АВДТ DX³ 6000 - 10 кА - тип характеристики С - 2П - 230 В~ - 10 А - тип AС - 10 мА - 4 моду | 1 | ШТ | 8314.8464 | 0.535 | 0.00135 | 135 | 100 | 100 |  | 3245064111492
411150 | АВДТ DX3 2П C16А 10MA-AC 4м | АВДТ DX³ 6000 - 10 кА - тип характеристики С - 2П - 230 В~ - 16 А - тип AС - 10 мА - 4 моду | 1 | ШТ | 8533.6656 | 0.539 | 0.00135 | 135 | 100 | 100 |  | 3245064111508
411151 | АВДТ DX3 2П C20А 10MA-AC 4м | АВДТ DX³ 6000 - 10 кА - тип характеристики С - 2П - 230 В~ - 20 А - тип AС - 10 мА - 4 моду | 1 | ШТ | 9190.0996 | 0.549 | 0.00135 | 135 | 100 | 100 |  | 3245064111515
411157 | АВДТ DX3 2П C10А 30MA-AC 4м | АВДТ DX³ 6000 - 10 кА - тип характеристики С - 2П - 230 В~ - 10 А - тип AС - 30 мА - 4 моду | 1 | ШТ | 7439.605 | 0.503 | 0.00135 | 135 | 100 | 100 |  | 3245064111577
411158 | АВДТ DX3 2П C16А 30MA-AC 4м | АВДТ DX³ 6000 - 10 кА - тип характеристики С - 2П - 230 В~ - 16 А - тип AС - 30 мА - 4 моду | 1 | ШТ | 7000.232 | 0.49 | 0.00135 | 135 | 100 | 100 |  | 3245064111584
411159 | АВДТ DX3 2П C20А 30MA-AC 4м | АВДТ DX³ 6000 - 10 кА - тип характеристики С - 2П - 230 В~ - 20 А - тип AС - 30 мА - 4 моду | 1 | ШТ | 7570.8918 | 0.492 | 0.00135 | 135 | 100 | 100 |  | 3245064111591
411160 | АВДТ DX3 2П C25А 30MA-AC 4м | АВДТ DX³ 6000 - 10 кА - тип характеристики С - 2П - 230 В~ - 25 А - тип AС - 30 мА - 4 моду | 1 | ШТ | 7658.4124 | 0.518 | 0.00135 | 135 | 100 | 100 |  | 3245064111607
411161 | АВДТ DX3 2П C32А 30MA-AC 4м | АВДТ DX³ 6000 - 10 кА - тип характеристики С - 2П - 230 В~ - 32 А - тип AС - 30 мА - 4 моду | 1 | ШТ | 8096.039 | 0.525 | 0.00135 | 135 | 100 | 100 |  | 3245064111614
411162 | АВДТ DX3 2П C40А 30MA-AC 4м | АВДТ DX³ 6000 - 10 кА - тип характеристики С - 2П - 230 В~ - 40 А - тип AС - 30 мА - 4 моду | 1 | ШТ | 8533.6656 | 0.523 | 0.00135 | 135 | 100 | 100 |  | 3245064111621
411163 | АВДТ DX3 2П C50А 30MA-AC 4м | АВДТ DX³ 6000 - 10 кА - тип характеристики С - 2П - 230 В~ - 50 А - тип AС - 30 мА - 4 моду | 1 | ШТ | 8752.473 | 0.57 | 0.00135 | 135 | 100 | 100 |  | 3245064111638
411164 | АВДТ DX3 2П C63А 30MA-AC 4м | АВДТ DX³ 6000 - 10 кА - тип характеристики С - 2П - 230 В~ - 63 А - тип AС - 30 мА - 4 моду | 1 | ШТ | 9627.7144 | 0.575 | 0.00135 | 135 | 100 | 100 |  | 3245064111645
411171 | АВДТ DX3 2П C10А 300MA-AC 4м | АВДТ DX³ 6000 - 10 кА - тип характеристики С - 2П - 230 В~ - 10 А - тип AС - 300 мА - 4 мод | 1 | ШТ | 8752.473 | 0.492 | 0.00135 | 135 | 100 | 100 |  | 3245064111713
411172 | АВДТ DX3 2П C16А 300MA-AC 4м | АВДТ DX³ 6000 - 10 кА - тип характеристики С - 2П - 230 В~ - 16 А - тип AС - 300 мА - 4 мод | 1 | ШТ | 8752.473 | 0.486 | 0.00135 | 135 | 100 | 100 |  | 3245064111720
411173 | АВДТ DX3 2П C20А 300MA-AC 4м | АВДТ DX³ 6000 - 10 кА - тип характеристики С - 2П - 230 В~ - 20 А - тип AС - 300 мА - 4 мод | 1 | ШТ | 8971.2804 | 0.518 | 0.00135 | 135 | 100 | 100 |  | 3245064111737
411174 | АВДТ DX3 2П C25А 300MA-AC 4м | АВДТ DX³ 6000 - 10 кА - тип характеристики С - 2П - 230 В~ - 25 А - тип AС - 300 мА - 4 мод | 1 | ШТ | 10284.1602 | 0.521 | 0.00135 | 135 | 100 | 100 |  | 3245064111744
411175 | АВДТ DX3 2П C32А 300MA-AC 4м | АВДТ DX³ 6000 - 10 кА - тип характеристики С - 2П - 230 В~ - 32 А - тип AС - 300 мА - 4 мод | 1 | ШТ | 10284.1602 | 0.521 | 0.00135 | 135 | 100 | 100 |  | 3245064111751
411176 | АВДТ DX3 2П C40А 300MA-AC 4м | АВДТ DX³ 6000 - 10 кА - тип характеристики С - 2П - 230 В~ - 40 А - тип AС - 300 мА - 4 мод | 1 | ШТ | 10284.1602 | 0.524 | 0.00135 | 135 | 100 | 100 |  | 3245064111768
411177 | АВДТ DX3 2П C50А 300MA-AC 4м | АВДТ DX³ 6000 - 10 кА - тип характеристики С - 2П - 230 В~ - 50 А - тип AС - 300 мА - 4 мод | 1 | ШТ | 10065.341 | 0.546 | 0.00135 | 135 | 100 | 100 |  | 3245064111775
411178 | АВДТ DX3 2П C63А 300MA-AC 4м | АВДТ DX³ 6000 - 10 кА - тип характеристики С - 2П - 230 В~ - 63 А - тип AС - 300 мА - 4 мод | 1 | ШТ | 10284.1602 | 0.549 | 0.00135 | 135 | 100 | 100 |  | 3245064111782
411185 | АВДТ DX3 4П C10А 30MA-AC | АВДТ DX³ 6000 - 10 кА - тип характеристики С - 4П - 400 В~ - 10 А - тип AС - 30 мА - 4 моду | 1 | ШТ | 12854.0704 | 0.5 | 0.00070114 | 101 | 78 | 89 |  | 3245064111850
411186 | АВДТ DX3 4П C16А 30MA-AC | АВДТ DX³ 6000 - 10 кА - тип характеристики С - 4П - 400 В~ - 16 А - тип AС - 30 мА - 4 моду | 1 | ШТ | 13027.7782 | 0.503 | 0.00070114 | 101 | 78 | 89 |  | 3245064111867
411187 | АВДТ DX3 4П C20А 30MA-AC | АВДТ DX³ 6000 - 10 кА - тип характеристики С - 4П - 400 В~ - 20 А - тип AС - 30 мА - 4 моду | 1 | ШТ | 13375.182 | 0.502 | 0.00070114 | 101 | 78 | 89 |  | 3245064111874
411188 | АВДТ DX3 4П C25А 30MA-AC | АВДТ DX³ 6000 - 10 кА - тип характеристики С - 4П - 400 В~ - 25 А - тип AС - 30 мА - 4 моду | 1 | ШТ | 12864.9264 | 0.506 | 0.00070114 | 101 | 78 | 89 |  | 3245064111881
411189 | АВДТ DX3 4П C32А 30MA-AC | АВДТ DX³ 6000 - 10 кА - тип характеристики С - 4П - 400 В~ - 32 А - тип AС - 30 мА - 4 моду | 1 | ШТ | 17164.103 | 0.502 | 0.00070114 | 101 | 78 | 89 |  | 3245064111898
411190 | АВДТ DX3 4П C40А 30MA-AC 7м | АВДТ DX³ 6000 - 10 кА - тип характеристики С - 4П - 400 В~ - 40 А - тип AС - 30 мА - 7 моду | 1 | ШТ | 13566.3302 | 0.906 | 0.00216 | 160 | 135 | 100 |  | 3245064111904
411191 | АВДТ DX3 4П C50А 30MA-AC 7м | АВДТ DX³ 6000 - 10 кА - тип характеристики С - 4П - 400 В~ - 50 А - тип AС - 30 мА - 7 моду | 1 | ШТ | 13785.1494 | 0.981 | 0.00216 | 160 | 135 | 100 |  | 3245064111911
411192 | АВДТ DX3 4П C63А 30MA-AC 7м | АВДТ DX³ 6000 - 10 кА - тип характеристики С - 4П - 400 В~ - 63 А - тип AС - 30 мА - 7 моду | 1 | ШТ | 14003.9568 | 0.991 | 0.00216 | 160 | 135 | 100 |  | 3245064111928
411204 | АВДТ DX3 4П C10А 300MA-AC | АВДТ DX³ 6000 - 10 кА - тип характеристики С - 4П - 400 В~ - 10 А - тип AС - 300 мА - 4 мод | 1 | ШТ | 13462.0418 | 0.468 | 0.00070114 | 101 | 78 | 89 |  | 3245064112048
411205 | АВДТ DX3 4П C16А 300MA-AC | АВДТ DX³ 6000 - 10 кА - тип характеристики С - 4П - 400 В~ - 16 А - тип AС - 300 мА - 4 мод | 1 | ШТ | 13679.1736 | 0.471 | 0.00070114 | 101 | 78 | 89 |  | 3245064112055
411206 | АВДТ DX3 4П C20А 300MA-AC | АВДТ DX³ 6000 - 10 кА - тип характеристики С - 4П - 400 В~ - 20 А - тип AС - 300 мА - 4 мод | 1 | ШТ | 13896.2936 | 0.473 | 0.00070114 | 101 | 78 | 89 |  | 3245064112062
411207 | АВДТ DX3 4П C25А 300MA-AC | АВДТ DX³ 6000 - 10 кА - тип характеристики С - 4П - 400 В~ - 25 А - тип AС - 300 мА - 4 мод | 1 | ШТ | 14330.5572 | 0.475 | 0.00070114 | 101 | 78 | 89 |  | 3245064112079
411208 | АВДТ DX3 4П C32А 300MA-AC | АВДТ DX³ 6000 - 10 кА - тип характеристики С - 4П - 400 В~ - 32 А - тип AС - 300 мА - 4 мод | 1 | ШТ | 14981.9526 | 0.474 | 0.00070114 | 101 | 78 | 89 |  | 3245064112086
411209 | АВДТ DX3 4П C40А 300MA-AC 7м | АВДТ DX³ 6000 - 10 кА - тип характеристики С - 4П - 400 В~ - 40 А - тип AС - 300 мА - 7 мод | 1 | ШТ | 14003.9568 | 0.879 | 0.00216 | 160 | 135 | 100 |  | 3245064112093
411210 | АВДТ DX3 4П C50А 300MA-AC 7м | АВДТ DX³ 6000 - 10 кА - тип характеристики С - 4П - 400 В~ - 50 А - тип AС - 300 мА - 7 мод | 1 | ШТ | 14879.1982 | 0.957 | 0.00216 | 160 | 135 | 100 |  | 3245064112109
411211 | АВДТ DX3 4П C63А 300MA-AC 7м | АВДТ DX³ 6000 - 10 кА - тип характеристики С - 4П - 400 В~ - 63 А - тип AС - 300 мА - 7 мод | 1 | ШТ | 15316.8248 | 0.961 | 0.00216 | 160 | 135 | 100 |  | 3245064112116
411223 | АВДТ DX3 B10A 4П 30mA-A | АВДТ DX³ 6000 - 10 кА - тип характеристики B - 4П - 400 В~ - 10 А - тип A - 30 мА - 4 модул | 1 | ШТ | 24318.5256 | 0.5 | 0.00070114 | 101 | 78 | 89 |  | 3245064112239
411224 | АВДТ DX3 B16A 4П 30mA-A | АВДТ DX³ 6000 - 10 кА - тип характеристики B - 4П - 400 В~ - 16 А - тип A - 30 мА - 4 модул | 1 | ШТ | 24318.5256 | 0.5 | 0.00070114 | 101 | 78 | 89 |  | 3245064112246
411225 | АВДТ DX3 B20A 4П 30mA-A | АВДТ DX³ 6000 - 10 кА - тип характеристики B - 4П - 400 В~ - 20 А - тип A - 30 мА - 4 модул | 1 | ШТ | 24318.5256 | 0.504 | 0.00070114 | 101 | 78 | 89 |  | 3245064112253
411226 | АВДТ DX3 B25A 4П 30mA-A | АВДТ DX³ 6000 - 10 кА - тип характеристики B - 4П - 400 В~ - 25 А - тип A - 30 мА - 4 модул | 1 | ШТ | 24318.5256 | 0.506 | 0.00070114 | 101 | 78 | 89 |  | 3245064112260
411227 | АВДТ DX3 B32A 4П 30mA-A | АВДТ DX³ 6000 - 10 кА - тип характеристики B - 4П - 400 В~ - 32 А - тип A - 30 мА - 4 модул | 1 | ШТ | 33003.715 | 0.505 | 0.00070114 | 101 | 78 | 89 |  | 3245064112277
411228 | АВДТ DX3 B10A 4П 300mA-A | АВДТ DX³ 6000 - 10 кА - тип характеристики B - 4П - 400 В~ - 10 А - тип A - 300 мА - 4 моду | 1 | ШТ | 13462.0418 | 0.471 | 0.00070114 | 101 | 78 | 89 |  | 3245064112284
411229 | АВДТ DX3 B16A 4П 300mA-A | АВДТ DX³ 6000 - 10 кА - тип характеристики B - 4П - 400 В~ - 16 А - тип A - 300 мА - 4 моду | 1 | ШТ | 13462.0418 | 0.478 | 0.00070114 | 101 | 78 | 89 |  | 3245064112291
411230 | АВДТ DX3 B20A 4П 300mA-A | АВДТ DX³ 6000 - 10 кА - тип характеристики B - 4П - 400 В~ - 20 А - тип A - 300 мА - 4 моду | 1 | ШТ | 13679.1736 | 0.479 | 0.00070114 | 101 | 78 | 89 |  | 3245064112307
411231 | АВДТ DX3 B25A 4П 300mA-A | АВДТ DX³ 6000 - 10 кА - тип характеристики B - 4П - 400 В~ - 25 А - тип A - 300 мА - 4 моду | 1 | ШТ | 13896.2936 | 0.479 | 0.00070114 | 101 | 78 | 89 |  | 3245064112314
411232 | АВДТ DX3 B32A 4П 300mA-A | АВДТ DX³ 6000 - 10 кА - тип характеристики B - 4П - 400 В~ - 32 А - тип A - 300 мА - 4 моду | 1 | ШТ | 13462.0418 | 0.478 | 0.00070114 | 101 | 78 | 89 |  | 3245064112321
411233 | АВДТ DX3 4П C10А 30MA-A | АВДТ DX³ 6000 - 10 кА - тип характеристики С - 4П - 400 В~ - 10 А - тип A - 30 мА - 4 модул | 1 | ШТ | 22581.483 | 0.509 | 0.00070114 | 101 | 78 | 89 |  | 3245064112338
411234 | АВДТ DX3 4П C16А 30MA-A | АВДТ DX³ 6000 - 10 кА - тип характеристики С - 4П - 400 В~ - 16 А - тип A - 30 мА - 4 модул | 1 | ШТ | 22581.483 | 0.501 | 0.00070114 | 101 | 78 | 89 |  | 3245064112345
411235 | АВДТ DX3 4П C20А 30MA-A | АВДТ DX³ 6000 - 10 кА - тип характеристики С - 4П - 400 В~ - 20 А - тип A - 30 мА - 4 модул | 1 | ШТ | 22581.483 | 0.502 | 0.00070114 | 101 | 78 | 89 |  | 3245064112352
411236 | АВДТ DX3 4П C25А 30MA-A | АВДТ DX³ 6000 - 10 кА - тип характеристики С - 4П - 400 В~ - 25 А - тип A - 30 мА - 4 модул | 1 | ШТ | 22581.483 | 0.505 | 0.00070114 | 101 | 78 | 89 |  | 3245064112369
411237 | АВДТ DX3 4П C32А 30MA-A | АВДТ DX³ 6000 - 10 кА - тип характеристики С - 4П - 400 В~ - 32 А - тип A - 30 мА - 4 модул | 1 | ШТ | 25187.041 | 0.504 | 0.00070114 | 101 | 78 | 89 |  | 3245064112376
411238 | АВДТ DX3 4П C10А 300MA-A | АВДТ DX³ 6000 - 10 кА - тип характеристики С - 4П - 400 В~ - 10 А - тип A - 300 мА - 4 моду | 1 | ШТ | 13462.0418 | 0.471 | 0.00070114 | 101 | 78 | 89 |  | 3245064112383
411239 | АВДТ DX3 4П C16А 300MA-A | АВДТ DX³ 6000 - 10 кА - тип характеристики С - 4П - 400 В~ - 16 А - тип A - 300 мА - 4 моду | 1 | ШТ | 13462.0418 | 0.475 | 0.00070114 | 101 | 78 | 89 |  | 3245064112390
411240 | АВДТ DX3 4П C20А 300MA-A | АВДТ DX³ 6000 - 10 кА - тип характеристики С - 4П - 400 В~ - 20 А - тип A - 300 мА - 4 моду | 1 | ШТ | 13679.1736 | 0.474 | 0.00070114 | 101 | 78 | 89 |  | 3245064112406
411241 | АВДТ DX3 4П C25А 300MA-A | АВДТ DX³ 6000 - 10 кА - тип характеристики С - 4П - 400 В~ - 25 А - тип A - 300 мА - 4 моду | 1 | ШТ | 13896.2936 | 0.481 | 0.00070114 | 101 | 78 | 89 |  | 3245064112413
411242 | АВДТ DX3 4П C32А 300MA-A | АВДТ DX³ 6000 - 10 кА - тип характеристики С - 4П - 400 В~ - 32 А - тип A - 300 мА - 4 моду | 1 | ШТ | 14113.4254 | 0.248 | 0.00070114 | 101 | 78 | 89 |  | 3245064112420
411244 | АВДТ DX3 4П C16А 30MA-Hpi | АВДТ DX3 4П C16А 30MA-Hpi | 1 | ШТ | 10614.9024 | 0.505 | 0.00070114 | 101 | 78 | 89 |  | 3245064112444
411245 | АВДТ DX3 4П C20А 30MA-Hpi | АВДТ DX3 4П C20А 30MA-Hpi | 1 | ШТ | 10630.797 | 0.508 | 0.00070114 | 101 | 78 | 89 |  | 3245064112451
411246 | АВДТ DX3 4П C25А 30MA-Hpi | АВДТ DX3 4П C25А 30MA-Hpi | 1 | ШТ | 10879.5646 | 0.509 | 0.00070114 | 101 | 78 | 89 |  | 3245064112468
411247 | АВДТ DX3 4П C32А 30MA-Hpi | АВДТ DX3 4П C32А 30MA-Hpi | 1 | ШТ | 10836.1052 | 0.508 | 0.00070114 | 101 | 78 | 89 |  | 3245064112475
411356 | АВДТ DX3 B13A 4П 30mA-A | АВДТ DX³ 6000 - 10 кА - тип характеристики B - 4П - 400 В~ - 13 А - тип A - 30 мА - 4 модул | 1 | ШТ | 24318.5256 | 0.503 | 0.00070114 | 101 | 78 | 89 |  | 3245064113564
411357 | АВДТ DX3 4П C13А 30MA-A | АВДТ DX³ 6000 - 10 кА - тип характеристики С - 4П - 400 В~ - 13 А - тип A - 30 мА - 4 модул | 1 | ШТ | 22581.483 | 0.501 | 0.00070114 | 101 | 78 | 89 |  | 3245064113571
411359 | АВДТ DX3 B16A 4П 300mA-AC | АВДТ DX³ 6000 - 10 кА - тип характеристики B - 4П - 400 В~ - 16 А - тип AС - 300 мА - 4 мод | 1 | ШТ | 13462.0418 | 0.47 | 0.00070114 | 101 | 78 | 89 |  | 3245064113595
411360 | АВДТ DX3 B20A 4П 300mA-AC | АВДТ DX³ 6000 - 10 кА - тип характеристики B - 4П - 400 В~ - 20 А - тип AС - 300 мА - 4 мод | 1 | ШТ | 13679.1736 | 0.474 | 0.00070114 | 101 | 78 | 89 |  | 3245064113601
411361 | АВДТ DX3 B16A 4П 1000mA-AC | АВДТ DX³ 6000 - 10 кА - тип характеристики B - 4П - 400 В~ - 16 А - тип AС - 1000 мА - 4 мо | 1 | ШТ | 9119.4412 | 0.477 | 0.00070114 | 101 | 78 | 89 |  | 3245064113618
411362 | АВДТ DX3 B20A 4П 1000mA-AC | АВДТ DX³ 6000 - 10 кА - тип характеристики B - 4П - 400 В~ - 20 А - тип AС - 1000 мА - 4 мо | 1 | ШТ | 9553.7048 | 0.485 | 0.00070114 | 101 | 78 | 89 |  | 3245064113625
411500 | ВДТ DX3 2П 16А 10мА-AC | ВДТ DX³-ID - 2П - 230 В~ - 16 А - тип AC - 10 мА - 2 модуля | 1 | ШТ | 4044.8512 | 0.244 | 0.00038081 | 108 | 86 | 41 |  | 3245064115001
411504 | ВДТ DX3 2П 25А 30мА-AC | ВДТ DX³-ID - 2П - 230 В~ - 25 А - тип AC - 30 мА - 2 модуля | 1 | ШТ | 3279.574 | 0.209 | 0.00038081 | 108 | 86 | 41 |  | 3245064115049
411505 | ВДТ DX3 2П 40А 30мА-AC | ВДТ DX³-ID - 2П - 230 В~ - 40 А - тип AC - 30 мА - 2 модуля | 1 | ШТ | 3232.8696 | 0.21 | 0.00038081 | 108 | 86 | 41 |  | 3245064115056
411506 | ВДТ DX3 2П 63А 30мА-AC | ВДТ DX³-ID - 2П - 230 В~ - 63 А - тип AC - 30 мА - 2 модуля | 1 | ШТ | 4623.9362 | 0.233 | 0.00038081 | 108 | 86 | 41 |  | 3245064115063
411507 | ВДТ DX3 2П 80А 30мА-AC | ВДТ DX³-ID - 2П - 230 В~ - 80 А - тип AC - 30 мА - 2 модуля | 1 | ШТ | 7512.2812 | 0.244 | 0.00038081 | 108 | 86 | 41 |  | 3245064115070
411508 | ВДТ DX3 2П 100А 30мА-AC | ВДТ DX³-ID - 2П - 230 В~ - 100 А - тип AC - 30 мА - 2 модуля | 1 | ШТ | 9843.678 | 0.242 | 0.00038081 | 108 | 86 | 41 |  | 3245064115087
411514 | ВДТ DX3 2П 25А 100мА-AC | ВДТ DX³-ID - 2П - 230 В~ - 25 А - тип AC - 100 мА - 2 модуля | 1 | ШТ | 4144.7028 | 0.22 | 0.00038081 | 108 | 86 | 41 |  | 3245064115148
411515 | ВДТ DX3 2П 40А 100мА-AC | ВДТ DX³-ID - 2П - 230 В~ - 40 А - тип AC - 100 мА - 2 модуля | 1 | ШТ | 4662.7936 | 0.225 | 0.00038081 | 108 | 86 | 41 |  | 3245064115155
411516 | ВДТ DX3 2П 63А 100мА-AC | ВДТ DX³-ID - 2П - 230 В~ - 63 А - тип AC - 100 мА - 2 модуля | 1 | ШТ | 4844.1242 | 0.225 | 0.00038081 | 108 | 86 | 41 |  | 3245064115162
411517 | ВДТ DX3 2П 80А 100мА-AC | ВДТ DX³-ID - 2П - 230 В~ - 80 А - тип AC - 100 мА - 2 модуля | 1 | ШТ | 7017.2476 | 0.224 | 0.00038081 | 108 | 86 | 41 |  | 3245064115179
411524 | ВДТ DX3 2П 25А 300мА-AC | ВДТ DX³-ID - 2П - 230 В~ - 25 А - тип AC - 300 мА - 2 модуля | 1 | ШТ | 5284.5002 | 0.209 | 0.00038081 | 108 | 86 | 41 |  | 3245064115247
411525 | ВДТ DX3 2П 40А 300мА-AC | ВДТ DX³-ID - 2П - 230 В~ - 40 А - тип AC - 300 мА - 2 модуля | 1 | ШТ | 5667.1742 | 0.21 | 0.00038081 | 108 | 86 | 41 |  | 3245064115254
411526 | ВДТ DX3 2П 63А 300мА-AC | ВДТ DX³-ID - 2П - 230 В~ - 63 А - тип AC - 300 мА - 2 модуля | 1 | ШТ | 5015.0944 | 0.21 | 0.00038081 | 108 | 86 | 41 |  | 3245064115261
411527 | ВДТ DX3 2П 80А 300мА-AC | ВДТ DX³-ID - 2П - 230 В~ - 80 А - тип AC - 300 мА - 2 модуля | 1 | ШТ | 8291.4234 | 0.215 | 0.00038081 | 108 | 86 | 41 |  | 3245064115278
411528 | ВДТ DX3 2П 100А 300мА-AC | ВДТ DX³-ID - 2П - 230 В~ - 100 А - тип AC - 300 мА - 2 модуля | 1 | ШТ | 11607.9904 | 0.247 | 0.00038081 | 108 | 86 | 41 |  | 3245064115285
411537 | ВДТ DX3 2П 100А 100мА-AC-S | ВДТ DX³-ID - 2П - 230 В~ - 100 А - тип AC - 100 мА - селективный - 2 модуля | 1 | ШТ | 11800.4602 | 0.284 | 0.00038081 | 108 | 86 | 41 |  | 3245064115377
411543 | ВДТ DX3 2П 63А 300мА-AC-S | ВДТ DX³-ID - 2П - 230 В~ - 63 А - тип AC - 300 мА - селективный - 2 модуля | 1 | ШТ | 11800.4602 | 0.285 | 0.00038081 | 108 | 86 | 41 |  | 3245064115438
411550 | ВДТ DX3 2П 16А 10мА-A | ВДТ DX³-ID - 2П - 230 В~ - 16 А - тип A - 10 мА - 2 модуля | 1 | ШТ | 6735.145 | 0.241 | 0.00038081 | 108 | 86 | 41 |  | 3245064115506
411554 | ВДТ DX3 2П 25А 30мА-A | ВДТ DX³-ID - 2П - 230 В~ - 25 А - тип A - 30 мА - 2 модуля | 1 | ШТ | 3743.1842 | 0.208 | 0.00038081 | 108 | 86 | 41 |  | 3245064115544
411555 | ВДТ DX3 2П 40А 30мА-A | ВДТ DX³-ID - 2П - 230 В~ - 40 А - тип A - 30 мА - 2 модуля | 1 | ШТ | 3730.2396 | 0.208 | 0.00038081 | 108 | 86 | 41 |  | 3245064115551
411556 | ВДТ DX3 2П 63А 30мА-A | ВДТ DX³-ID - 2П - 230 В~ - 63 А - тип A - 30 мА - 2 модуля | 1 | ШТ | 6735.145 | 0.244 | 0.00038081 | 108 | 86 | 41 |  | 3245064115568
411557 | ВДТ DX3 2П 80А 30мА-A | ВДТ DX³-ID - 2П - 230 В~ - 80 А - тип A - 30 мА - 2 модуля | 1 | ШТ | 10879.8596 | 0.244 | 0.00038081 | 108 | 86 | 41 |  | 3245064115575
411569 | ВДТ DX3 2П 25А 300мА-A | ВДТ DX³-ID - 2П - 230 В~ - 25 А - тип A - 300 мА - 2 модуля | 1 | ШТ | 7771.3266 | 0.212 | 0.00038081 | 108 | 86 | 41 |  | 3245064115698
411570 | ВДТ DX3 2П 40А 300мА-A | ВДТ DX³-ID - 2П - 230 В~ - 40 А - тип A - 300 мА - 2 модуля | 1 | ШТ | 6476.0996 | 0.211 | 0.00038081 | 108 | 86 | 41 |  | 3245064115704
411571 | ВДТ DX3 2П 63А 300мА-A | ВДТ DX³-ID - 2П - 230 В~ - 63 А - тип A - 300 мА - 2 модуля | 1 | ШТ | 7090.0418 | 0.211 | 0.00038081 | 108 | 86 | 41 |  | 3245064115711
411572 | ВДТ DX3 2П 80А 300мА-A | ВДТ DX³-ID - 2П - 230 В~ - 80 А - тип A - 300 мА - 2 модуля | 1 | ШТ | 7771.3266 | 0.212 | 0.00038081 | 108 | 86 | 41 |  | 3245064115728
411584 | ВДТ DX3 2П 63А 300мА-A-S | ВДТ DX³-ID - 2П - 230 В~ - 63 А - тип A - 300 мА - селективный - 2 модуля | 1 | ШТ | 8807.4964 | 0.255 | 0.00038081 | 108 | 86 | 41 |  | 3245064115841
411590 | ВДТ DX3 2П 25А Hpi 30мА | ВДТ DX³-ID - 2П - 230 В~ - 25 А - тип Hpi - 30 мА - 2 модуля | 1 | ШТ | 7394.5172 | 0.241 | 0.00038081 | 108 | 86 | 41 |  | 3245064115902
411591 | ВДТ DX3 2П 40А Hpi 30мА | ВДТ DX³-ID - 2П - 230 В~ - 40 А - тип Hpi - 30 мА - 2 модуля | 1 | ШТ | 9872.765 | 0.241 | 0.00038081 | 108 | 86 | 41 |  | 3245064115919
411592 | ВДТ DX3 2П 63А Hpi30мА | ВДТ DX³-ID - 2П - 230 В~ - 63 А - тип Hpi - 30 мА - 2 модуля | 1 | ШТ | 13473.9244 | 0.241 | 0.00038081 | 108 | 86 | 41 |  | 3245064115926
411702 | ВДТ DX3 4П 25А AC 30мА N справ | ВДТ DX³-ID - 4П - 400 В~ - 25 А - тип AC - 30 мА - 4 модуля | 1 | ШТ | 4973.641 | 0.359 | 0.00070114 | 101 | 78 | 89 |  | 3245064117029
411703 | ВДТ DX3 4П 40А AC 30мА N справ | ВДТ DX³-ID - 4П - 400 В~ - 40 А - тип AC - 30 мА - 4 модуля | 1 | ШТ | 5097.9894 | 0.358 | 0.00070114 | 101 | 78 | 89 |  | 3245064117036
411704 | ВДТ DX3 4П 63А AC 30мА N справ | ВДТ DX³-ID - 4П - 400 В~ - 63 А - тип AC - 30 мА - 4 модуля | 1 | ШТ | 5802.5792 | 0.382 | 0.00070114 | 101 | 78 | 89 |  | 3245064117043
411705 | ВДТ DX3 4П 80А AC 30мА N справ | ВДТ DX³-ID - 4П - 400 В~ - 80 А - тип AC - 30 мА - 4 модуля | 1 | ШТ | 11916.0294 | 0.381 | 0.00070114 | 101 | 78 | 89 |  | 3245064117050
411712 | ВДТ DX3 4П 25А AC 100мА N спр. | ВДТ DX³-ID - 4П - 400 В~ - 25 А - тип AC - 100 мА - 4 модуля | 1 | ШТ | 7018.0028 | 0.36 | 0.00070114 | 101 | 78 | 89 |  | 3245064117128
411713 | ВДТ DX3 4П 40А AC 100мА N спр. | ВДТ DX³-ID - 4П - 400 В~ - 40 А - тип AC - 100 мА - 4 модуля | 1 | ШТ | 5240.4626 | 0.363 | 0.00070114 | 101 | 78 | 89 |  | 3245064117135
411714 | ВДТ DX3 4П 63А AC 100мА N спр. | ВДТ DX³-ID - 4П - 400 В~ - 63 А - тип AC - 100 мА - 4 модуля | 1 | ШТ | 6994.1904 | 0.361 | 0.00070114 | 101 | 78 | 89 |  | 3245064117142
411715 | ВДТ DX3 4П 80А AC 100мА N спр. | ВДТ DX³-ID - 4П - 400 В~ - 80 А - тип AC - 100 мА - 4 модуля | 1 | ШТ | 9055.143 | 0.364 | 0.00070114 | 101 | 78 | 89 |  | 3245064117159
411722 | ВДТ DX3 4П 25А AC 300мА N спр. | ВДТ DX³-ID - 4П - 400 В~ - 25 А - тип AC - 300 мА - 4 модуля | 1 | ШТ | 6217.066 | 0.351 | 0.00070114 | 101 | 78 | 89 |  | 3245064117227
411723 | ВДТ DX3 4П 40А AC 300мА N спр. | ВДТ DX³-ID - 4П - 400 В~ - 40 А - тип AC - 300 мА - 4 модуля | 1 | ШТ | 5235.1644 | 0.348 | 0.00070114 | 101 | 78 | 89 |  | 3245064117234
411724 | ВДТ DX3 4П 63А AC 300мА N спр. | ВДТ DX³-ID - 4П - 400 В~ - 63 А - тип AC - 300 мА - 4 модуля | 1 | ШТ | 5595.3476 | 0.351 | 0.00070114 | 101 | 78 | 89 |  | 3245064117241
411725 | ВДТ DX3 4П 80А AC 300мА N спр. | ВДТ DX³-ID - 4П - 400 В~ - 80 А - тип AC - 300 мА - 4 модуля | 1 | ШТ | 10589.6504 | 0.348 | 0.00070114 | 101 | 78 | 89 |  | 3245064117258
411732 | ВДТ DX3 4П 25А AC 500мА N спр. | ВДТ DX³-ID - 4П - 400 В~ - 25 А - тип AC - 500 мА - 4 модуля | 1 | ШТ | 6865.8064 | 0.348 | 0.00070114 | 101 | 78 | 89 |  | 3245064117326
411733 | ВДТ DX3 4П 40А AC 500мА N спр. | ВДТ DX³-ID - 4П - 400 В~ - 40 А - тип AC - 500 мА - 4 модуля | 1 | ШТ | 7129.8668 | 0.348 | 0.00070114 | 101 | 78 | 89 |  | 3245064117333
411734 | ВДТ DX3 4П 63А AC 500мА N спр. | ВДТ DX³-ID - 4П - 400 В~ - 63 А - тип AC - 500 мА - 4 модуля | 1 | ШТ | 8978.3604 | 0.348 | 0.00070114 | 101 | 78 | 89 |  | 3245064117340
411735 | ВДТ DX3 4П 80А AC 500мА N спр. | ВДТ DX³-ID - 4П - 400 В~ - 80 А - тип AC - 500 мА - 4 модуля | 1 | ШТ | 9956.4978 | 0.349 | 0.00070114 | 101 | 78 | 89 |  | 3245064117357
411745 | ВДТ DX3 4П 40А ACS 300мА N спр | ВДТ DX³-ID - 4П - 400 В~ - 40 А - тип AC - 300 мА - селективный - 4 модуля | 1 | ШТ | 11800.4602 | 0.395 | 0.00070114 | 101 | 78 | 89 |  | 3245064117456
411746 | ВДТ DX3 4П 63А ACS 300мА N спр | ВДТ DX³-ID - 4П - 400 В~ - 63 А - тип AC - 300 мА - селективный - 4 модуля | 1 | ШТ | 15904.9604 | 0.395 | 0.00070114 | 101 | 78 | 89 |  | 3245064117463
411759 | ВДТ DX3 4П 25А A 30мА N справа | ВДТ DX³-ID - 4П - 400 В~ - 25 А - тип A - 30 мА - 4 модуля | 1 | ШТ | 7253.2358 | 0.36 | 0.00070114 | 101 | 78 | 89 |  | 3245064117593
411760 | ВДТ DX3 4П 40А A 30мА N справа | ВДТ DX³-ID - 4П - 400 В~ - 40 А - тип A - 30 мА - 4 модуля | 1 | ШТ | 7253.2358 | 0.358 | 0.00070114 | 101 | 78 | 89 |  | 3245064117609
411761 | ВДТ DX3 4П 63А A 30мА N справа | ВДТ DX³-ID - 4П - 400 В~ - 63 А - тип A - 30 мА - 4 модуля | 1 | ШТ | 8289.4174 | 0.385 | 0.00070114 | 101 | 78 | 89 |  | 3245064117616
411762 | ВДТ DX3 4П 80А A 30мА N справа | ВДТ DX³-ID - 4П - 400 В~ - 80 А - тип A - 30 мА - 4 модуля | 1 | ШТ | 10361.7688 | 0.385 | 0.00070114 | 101 | 78 | 89 |  | 3245064117623
411763 | ВДТ DX3 4П 100А A 30мА N справ | ВДТ DX³-ID - 4П - 400 В~ - 100 А - тип A - 30 мА - 4 модуля | 1 | ШТ | 17126.0834 | 0.384 | 0.00070114 | 101 | 78 | 89 |  | 3245064117630
411769 | ВДТ DX3 4П 25А A 100мА N справ | ВДТ DX³-ID - 4П - 400 В~ - 25 А - тип A - 100 мА - 4 модуля | 1 | ШТ | 11916.0294 | 0.35 | 0.00070114 | 101 | 78 | 89 |  | 3245064117692
411770 | ВДТ DX3 4П 40А A 100мА N справ | ВДТ DX³-ID - 4П - 400 В~ - 40 А - тип A - 100 мА - 4 модуля | 1 | ШТ | 11557.746 | 0.354 | 0.00070114 | 101 | 78 | 89 |  | 3245064117708
411771 | ВДТ DX3 4П 63А A 100мА N справ | ВДТ DX³-ID - 4П - 400 В~ - 63 А - тип A - 100 мА - 4 модуля | 1 | ШТ | 11808.9916 | 0.355 | 0.00070114 | 101 | 78 | 89 |  | 3245064117715
411772 | ВДТ DX3 4П 80А A 100мА N справ | ВДТ DX³-ID - 4П - 400 В~ - 80 А - тип A - 100 мА - 4 модуля | 1 | ШТ | 13684.4364 | 0.35 | 0.00070114 | 101 | 78 | 89 |  | 3245064117722
411773 | ВДТ DX3 4П 100А A 100мА N спра | ВДТ DX³-ID - 4П - 400 В~ - 100 А - тип A - 100 мА - 4 модуля | 1 | ШТ | 26912.4252 | 0.386 | 0.00070114 | 101 | 78 | 89 |  | 3245064117739
411779 | ВДТ DX3 4П 25А A 300мА N справ | ВДТ DX³-ID - 4П - 400 В~ - 25 А - тип A - 300 мА - 4 модуля | 1 | ШТ | 7211.1806 | 0.35 | 0.00070114 | 101 | 78 | 89 |  | 3245064117791
411780 | ВДТ DX3 4П 40А A 300мА N справ | ВДТ DX³-ID - 4П - 400 В~ - 40 А - тип A - 300 мА - 4 модуля | 1 | ШТ | 7383.0004 | 0.355 | 0.00070114 | 101 | 78 | 89 |  | 3245064117807
411781 | ВДТ DX3 4П 63А A 300мА N справ | ВДТ DX³-ID - 4П - 400 В~ - 63 А - тип A - 300 мА - 4 модуля | 1 | ШТ | 7897.6928 | 0.355 | 0.00070114 | 101 | 78 | 89 |  | 3245064117814
411782 | ВДТ DX3 4П 80А A 300мА N справ | ВДТ DX³-ID - 4П - 400 В~ - 80 А - тип A - 300 мА - 4 модуля | 1 | ШТ | 14488.807 | 0.35 | 0.00070114 | 101 | 78 | 89 |  | 3245064117821
411783 | ВДТ DX3 4П 100А A 300мА N спр. | ВДТ DX³-ID - 4П - 400 В~ - 100 А - тип A - 300 мА - 4 модуля | 1 | ШТ | 35423.836 | 0.36 | 0.00070114 | 101 | 78 | 89 |  | 3245064117838
411789 | ВДТ DX3 4П 25А A 500мА N справ | ВДТ DX³-ID - 4П - 400 В~ - 25 А - тип A - 500 мА - 4 модуля | 1 | ШТ | 11916.0294 | 0.366 | 0.00070114 | 101 | 78 | 89 |  | 3245064117890
411790 | ВДТ DX3 4П 40А A 500мА N справ | ВДТ DX³-ID - 4П - 400 В~ - 40 А - тип A - 500 мА - 4 модуля | 1 | ШТ | 8807.4964 | 0.361 | 0.00070114 | 101 | 78 | 89 |  | 3245064117906
411791 | ВДТ DX3 4П 63А A 500мА N справ | ВДТ DX³-ID - 4П - 400 В~ - 63 А - тип A - 500 мА - 4 модуля | 1 | ШТ | 9325.5872 | 0.365 | 0.00070114 | 101 | 78 | 89 |  | 3245064117913
411792 | ВДТ DX3 4П 80А A 500мА N справ | ВДТ DX³-ID - 4П - 400 В~ - 80 А - тип A - 500 мА - 4 модуля | 1 | ШТ | 9843.678 | 0.366 | 0.00070114 | 101 | 78 | 89 |  | 3245064117920
411793 | ВДТ DX3 4П 100А A 500мА N спр. | ВДТ DX³-ID - 4П - 400 В~ - 100 А - тип A - 500 мА - 4 модуля | 1 | ШТ | 10769.034 | 0.358 | 0.00070114 | 101 | 78 | 89 |  | 3245064117937
411800 | ВДТ DX3 4П 40А AS 300мА N спр. | ВДТ DX³-ID - 4П - 400 В~ - 40 А - тип A - 300 мА - селективный - 4 модуля | 1 | ШТ | 12434.1202 | 0.382 | 0.00070114 | 101 | 78 | 89 |  | 3245064118002
411801 | ВДТ DX3 4П 63А AS 300мА N спр. | ВДТ DX³-ID - 4П - 400 В~ - 63 А - тип A - 300 мА - селективный - 4 модуля | 1 | ШТ | 12952.211 | 0.396 | 0.00070114 | 101 | 78 | 89 |  | 3245064118019
412101 | Трансформатор тока 50/5A | Трансформатор тока 50/5A | 1 | ШТ | 2593.1326 | 0.19 | 0.0002332 | 80 | 53 | 55 |  | 3414970592934
412102 | Трансформатор тока 75/5A | Трансформатор тока 75/5A | 1 | ШТ | 2593.1326 | 0.185 | 0.0002332 | 80 | 53 | 55 |  | 3414970592958
412103 | Трансформатор тока 100/5A | Трансформатор тока 100/5A | 1 | ШТ | 2593.1326 | 0.187 | 0.0002332 | 80 | 53 | 55 |  | 3414970592972
412104 | Трансформатор тока 125/5A | Трансформатор тока 125/5A | 1 | ШТ | 2982.1078 | 0.172 | 0.0002332 | 80 | 53 | 55 |  | 3414970592996
412105 | Трансформатор тока 160/5A | Трансформатор тока 160/5A | 1 | ШТ | 2722.791 | 0.176 | 0.0002332 | 80 | 53 | 55 |  | 3414970593016
412106 | Трансформатор тока 200/5A | Трансформатор тока 200/5A | 1 | ШТ | 2722.791 | 0.173 | 0.0002332 | 80 | 53 | 55 |  | 3414970593030
412107 | Трансформатор тока 250/5A | Трансформатор тока 250/5A | 1 | ШТ | 2722.791 | 0.175 | 0.0002332 | 80 | 53 | 55 |  | 3414970593054
412112 | Трансформатор тока 400/5A | Трансформатор тока 400/5A | 1 | ШТ | 2852.4494 | 0.323 | 0.0004095 | 90 | 65 | 70 |  | 3414970593078
412114 | Трансформатор тока 600/5A | Трансформатор тока 600/5A | 1 | ШТ | 3111.7544 | 0.337 | 0.0004095 | 90 | 65 | 70 |  | 3414970593092
412116 | Трансформатор тока 250/5A | Трансформатор тока 250/5A | 1 | ШТ | 3241.4128 | 0.305 | 0.0004095 | 90 | 65 | 70 |  | 3414970593115
412117 | Трансформатор тока 400/5A | Трансформатор тока 400/5A | 1 | ШТ | 3241.4128 | 0.333 | 0.0004095 | 90 | 65 | 70 |  | 3414970593139
412119 | Трансформатор тока 700/5A | Трансформатор тока 700/5A | 1 | ШТ | 3500.7296 | 0.34 | 0.0004095 | 90 | 65 | 70 |  | 3414970593153
412123 | Трансформатор тока 250/5A | Трансформатор тока 250/5A | 1 | ШТ | 3500.7296 | 0.373 | 0.0006545 | 110 | 70 | 85 |  | 3414970593177
412124 | Трансформатор тока 300/5A | Трансформатор тока 300/5A | 1 | ШТ | 3500.7296 | 0.384 | 0.0006545 | 110 | 70 | 85 |  | 3414970593191
412125 | Трансформатор тока 400/5A | Трансформатор тока 400/5A | 1 | ШТ | 3630.388 | 0.393 | 0.0006545 | 110 | 70 | 85 |  | 3414970593214
412126 | Трансформатор тока 600/5A | Трансформатор тока 600/5A | 1 | ШТ | 3630.388 | 0.433 | 0.0006545 | 110 | 70 | 85 |  | 3414970593238
412131 | Трансформатор тока 700/5A | Трансформатор тока 700/5A | 1 | ШТ | 3760.0464 | 0.362 | 0.0006545 | 110 | 70 | 85 |  | 3414970593252
412132 | Трансформатор тока 800/5A | Трансформатор тока 800/5A | 1 | ШТ | 3889.693 | 0.369 | 0.0006545 | 110 | 70 | 85 |  | 3414970593276
412133 | Трансформатор тока 1000/5A | Трансформатор тока 1000/5A | 1 | ШТ | 4149.0098 | 0.406 | 0.0006545 | 110 | 70 | 85 |  | 3414970593290
412136 | Трансформатор тока 600/5A | Трансформатор тока 600/5A | 1 | ШТ | 3889.693 | 0.508 | 0.001425 | 125 | 114 | 100 |  | 3414970593313
412138 | Трансформатор тока 800/5A | Трансформатор тока 800/5A | 1 | ШТ | 4330.5292 | 0.513 | 0.001425 | 125 | 114 | 100 |  | 3414970593337
412139 | Трансформатор тока 1000/5A | Трансформатор тока 1000/5A | 1 | ШТ | 4667.6434 | 0.553 | 0.001425 | 125 | 114 | 100 |  | 3414970593351
412142 | Трансформатор тока 1250/5A | Трансформатор тока 1250/5A | 1 | ШТ | 5704.887 | 0.618 | 0.001425 | 125 | 114 | 100 |  | 3414970593375
412146 | Трансформатор тока 1600/5A | Трансформатор тока 1600/5A | 1 | ШТ | 8298.0196 | 0.75 | 0.00221 | 170 | 130 | 100 |  | 3414970593399
412147 | Трансформатор тока 2000/5A | Трансформатор тока 2000/5A | 1 | ШТ | 10631.8472 | 0.716 | 0.00221 | 170 | 130 | 100 |  | 3414970593412
412149 | Трансформатор тока 3200/5A | Трансформатор тока 3200/5A | 1 | ШТ | 11669.0908 | 1.095 | 0.00221 | 170 | 130 | 100 |  | 3414970593436
412150 | Трансформатор тока 1600/5A | Трансформатор тока 1600/5A | 1 | ШТ | 9853.8968 | 0.831 | 0.00221 | 170 | 130 | 100 |  | 3414970593450
412151 | Трансформатор тока 2000/5A | Трансформатор тока 2000/5A | 1 | ШТ | 11150.469 | 0.903 | 0.00221 | 170 | 130 | 100 |  | 3414970593474
412152 | Трансформатор тока 2500/5A | Трансформатор тока 2500/5A | 1 | ШТ | 11928.4076 | 0.985 | 0.00221 | 170 | 130 | 100 |  | 3414970593498
412153 | Трансформатор тока 3200/5A | Трансформатор тока 3200/5A | 1 | ШТ | 13613.9432 | 1.206 | 0.00221 | 170 | 130 | 100 |  | 3414970593511
412154 | Трансформатор тока 4000/5A | Трансформатор тока 4000/5A | 1 | ШТ | 15818.1006 | 1.319 | 0.00221 | 170 | 130 | 100 |  | 3414970593535
412157 | Трансформатор тока 3ф 250/5A | Трансформатор тока 3ф 250/5A | 1 | ШТ | 11669.0908 | 0.348 | 0.0006545 | 110 | 70 | 85 |  | 3414970593559
412158 | Трансформатор тока 3ф 400/5A | Трансформатор тока 3ф 400/5A | 1 | ШТ | 14262.2234 | 0.556 | 0.00221 | 170 | 130 | 100 |  | 3414970593573
412162 | Тр. тока 400/5A разъем.серд. | Тр. тока 400/5A разъем.серд. | 1 | ШТ | 16673.5416 | 0.985 | 0.0015606 | 170 | 135 | 68 |  | 3414970593597
412163 | Тр. тока 750/5A разъем.серд. | Тр. тока 750/5A разъем.серд. | 1 | ШТ | 18632.1882 | 1.04 | 0.0015606 | 170 | 135 | 68 |  | 3414970593610
412164 | Тр. тока 1000/5A разъем.серд. | Тр. тока 1000/5A разъем.серд. | 1 | ШТ | 23905.4548 | 1.414 | 0.0023562 | 210 | 165 | 68 |  | 3414970593634
412165 | Тр. тока 1500/5A разъем.серд. | Тр. тока 1500/5A разъем.серд. | 1 | ШТ | 23905.4548 | 1.502 | 0.0023562 | 210 | 165 | 68 |  | 3414970593658
412166 | Тр. тока 2000/5A разъем.серд. | Тр. тока 2000/5A разъем.серд. | 1 | ШТ | 34301.302 | 2.247 | 0.0071862 | 290 | 210 | 118 |  | 3414970593672
412167 | Тр. тока 2500/5A разъем.серд. | Тр. тока 2500/5A разъем.серд. | 1 | ШТ | 34301.302 | 2.36 | 0.0071862 | 290 | 210 | 118 |  | 3414970593696
412168 | Тр. тока 3000/5A разъем.серд. | Тр. тока 3000/5A разъем.серд. | 1 | ШТ | 39574.5686 | 2.816 | 0.0071862 | 290 | 210 | 118 |  | 3414970593719
412169 | Тр. тока 4000/5A разъем.серд. | Тр. тока 4000/5A разъем.серд. | 1 | ШТ | 51627.7376 | 3.268 | 0.0071862 | 290 | 210 | 118 |  | 3414970593733
412400 | CX3 Имп.реле 230V 1F 16A бесш. | Импульсное реле - 1П - 16 А - 250 В~ - цепь управления 230 В - 1 Н.О. - 1 модуль - малошумное | 1 | ШТ | 1918.0192 | 0.082 | 0.00018129 | 97 | 89 | 21 |  | 3245064124003
412401 | CX3 Им.рл.230V 1F 16A б/ш+з/ср | Импульсное реле - 1П - 16 А - 250 В~ - цепь управления 230 В - 1 Н.О. - 1 модуль - малошумное - с за | 1 | ШТ | 14291.1806 | 0.084 | 0.00018129 | 97 | 89 | 21 |  | 3245064124010
412404 | CX3 Имп.реле 12V 1F 16A | Импульсное реле - 1П - 16 А - 250 В~ - цепь управления 12 В - 1 Н.О. - 1 модуль | 1 | ШТ | 2475.0736 | 0.123 | 0.00019776 | 101 | 22 | 89 |  | 3245064124041
412405 | CX3 Имп.реле 24V 1F 16A | Импульсное реле - 1П - 16 А - 250 В~ - цепь управления 24 В - 1 Н.О. - 1 модуль | 1 | ШТ | 2276.4088 | 0.124 | 0.00019776 | 101 | 22 | 89 |  | 3245064124058
412408 | CX3 Имп.реле 230V 1F 16A | Импульсное реле - 1П - 16 А - 250 В~ - цепь управления 230 В - 1 Н.О. - 1 модуль | 10 | ШТ | 2252.8796 | 0.1155 | 0.0016192 | 184 | 100 | 88 |  | 3245064124089
412410 | CX3 Имп.реле 24V 2F 16A | Импульсное реле - 2П - 16 А - 250 В~ - цепь управления 24 В - 2 Н.О. - 1 модуль | 1 | ШТ | 2432.0862 | 0.13 | 0.00019776 | 101 | 22 | 89 |  | 3245064124102
412411 | CX3 Имп.реле 48V 2F 16A | Импульсное реле - 2П - 16 А - 250 В~ - цепь управления 48 В - 2 Н.О. - 1 модуль | 1 | ШТ | 2432.0862 | 0.124 | 0.00019776 | 101 | 22 | 89 |  | 3245064124119
412412 | CX3 Имп.реле 230V 2F 16A | Импульсное реле - 2П - 16 А - 250 В~ - цепь управления 230 В - 2 Н.О. - 1 модуль | 10 | ШТ | 2484.962 | 0.1245 | 0.0016192 | 184 | 100 | 88 |  | 3245064124126
412414 | CX3 Имп.реле 24V 4F 16A | Импульсное реле - 4П - 16 А - 250 В~ - цепь управления 24 В - 4 Н.О. - 2 модуля | 1 | ШТ | 5340.031 | 0.234 | 0.00036855 | 101 | 41 | 89 |  | 3245064124140
412416 | CX3 Имп.реле 230V 4F 16A | Импульсное реле - 4П - 16 А - 250 В~ - цепь управления 230 В - 4 Н.О. - 2 модуля | 1 | ШТ | 5921.6176 | 0.238 | 0.00036855 | 101 | 41 | 89 |  | 3245064124164
412429 | Доп. к-т 1НО+1НЗ 1м Iн.16/25A | Вспомогательный контакт - для импульсных реле и контакторов CX³ - 5 А - 250 В~ - 1 Н.О.+1 Н | 1 | ШТ | 3648.1352 | 0.053 | 0.00019776 | 101 | 22 | 89 |  | 3245064124294
412430 | Доп. конт.1НО+1НЗ 2м Iн.25A | Вспомогательный контакт CX³ - для контакторов 25 А шириной 2 модуля | 1 | ШТ | 3971.9626 | 0.053 | 0.00019776 | 101 | 22 | 89 |  | 3245064124300
412431 | CX3 Дп.к-т.1НО+1НЗ 0,5П 40/63A | Вспомогательный контакт CX³ - для контакторов 40 А и 63 А | 1 | ШТ | 3580.2026 | 0.054 | 0.00019776 | 101 | 22 | 89 |  | 3245064124317
412433 | Устр.центр.упр-я д/реле 24/48В | Вспомогательное устройство управления - для группы импульсных реле 24-48 В~ - 0,5 модуля | 1 | ШТ | 4153.2932 | 0.056 | 0.00019776 | 101 | 22 | 89 |  | 3245064124331
412434 | Устр.центр.управл.д/реле 230В | Вспомогательное устройство управления - для группы импульсных реле 230 В~ - 0,5 модуля | 1 | ШТ | 4153.2932 | 0.056 | 0.00019776 | 101 | 22 | 89 |  | 3245064124348
412436 | Устр.центр.гр.упр. д/реле 230В | Вспомогательное устройство управления - для импульсных реле 230 В~ - централизованное управление - 1 | 1 | ШТ | 3264.824 | 0.085 | 0.00019776 | 101 | 22 | 89 |  | 3245064124362
412437 | Бл.вспом.упр-я статич.сигналом | Вспомогательное устройство управления - для управления импульсными реле непрерывным сигналом - 0,5 м | 1 | ШТ | 4153.2932 | 0.05 | 0.00019776 | 101 | 22 | 89 |  | 3245064124379
412439 | Компенс.сопр.цеп.упр.д/р.230V | Модуль компенсации - для импульсных реле 230 В~ - 1 модуль | 1 | ШТ | 1866.2644 | 0.118 | 0.00019776 | 101 | 22 | 89 |  | 3245064124393
412500 | CX3 К-р быт.230Vб/ш.1НО+1НЗ 25А | Контактор CX³ - 2П - 250 В~ - с катушкой 230 В~ - 25 A - 1 Н.О.+1 Н.З. - 1 модуль - с рукоя | 1 | ШТ | 2007.3216 | 0.129 | 0.00019776 | 101 | 22 | 89 |  | 3245064125000
412501 | CX3 Конт.быт.б/ш.230V 2Н0 25А | Контактор CX³ - 2П - 250 В~ - с катушкой 230 В~ - 25 A - 2 Н.О. - 1 модуль - с рукояткой уп | 10 | ШТ | 1142.6058 | 0.1253 | 0.0016192 | 184 | 100 | 88 |  | 3245064125017
412502 | CX3 Конт.быт.б/ш.230V 3Н0 25А | Контактор CX³ - 3П - 400 В~ - с катушкой 230 В~ - 25 A - 3 Н.О. - 2 модуля - с рукояткой уп | 1 | ШТ | 4542.3746 | 0.217 | 0.00036855 | 101 | 41 | 89 |  | 3245064125024
412503 | CX3 Контактор 24V 1НО+1НЗ 16А | Контактор CX³ - 2П - 250 В~ - с катушкой 24 В~ - 16 A - 1 Н.О+1 Н.З. - 1 модуль | 1 | ШТ | 3155.143 | 0.129 | 0.00019776 | 101 | 22 | 89 |  | 3245064125031
412505 | CX3 Контактор 24V 2НО 25А | Контактор CX³ - 2П - 250 В~ - с катушкой 24 В~ - 25 A - 2 Н.О. - 1 модуль | 1 | ШТ | 3097.8304 | 0.131 | 0.00019776 | 101 | 22 | 89 |  | 3245064125055
412509 | CX3 Контактор 24V 2НО+2НЗ 25А | Контактор CX³ - 4П - 400 В~ - с катушкой 24 В~ - 25 A - 2 Н.О.+2 Н.З. - 2 модуля | 1 | ШТ | 4336.972 | 0.234 | 0.00036855 | 101 | 41 | 89 |  | 3245064125093
412510 | CX3 Контактор 24V 4НО 25А | Контактор CX³ - 4П - 400 В~ - с катушкой 24 В~ - 25 A - 4 Н.О. - 2 модуля | 1 | ШТ | 4336.972 | 0.233 | 0.00036855 | 101 | 41 | 89 |  | 3245064125109
412512 | CX3 Кон.24V 4НО 63А | Контактор CX³ - 4П - 400 В~ - с катушкой 24 В~ - 63 A - 4 Н.О. - 3 модуля | 1 | ШТ | 10408.7092 | 0.346 | 0.00052136 | 101 | 58 | 89 |  | 3245064125123
412514 | CX3 Конт.24V 2НО 25А руч.упр. | Контактор CX³ - 2П - 250 В~ - с катушкой 24 В~ - 25 A - 2 Н.О. - 1 модуль - с рукояткой упр | 1 | ШТ | 3097.8304 | 0.133 | 0.00019776 | 101 | 22 | 89 |  | 3245064125147
412515 | CX3 Кон.24V 2НО 40А с руч.уп. | Контактор CX³ - 2П - 250 В~ - с катушкой 24 В~ - 40 A - 2 Н.О. - 2 модуля - с рукояткой упр | 1 | ШТ | 4956.5074 | 0.255 | 0.00036855 | 101 | 41 | 89 |  | 3245064125154
412516 | CX3 Кон.24V 2НО 63А с руч.уп. | Контактор CX³ - 2П - 250 В~ - с катушкой 24 В~ - 63 A - 2 Н.О. - 2 модуля - с рукояткой упр | 1 | ШТ | 6465.0312 | 0.248 | 0.00036855 | 101 | 41 | 89 |  | 3245064125161
412517 | CX3 Конт.24V 4НО 25А руч.упр. | Контактор CX³ - 4П - 400 В~ - с катушкой 24 В~ - 25 A - 4 Н.О. - 2 модуля - с рукояткой упр | 1 | ШТ | 4336.972 | 0.234 | 0.00036855 | 101 | 41 | 89 |  | 3245064125178
412518 | CX3 Кон.24V 4НО 40А с руч.уп. | Контактор CX³ - 4П - 400 В~ - с катушкой 24 В~ - 40 A - 4 Н.О. - 3 модуля - с рукояткой упр | 1 | ШТ | 6939.1316 | 0.344 | 0.00052136 | 101 | 58 | 89 |  | 3245064125185
412519 | CX3 Кон.24V 4НО 63А с руч.уп. | Контактор CX³ - 4П - 400 В~ - с катушкой 24 В~ - 63 A - 4 Н.О. - 3 модуля - с рукояткой упр | 1 | ШТ | 9051.013 | 0.377 | 0.00052136 | 101 | 58 | 89 |  | 3245064125192
412521 | CX3 Контактор 230V 1НО+2НЗ 16А | Контактор CX³ - 2П - 250 В~ - с катушкой 230 В~ - 16 A - 1 Н.О+1 Н.З. - 1 модуль | 4 | ШТ | 2551.5258 | 0.122 | 0.00070114 | 101 | 78 | 89 |  | 3245064125215
412523 | CX3 Контактор 230V 2НО 25А | Контактор CX³ - 2П - 250 В~ - с катушкой 230 В~ - 25 A - 2 Н.О. - 1 модуль | 10 | ШТ | 2154.9986 | 0.124 | 0.0016192 | 184 | 100 | 88 |  | 3245064125239
412524 | CX3 Контактор 230V 2НЗ 25А | Контактор CX³ - 2П - 250 В~ - с катушкой 230 В~ - 25 A - 2 Н.З. - 1 модуль | 1 | ШТ | 2963.1452 | 0.127 | 0.00019776 | 101 | 22 | 89 |  | 3245064125246
412527 | CX3 Кон.230V 2НО 63А | Контактор CX³ - 2П - 250 В~ - с катушкой 230 В~ - 63 A - 2 Н.О. - 2 модуля | 1 | ШТ | 6465.0312 | 0.248 | 0.00036855 | 101 | 41 | 89 |  | 3245064125277
412533 | CX3 Контактор 230V 2НО+2НЗ 25А | Контактор CX³ - 4П - 400 В~ - с катушкой 230 В~ - 25 A - 2 Н.О.+2 Н.З. - 2 модуля | 1 | ШТ | 2693.7512 | 0.229 | 0.00036855 | 101 | 41 | 89 |  | 3245064125338
412535 | CX3 Контактор 230V 4НО 25А | Контактор CX³ - 4П - 400 В~ - с катушкой 230 В~ - 25 A - 4 Н.О. - 2 модуля | 5 | ШТ | 3016.9886 | 0.2264 | 0.0016192 | 184 | 100 | 88 |  | 3245064125352
412536 | CX3 Контактор 230V 4НЗ 25А | Контактор CX³ - 4П - 400 В~ - с катушкой 230 В~ - 25 A - 4 Н.З. - 2 модуля | 1 | ШТ | 4310.0326 | 0.227 | 0.00036855 | 101 | 41 | 89 |  | 3245064125369
412541 | CX3 Кон.230V 4НО 63А | Контактор CX³ - 4П - 400 В~ - с катушкой 230 В~ - 63 A - 4 Н.О. - 3 модуля | 1 | ШТ | 9051.013 | 0.344 | 0.00052136 | 101 | 58 | 89 |  | 3245064125413
412544 | CX3 Конт.230V 2НО 25А руч.упр. | Контактор CX³ - 2П - 250 В~ - с катушкой 230 В~ - 25 A - 2 Н.О. - 1 модуль - с рукояткой уп | 4 | ШТ | 2693.7512 | 0.125 | 0.00070114 | 101 | 78 | 89 |  | 3245064125444
412545 | CX3 Кон.230V 2НО 40А с руч.уп. | Контактор CX³ - 2П - 250 В~ - с катушкой 230 В~ - 40 A - 2 Н.О. - 2 модуля - с рукояткой уп | 1 | ШТ | 4310.0326 | 0.251 | 0.00036855 | 101 | 41 | 89 |  | 3245064125451
412547 | CX3 Кон.230V 2НО 63А с руч.уп. | Контактор CX³ - 2П - 250 В~ - с катушкой 230 В~ - 63 A - 2 Н.О. - 2 модуля - с рукояткой уп | 1 | ШТ | 6465.0312 | 0.25 | 0.00036855 | 101 | 41 | 89 |  | 3245064125475
412548 | CX3 Кон.230V 2НЗ 63А с руч.уп. | Контактор CX³ - 2П - 250 В~ - с катушкой 230 В~ - 63 A - 2 Н.З. - 2 модуля - с рукояткой уп | 1 | ШТ | 2693.7512 | 0.247 | 0.00036855 | 101 | 41 | 89 |  | 3245064125482
412549 | CX3 Кон.230V 3НО 40А с руч.уп. | Контактор CX³ - 3П - 400 В~ - с катушкой 230 В~ - 40 A - 3 Н.О. - 3 модуля - с рукояткой уп | 1 | ШТ | 4809.9632 | 0.326 | 0.00052136 | 101 | 58 | 89 |  | 3245064125499
412550 | CX3 Кон.230V 3НО 63А с руч.уп. | Контактор CX³ - 3П - 400 В~ - с катушкой 230 В~ - 63 A - 3 Н.О. - 3 модуля - с рукояткой уп | 1 | ШТ | 5469.123 | 0.321 | 0.00052136 | 101 | 58 | 89 |  | 3245064125505
412551 | CX3 Конт.230V 4НО 25А руч.упр. | Контактор CX³ - 4П - 400 В~ - с катушкой 230 В~ - 25 A - 4 Н.О. - 2 модуля - с рукояткой уп | 2 | ШТ | 6034.0126 | 0.244 | 0.00070114 | 101 | 78 | 89 |  | 3245064125512
412553 | CX3 Кон.230V 4НО 40А с руч.уп. | Контактор CX³ - 4П - 400 В~ - с катушкой 230 В~ - 40 A - 4 Н.О. - 3 модуля - с рукояткой уп | 1 | ШТ | 5611.6316 | 0.346 | 0.00052136 | 101 | 58 | 89 |  | 3245064125536
412556 | CX3 Кон.230V 4НО 63А с руч.уп. | Контактор CX³ - 4П - 400 В~ - с катушкой 230 В~ - 63 A - 4 Н.О. - 3 модуля - с рукояткой уп | 1 | ШТ | 9051.013 | 0.348 | 0.00052136 | 101 | 58 | 89 |  | 3245064125567
412557 | CX3 Кон.230V 4НЗ 63А с руч.уп. | Контактор CX³ - 4П - 400 В~ - с катушкой 230 В~ - 63 A - 4 Н.З. - 3 модуля - с рукояткой уп | 1 | ШТ | 9051.013 | 0.347 | 0.00052136 | 101 | 58 | 89 |  | 3245064125574
412558 | CX3 Конт.230V 2НО 25А б/ш.руч. | Контактор CX³ - 2П - 250 В~ - с катушкой 230 В~ - 25 A - 2 Н.О. - 1 модуль - с рукояткой уп | 1 | ШТ | 2693.7512 | 0.132 | 0.00019776 | 101 | 22 | 89 |  | 3245064125581
412559 | CX3 Кон.230V 2НО 40А бесш./руч | Контактор CX³ - 2П - 250 В~ - с катушкой 230 В~ - 40 A - 2 Н.О. - 2 модуля - с рукояткой уп | 1 | ШТ | 4310.0326 | 0.245 | 0.00036855 | 101 | 41 | 89 |  | 3245064125598
412560 | CX3 Кон.230V 2НО 63А бесш./руч | Контактор CX³ - 2П - 250 В~ - с катушкой 230 В~ - 63 A - 2 Н.О. - 2 модуля - с рукояткой уп | 1 | ШТ | 6465.0312 | 0.265 | 0.00036855 | 101 | 41 | 89 |  | 3245064125604
412561 | CX3 Конт.230V 4НО 25А б/ш.руч. | Контактор CX³ - 4П - 400 В~ - с катушкой 230 В~ - 25 A - 4 Н.О. - 1 модуль - с рукояткой уп | 1 | ШТ | 6034.0126 | 0.227 | 0.00036855 | 101 | 41 | 89 |  | 3245064125611
412562 | CX3 Кон.230V 4НО 40А бесш./руч | Контактор CX³ - 4П - 400 В~ - с катушкой 230 В~ - 40 A - 4 Н.О. - 2 модуля - с рукояткой уп | 1 | ШТ | 6332.47 | 0.341 | 0.00052136 | 101 | 58 | 89 |  | 3245064125628
412563 | CX3 Кон.230V 4НО 63А бесш./руч | Контактор CX³ - 4П - 400 В~ - с катушкой 230 В~ - 63 A - 4 Н.О. - 2 модуля - с рукояткой уп | 1 | ШТ | 9051.013 | 0.36 | 0.00052136 | 101 | 58 | 89 |  | 3245064125635
412602 | Выключатель с задержк. врем 1м | Реле с выдержкой времени - выход 16 A – 250 В - регулировка времени от 0,5 до 10 мин - 1 модуль | 10 | ШТ | 5445.4758 | 0.0865 | 0.0022378 | 222 | 105 | 96 |  | 3245064126021
412623 | Выключатель Сумеречный стандартный 5А | Сумеречный выключатель - стандартный - 230 В~ - 1 выход 16 А - 250 В~ | 1 | ШТ | 8398.6618 | 0.156 | 0.00016907 | 97 | 21 | 83 |  | 3245064126236
412626 | Программированный сумеречный выключатель 56 программ | Сумеречный выключатель - программируемый - 230 В~ - 1 выход 16 А - 250 В~ | 1 | ШТ | 18742.2232 | 0.288 | 0.0013024 | 148 | 100 | 88 |  | 3245064126267
412629 | Таймер годовой 1 выход 230В | Таймер Годовой 1 Выход 230в | 1 | ШТ | 14883.5288 | 0.18 | 0.00045086 | 97 | 56 | 83 |  | 3245064126298
412630 | Многофункциональный годовой таймер с электронным дисплеем 2 выхода | Годовой таймер - многофункциональный - цифровой - 230 В~ - 2 выхода, 230 В~ | 1 | ШТ | 17045.9968 | 0.199 | 0.00063744 | 96 | 80 | 83 |  | 3245064126304
412631 | Цифровой недельный таймер 230 В 1 выход | Суточный/недельный таймер - многофункциональный - цифровой - 230 В~ - 1 выход - 16 А - 250 В~ | 1 | ШТ | 10296.5974 | 0.175 | 0.00045086 | 97 | 56 | 83 |  | 3245064126311
412633 | Цифровой недельный таймер 24 В 1 выход | Суточный/недельный таймер - многофункциональный - цифровой - 24 В~ - 1 выход - 16 А - 250 В~ | 1 | ШТ | 12015.5742 | 0.187 | 0.00045086 | 97 | 56 | 83 |  | 3245064126335
412641 | Цифровой недельный таймер 2 выхода | Астрономический Годовой Таймер | 1 | ШТ | 11873.6792 | 0.195 | 0.00045086 | 97 | 56 | 83 |  | 3245064126410
412643 | Таймер мультифункциональный 2 выхода 24В | Таймер Мультифункциональный 2 | 1 | ШТ | 7717.3888 | 0.192 | 0.00045086 | 97 | 56 | 83 |  | 3245064126434
412654 | Астрономический годовой таймер с электронным дисплеем 1 выход | Астрономический таймер - цифровой - 230 В~ - 1 выход - 16 А - 250 В~ | 1 | ШТ | 14806.2978 | 0.177 | 0.00045086 | 97 | 56 | 83 |  | 3245064126540
412657 | Астрономический годовой таймер с электронным дисплеем 2 выхода | Астрономический таймер - цифровой - 230 В~ - 2 выхода - 16 А - 250 В~ | 1 | ШТ | 15070.9954 | 0.197 | 0.00045086 | 97 | 56 | 83 |  | 3245064126571
412780 | Программируемый ежедневный таймер 1М | Суточный таймер - аналоговый - вертикальная шкала - 230 В~ - 1 Н.О. - 16 А - 250 В~ - без запаса ход | 1 | ШТ | 4973.582 | 0.082 | 0.00018129 | 97 | 89 | 21 |  | 3245064127806
412783 | Программируемый недельный таймер HEBDO 1М | Программируемый Недельный Тайм | 1 | ШТ | 7888.3944 | 0.082 | 0.00018129 | 97 | 89 | 21 |  | 3245064127837
412790 | Программируемый ежедневный таймер 1М | Суточный таймер - аналоговый - вертикальная шкала - 230 В~ - 1 Н.О. - 16 А - 250 В~ - запас хода 100 | 1 | ШТ | 7764.2702 | 0.087 | 0.00018129 | 97 | 89 | 21 |  | 3245064127905
412794 | Программируемый недельный таймер HEBDO 1 MOD+B | Недельный таймер - аналоговый - вертикальная шкала - 230 В~ - 1 Н.О. - 16 А - 250 В~ - запас хода 10 | 1 | ШТ | 10438.2328 | 0.088 | 0.00018129 | 97 | 89 | 21 |  | 3245064127943
412795 | Программируемый недельный таймер HEBDO 1 MOD+BА | Недельный таймер - аналоговый - горизонтальная шкала - 230 В~ - 1 контакт - 16 А - 250 В~ - запас хо | 1 | ШТ | 11015.9726 | 0.163 | 0.00045086 | 97 | 56 | 83 |  | 3245064127950
412812 | Программируемый ежедневный таймер 3М | Суточный таймер - аналоговый - горизонтальная шкала - 230 В~ - 1 Н.О. - 16 А - 250 В~ - без запаса х | 1 | ШТ | 5755.4382 | 0.155 | 0.00045086 | 97 | 56 | 83 |  | 3245064128124
412813 | Программируемый ежедневный таймер 3 MOD+ | Суточный таймер - аналоговый - горизонтальная шкала - 230 В~ - 1 Н.О. - 16 А - 250 В~ - запас хода 1 | 1 | ШТ | 9797.1506 | 0.16 | 0.00045086 | 97 | 56 | 83 |  | 3245064128131
412814 | Программируемый ежедневный таймер 3М 230В | Программируемый Ежедневный Тай | 1 | ШТ | 6614.903 | 0.155 | 0.00045086 | 97 | 56 | 83 |  | 3245064128148
412858 | Фотодиод для 412 623 | Запасной фотоэлемент - для сумеречного выключателя Кат. № 4 126 23 - IP 54 - IK 07 | 1 | ШТ | 5023.5904 | 0.08 | 0.00016907 | 97 | 21 | 83 |  | 3245064128582
412872 | Ключ-программатор | Ключ-программатор - для таймеров Кат. №№ 4 126 30/31/32/33/54/57 | 1 | ШТ | 2485.9886 | 0.0212 | 0.000223 |  |  |  |  | 3245064128728
412873 | Программное обеспечение для таймера | ПО для программирования - для программируемых таймеров | 1 | ШТ | 18564.0314 | 0.108 | 0.00045086 | 97 | 56 | 83 |  | 3245064128735
412900 | CX3 Переключатель 1ПК 32A | CX3 Переключатель ПК 32A | 10 | ШТ | 1376.4346 | 0.0645 | 0.0016192 | 184 | 100 | 88 |  | 3245064129008
412901 | CX3 Переключатель 2ПК | CX3 Переключатель 2ПК 32A | 5 | ШТ | 2095.916 | 0.1282 | 0.0016192 | 184 | 100 | 88 |  | 3245064129015
412902 | CX3 Переключатель 1ПК со ср.точкой 32A | CX3 Перекл. 1ПК со ср.т. 32A | 10 | ШТ | 1282.5656 | 0.0642 | 0.0016192 | 184 | 100 | 88 |  | 3245064129022
412903 | CX3 Переключатель 2ПК со ср.точкой 32A | CX3 Перекл. 2ПК со ср.т. 32A | 5 | ШТ | 2077.6732 | 0.1284 | 0.0016192 | 184 | 100 | 88 |  | 3245064129039
412904 | CX3 Переключатель 1НО+1НЗ 32A | CX3 Переключатель НО+НЗ 32A | 10 | ШТ | 1316.467 | 0.0682 | 0.0016192 | 184 | 100 | 88 |  | 3245064129046
412908 | CX3 Выключатель кноп. 1НО | CX3 Выключатель кноп. НО | 10 | ШТ | 836.8088 | 0.0528 | 0.0016192 | 184 | 100 | 88 |  | 3245064129084
412909 | CX3 Выключатель кноп. 1НЗ | CX3 Выключатель кноп. НЗ | 10 | ШТ | 836.8088 | 0.0525 | 0.0016192 | 184 | 100 | 88 |  | 3245064129091
412910 | CX3 Выключатель кноп. фикс. 2НО | CX3 Выкл. кноп. фикс. 2НО | 10 | ШТ | 1087.8538 | 0.0608 | 0.0016192 | 184 | 100 | 88 |  | 3245064129107
412911 | CX3 Выключатель кноп. фикс. 1НО+1НЗ | CX3 Выкл. кноп. фикс. НО+НЗ | 10 | ШТ | 1087.8538 | 0.061 | 0.0016192 | 184 | 100 | 88 |  | 3245064129114
412912 | CX3 Выключатель кноп.фикс. 1НО зел.индик. 12/48В ~/= | CX3 Выкл.Кн.Фик НО зел.инд12/48 | 10 | ШТ | 1087.8538 | 0.0613 | 0.0016192 | 184 | 100 | 88 |  | 3245064129121
412913 | CX3 Выключатель кноп.фикс. 1НЗ кр.индик. 12/48В ~/= | CX3 Выкл.Кн.Фик НЗ кр.инд12/48 | 10 | ШТ | 1087.8538 | 0.0614 | 0.0016192 | 184 | 100 | 88 |  | 3245064129138
412914 | CX3 Выключатель кноп.фикс. 1НО зел.индик. 110/400В ~ | CX3 Выкл.Кн.Фик НО зел.инд | 10 | ШТ | 1087.8538 | 0.0611 | 0.0016192 | 184 | 100 | 88 |  | 3245064129145
412915 | CX3 Выключатель кноп.фикс. 1НЗ кр.индик. 110/400В ~ | CX3 Выкл.Кн.Фик НЗ кр.инд | 10 | ШТ | 1087.8538 | 0.0613 | 0.0016192 | 184 | 100 | 88 |  | 3245064129152
412921 | CX3 Лампа индик.1xLED зел.12/48В ~/= | CX3 Лампа инд.1xLED зел.12/48В | 10 | ШТ | 761.1944 | 0.0497 | 0.0016192 | 184 | 100 | 88 |  | 3245064129213
412922 | CX3 Лампа индик.1xLED кр.12/48В ~/= | CX3 Лампа инд.1xLED кр.12/48В | 10 | ШТ | 761.1944 | 0.0497 | 0.0016192 | 184 | 100 | 88 |  | 3245064129220
412923 | CX3 Лампа индик.1xLED жёлт.12/48В ~/= | CX3 Лампа инд.1xLED жел.12/48В | 10 | ШТ | 761.1944 | 0.0496 | 0.0016192 | 184 | 100 | 88 |  | 3245064129237
412924 | CX3 Лампа индик.1xLED син.12/48В ~/= | CX3 Лампа инд.1xLED син.12/48В | 10 | ШТ | 761.1944 | 0.0494 | 0.0016192 | 184 | 100 | 88 |  | 3245064129244
412925 | CX3 Лампа индик.1xLED бел.12/48В ~/= | CX3 Лампа инд.1xLED бел.12/48В | 10 | ШТ | 761.1944 | 0.0496 | 0.0016192 | 184 | 100 | 88 |  | 3245064129251
412926 | CX3 Лампа индик. 1xLED зел.110/400В ~ | CX3 Лампа индик. 1xLED зел. | 10 | ШТ | 745.5594 | 0.0496 | 0.0016192 | 184 | 100 | 88 |  | 3245064129268
412927 | CX3 Лампа индик. 1xLED кр.110/400В ~ | CX3 Лампа индик. 1xLED кр. | 10 | ШТ | 745.5594 | 0.0497 | 0.0016192 | 184 | 100 | 88 |  | 3245064129275
412928 | CX3 Лампа индик. 1xLED жёлт.110/400В ~ | CX3 Лампа индик. 1xLED желт. | 10 | ШТ | 745.5594 | 0.0496 | 0.0016192 | 184 | 100 | 88 |  | 3245064129282
412929 | CX3 Лампа индик. 1xLED син.110/400В ~ | CX3 Лампа индик. 1xLED син. | 10 | ШТ | 745.5594 | 0.0496 | 0.0016192 | 184 | 100 | 88 |  | 3245064129299
412930 | CX3 Лампа индик. 1xLED бел.110/400В ~ | CX3 Лампа индик. 1xLED бел. | 10 | ШТ | 745.5594 | 0.0496 | 0.0016192 | 184 | 100 | 88 |  | 3245064129305
412931 | CX3 Лампа индик. 2xLED кр.+зел.110/400В ~ | CX3 Лампа индик. 2xLED кр.+зел | 10 | ШТ | 929.3916 | 0.0579 | 0.0016192 | 184 | 100 | 88 |  | 3245064129312
412932 | CX3 Лампа индик. 3хLED бел.230/400В ~ | CX3 Лампа индик. 3хLED бел. | 10 | ШТ | 1686.6448 | 0.0595 | 0.0016192 | 184 | 100 | 88 |  | 3245064129329
412933 | CX3 Лампа индик. 3xLED кр.230/400В ~ | CX3 Лампа индик. 3xLED кр. | 10 | ШТ | 1686.6448 | 0.0594 | 0.0016192 | 184 | 100 | 88 |  | 3245064129336
412934 | CX3 Лампа индик. 3xLED кр./зел./жёлт.230/400В ~ | CX3 Лампа индик. 3xLED к/з/ж | 10 | ШТ | 1686.6448 | 0.0594 | 0.0016192 | 184 | 100 | 88 |  | 3245064129343
413001 | Патч модуль Cat6 UTP. Размер: 1DIN | Патч-модуль - RJ 45 UTP -мультимедийная сеть Home Networks Classic | 4 | ШТ | 1664.5198 | 0.0435 | 0.00070114 | 101 | 78 | 89 |  | 3245064130011
413002 | Патч модуль Cat6 FTP. Размер: 1DIN | Патч Модуль Cat6 Ftp 1din | 4 | ШТ | 1905.759 | 0.043 | 0.00070114 | 101 | 78 | 89 |  | 3245064130028
413003 | Патч модуль Cat6 STP. Размер: 1DIN | Патч-модуль - RJ 45 STP - мультимедийная сеть Home Networks Smart RJ 45 | 4 | ШТ | 2195.2366 | 0.0735 | 0.00070114 | 101 | 78 | 89 |  | 3245064130035
413009 | Свитч 1Гб на 4 выхода RJ45. Размер: 4DIN | Свитч - 4 выхода - 1 Гб - мультимедийная сеть Home Networks Classic | 1 | ШТ | 21962.5494 | 0.191 | 0.00070114 | 101 | 78 | 89 |  | 3245064130097
413010 | Свитч 10/100Mb 4 выхода RJ45. Размер: 4DIN | Свитч - 4 выхода - 10/100 Мб - мультимедийная сеть Home Networks Classic | 1 | ШТ | 18892.508 | 0.139 | 0.00070114 | 101 | 78 | 89 |  | 3245064130103
413012 | Cплитер телефонный на 8 выходов или на 2 линии телефонной связи. Размер: 4DIN | Телефонный сплиттер - 8 выходов - мультимедийная сеть Home Networks Classic | 1 | ШТ | 5548.4072 | 0.13 | 0.00070114 | 101 | 78 | 89 |  | 3245064130127
413013 | ТВ сплитер на 6 выходов. Частоты: 5-2400МГц. Размер: 4DIN | ТВ-сплиттер - 6 выходов - 5-2400 МГц - мультимедийная сеть Home Networks Classic | 1 | ШТ | 6875.1992 | 0.221 | 0.00070114 | 101 | 78 | 89 |  | 3245064130134
413015 | Фильтр xDSL. 3 выхода телефонных, 1 выход для модема. Размер: 2DIN | Фильтр для разделения телефонного сигнала и сигнала АDSL - мультимедийная сеть | 1 | ШТ | 3859.7564 | 0.096 | 0.00036855 | 101 | 41 | 89 |  | 3245064130158
413017 | Блок питания 9В, 1.6А. Размер: 1.5DIN | Блок питания - для Кат. № 4 130 09 (4 130 10), 4 130 44 - 9 В - мультимедийная сеть | 1 | ШТ | 5384.3636 | 0.106 | 0.00036855 | 101 | 41 | 89 |  | 3245064130172
413018 | Сплитер TV+SAT. Коаксиальный вход- 4 выхода RJ45. Размер: 4DIN | Преобразователь ТВ-сигнала - коаксиальный вход - выход RJ 45 - 4 выхода | 1 | ШТ | 48364.837 | 0.545 | 0.0029483 | 181 | 179 | 91 |  | 3245064130189
413019 | Сплитер TV. Коаксиальный вход- 4 выхода RJ45. Размер: 4DIN | Преобразователь ТВ-сигнала - коаксиальный вход - выход RJ 45 - 4 выхода | 1 | ШТ | 38493.4998 | 0.423 | 0.0029483 | 181 | 179 | 91 |  | 3245064130196
413040 | Шнур-переходник: RJ45 - F разъем (коаксиальный), 2 метра | Коммутационный шнур RJ 45 - coax - 2 м | 1 | ШТ | 6030.8738 | 0.14 | 0.00069043 | 96 | 29 | 248 |  | 3245064130400
413044 | Блок автоматического переключения источников сигнала Triple Play. 8 выходов RJ45. Размер: 8DIN | Центральный автоматический блок Triple Play Gigabit - 8 выходов | 1 | ШТ | 65651.483 | 0.403 | 0.0029483 | 181 | 179 | 91 |  | 3245064130448
413045 | Патч корд плоский, мультимедийный. Длина: 0,2 метра | Коммутационный шнур - 0.2 м | 4 | ШТ | 1664.5198 | 0.0175 | 0.0002585 | 235 | 55 | 20 |  | 3245064130455
413046 | Патч корд плоский, мультимедийный. Длина: 0,4 метра | Коммутационный шнур - 0.4 м | 4 | ШТ | 1881.628 | 0.02575 | 0.0006 | 150 | 200 | 20 |  | 3245064130462
413047 | Патч корд плоский cat6. Длина: 0,2 метра | Коммутационный шнур - 0.2 м | 4 | ШТ | 1447.4116 | 0.013 | 0.000154 | 140 | 110 | 10 |  | 3245064130479
413048 | Патч корд плоский cat6. Длина: 0,4 метра | Коммутационный шнур - 0.4 м | 4 | ШТ | 1664.5198 | 0.0165 | 0.00036 | 200 | 90 | 20 |  | 3245064130486
413090 | CX3 Трансформатор звонка 230В/8В 4 Ватт | Трансформатор для цепей звуковой сигнализации - 230 В/8 В - 0,5 А - 4 ВA | 1 | ШТ | 2807.7038 | 0.315 | 0.00036855 | 101 | 41 | 89 |  | 3245064130905
413091 | CX3 Трансформатор звонка 230В/8-12В 8Ватт | Трансформатор для цепей звуковой сигнализации - 230 В/12-8 В - 0,66-1 А - 8 ВA | 1 | ШТ | 3777.0974 | 0.325 | 0.00036855 | 101 | 41 | 89 |  | 3245064130912
413092 | CX3 Трансформатор звонка 230В/8-12В 24Ватт | Трансформатор для цепей звуковой сигнализации - 230 В/12-8 В - 2-3 А - 24 ВA | 1 | ШТ | 4087.3194 | 0.64 | 0.0006864 | 100 | 78 | 88 |  | 3245064130929
413093 | CX3 Трансформатор звонка 230В/8-24В 24Ватт | Трансформатор для цепей звуковой сигнализации - 230 В/24-12 В - 1-1,5 А - 24-18 ВA | 1 | ШТ | 5387.7974 | 0.647 | 0.0006864 | 100 | 78 | 88 |  | 3245064130936
413095 | CX3Трансформатор безоп-ти 230В/8-24В 16Ватт | Трансформатор обеспечения безопасности - 230 В/12 В или 24 В - 16 ВА | 1 | ШТ | 5399.8216 | 0.639 | 0.00070114 | 101 | 78 | 89 |  | 3245064130950
413096 | CX3Трансформатор безоп-ти 230В/8-24В 25Ватт | Трансформатор обеспечения безопасности - 230 В/12 В или 24 В - 25 ВА | 1 | ШТ | 5719.7078 | 0.67 | 0.00070114 | 101 | 78 | 89 |  | 3245064130967
413097 | CX3Трансформатор безоп-ти 230В/8-24В 40Ватт | Cx3трансформатор Безоп-Ти 230в | 1 | ШТ | 8990.8094 | 1.138 | 0.0010053 | 112 | 102 | 88 |  | 3245064130974
413098 | CX3Трансформатор безоп-ти 230В/8-24В 63Ватт | Трансформатор обеспечения безопасности - 230 В/12 В или 24 В - 63 ВА | 1 | ШТ | 9444.13 | 1.202 | 0.0010053 | 112 | 102 | 88 |  | 3245064130981
413105 | CX3 Источник питания 1Ф 12В 15Ватт | Однофазный блок питания - 12 В= - 1,3 А - 15 Вт | 1 | ШТ | 11480.2082 | 0.941 | 0.0010053 | 112 | 102 | 88 |  | 3245064131056
413106 | CX3 Источник питания 1Ф 15В 15Ватт | Однофазный блок питания - 15 В= - 1 А - 15 Вт | 1 | ШТ | 11136.7928 | 0.935 | 0.0010053 | 112 | 102 | 88 |  | 3245064131063
413107 | CX3 Источник питания 1Ф 24В 12Ватт | Однофазный блок питания - 24 В= - 0,5 А - 12 Вт | 1 | ШТ | 11174.3994 | 0.926 | 0.0010053 | 112 | 102 | 88 |  | 3245064131070
413108 | CX3 Источник питания 1Ф 24В 21,5Ватт | Однофазный блок питания - 24 В= - 0,9 А - 21,5 Вт | 1 | ШТ | 11267.8672 | 0.948 | 0.0010053 | 112 | 102 | 88 |  | 3245064131087
414221 | Выкл.разъед.16A 2П DC 800В 4м | Выключатель-разъединитель постоянного тока с рычагом - 800 В= - 16 А - 2 полюса - 4 модуля | 1 | ШТ | 2338.1228 | 0.599 | 0.0013154 | 148 | 101 | 88 |  | 3245064142212
414223 | Выкл.разъед.25A 2П DC 800В 4м | Выключатель-разъединитель постоянного тока с рычагом - 800 В= - 25 А - 2 полюса - 4 модуля | 1 | ШТ | 3253.4724 | 0.595 | 0.0013154 | 148 | 101 | 88 |  | 3245064142236
414224 | Выкл.разъед.32A 2П DC 800В 4м | Выключатель-разъединитель постоянного тока с рычагом - 800 В= - 32 А - 2 полюса - 4 модуля | 1 | ШТ | 3608.6642 | 0.602 | 0.0013154 | 148 | 101 | 88 |  | 3245064142243
414226 | Выкл.разъед.63A 2П DC 800В 4м | Выключатель-разъединитель постоянного тока с рычагом - 800 В= - 63 А - 2 полюса - 4 модуля | 1 | ШТ | 4584.9018 | 0.6 | 0.0013154 | 148 | 101 | 88 |  | 3245064142267
414261 | Выкл.разъед.16A 2П DC 600В(PV) | Выключатель-разъединитель постоянного тока с поворотной ручкой - 600 В= - 16 А - 2 полюса - 4 модуля | 1 | ШТ | 2338.1228 | 0.392 | 0.0010053 | 112 | 102 | 88 |  | 3245064142618
414262 | Выкл.разъед.25A 2П DC 600В(PV) | Выключатель-разъединитель постоянного тока с поворотной ручкой - 600 В= - 25 А - 2 полюса - 4 модуля | 1 | ШТ | 3253.4724 | 0.392 | 0.0010053 | 112 | 102 | 88 |  | 3245064142625
414424 | Авт.выкл.DX3 2П В6A DC 800В 4м | Автоматический выключатель постоянного тока - 800 В= - 6 А - 2 защищенных полюса - 4 модуля | 1 | ШТ | 8503.4222 | 0.616 | 0.0013154 | 148 | 101 | 88 |  | 3245064144247
414425 | Авт.выкл.DX3 2П В8А DC 800В 4м | Автоматический выключатель постоянного тока - 800 В= - 8 А - 2 защищенных полюса - 4 модуля | 1 | ШТ | 8531.4944 | 0.613 | 0.0013154 | 148 | 101 | 88 |  | 3245064144254
414426 | Авт.вкл.DX3 2П В10А DC 800В 4м | Автоматический выключатель постоянного тока - 800 В= - 10 А - 2 защищенных полюса - 4 модуля | 1 | ШТ | 7736.4812 | 0.603 | 0.0013154 | 148 | 101 | 88 |  | 3245064144261
414427 | Авт.вкл.DX3 2П В13A DC 800В 4м | Автоматический выключатель постоянного тока - 800 В= - 13 А - 2 защищенных полюса - 4 модуля | 1 | ШТ | 8127.368 | 0.61 | 0.0013154 | 148 | 101 | 88 |  | 3245064144278
414428 | Авт.вкл.DX3 2П В16A DC 800В 4м | Автоматический выключатель постоянного тока - 800 В= - 16 А - 2 защищенных полюса - 4 модуля | 1 | ШТ | 7723.1944 | 0.602 | 0.0013154 | 148 | 101 | 88 |  | 3245064144285
414429 | Авт.вкл.DX3 2П В20A DC 800В 4м | Автоматический выключатель постоянного тока - 800 В= - 20 А - 2 защищенных полюса - 4 модуля | 1 | ШТ | 7839.5188 | 0.621 | 0.0013154 | 148 | 101 | 88 |  | 3245064144292
414446 | Авт.выкл.DX3 2П В10A DC 1000В | Автоматический выключатель постоянного тока - 1000 В= - 10 А - 2 защищенных полюса - 6 модулей | 1 | ШТ | 20873.1144 | 0.921 | 0.0016484 | 137 | 128 | 94 |  | 3245064144469
414448 | Авт.выкл.DX3 2П В16A DC 1000В | Автоматический выключатель постоянного тока - 1000 В= - 16 А - 2 защищенных полюса - 6 модулей | 1 | ШТ | 20873.1144 | 0.927 | 0.0016484 | 137 | 128 | 94 |  | 3245064144483
414449 | Авт.выкл.DX3 2П В20A DC 1000В | Автоматический выключатель постоянного тока - 1000 В= - 20 А - 2 защищенных полюса - 6 модулей | 1 | ШТ | 19861.8544 | 0.926 | 0.0016484 | 137 | 128 | 94 |  | 3245064144490
416080 | Конт.CTX3 3P 9A 1но1нз ~24V | Контактор CTX3 22 3P 9A 1но1нз ~24В | 1 | ШТ | 1923.4354 | 0.35 | 0.0003864 | 84 | 92 | 50 |  | 3245064160803
416081 | Конт.CTX3 3P 9A 1но1нз =24V | Контактор CTX3 22 3P 9A 1но1нз =24В | 1 | ШТ | 2500.479 | 0.479 | 0.00043142 | 48 | 84 | 107 |  | 3245064160810
416082 | Конт.CTX3 3P 9A 1но1нз ~48V | Контактор CTX3 22 3P 9A (AC-3) 1но1нз ~48В | 1 | ШТ | 1923.4354
416083 | Конт.CTX3 3P 9A 1но1нз =48V | Контактор CTX3 22 3P 9A (AC-3) 1но1нз =48В | 1 | ШТ | 2500.479
416084 | Конт.CTX3 3P 9A 1но1нз ~110V | Контактор CTX3 22 3P 9A (AC-3) 1но1нз ~110В | 1 | ШТ | 1923.4354 | 0.352 | 0.00037094 | 48 | 84 | 92
416086 | Конт.CTX3 3P 9A 1но1нз ~230V | Контактор CTX3 22 3P 9A 1но1нз ~230В | 1 | ШТ | 1923.4354 | 0.342 | 0.00035889 | 47 | 83 | 92 |  | 3245064160865
416088 | Конт.CTX3 3P 9A 1но1нз ~380V | Контактор CTX3 22 3P 9A 1но1нз ~380В | 1 | ШТ | 1923.4354 | 0.351 | 0.00037867 | 49 | 84 | 92
416089 | Конт.CTX3 3P 9A 1но1нз ~415V | Контактор CTX3 22 3P 9A 1но1нз ~415В | 1 | ШТ | 2019.6172 | 0.347 | 0.0003772 | 82 | 92 | 50
416090 | Конт.CTX3 3P 12A 1но1нз ~24V | Контактор CTX3 22 3P 12A 1но1нз ~24В | 1 | ШТ | 2189.7614 | 0.353 | 0.00034301 | 47 | 82 | 89 |  | 3245064160902
416091 | Конт.CTX3 3P 12A 1но1нз =24V | Контактор CTX3 22 3P 12A 1но1нз =24В | 1 | ШТ | 2846.691 | 0.473 | 0.00040467 | 47 | 82 | 105 |  | 3245064160919
416092 | Конт.CTX3 3P 12A 1но1нз ~48V | Контактор CTX3 22 3P 12A (AC-3) 1но1нз ~48В | 1 | ШТ | 2189.7614
416093 | Конт.CTX3 3P 12A 1но1нз ~48V | Контактор CTX3 22 3P 12A (AC-3) 1но1нз ~48В | 1 | ШТ | 2846.691
416094 | Конт.CTX3 3P 12A 1но1нз ~110V | Контактор CTX3 22 3P 12A (AC-3) 1но1нз ~110В | 1 | ШТ | 2189.7614
416096 | Конт.CTX3 3P 12A 1но1нз ~230V | Контактор CTX3 22 3P 12A 1но1нз ~230В | 1 | ШТ | 2189.7614 | 0.343 | 0.00037094 | 84 | 92 | 48 |  | 3245064160964
416098 | Конт.CTX3 3P 12A 1но1нз ~380V | Контактор CTX3 22 3P 12A 1но1нз ~380В | 1 | ШТ | 2189.7614 | 0.35 | 0.00036966 | 49 | 82 | 92
416099 | Конт.CTX3 3P 12A 1но1нз ~415V | Контактор CTX3 22 3P 12A (AC-3) 1но1нз ~415В | 1 | ШТ | 2299.2418
416100 | Конт.CTX3 3P 18A 1но1нз ~24V | Контактор CTX3 22 3P 18A 1но1нз ~24В | 1 | ШТ | 2929.5506 | 0.37 | 0.00039525 | 85 | 93 | 50 |  | 3245064161008
416101 | Конт.CTX3 3P 18A 1но1нз =24V | Контактор CTX3 22 3P 18A 1но1нз =24В | 1 | ШТ | 3808.4146 | 0.497 | 0.00043142 | 48 | 84 | 107 |  | 3245064161015
416102 | Конт.CTX3 3P 18A 1но1нз ~48V | Контактор CTX3 22 3P 18A (AC-3) 1но1нз ~48В | 1 | ШТ | 2929.5506
416103 | Конт.CTX3 3P 18A 1но1нз =48V | Контактор CTX3 22 3P 18A (AC-3) 1но1нз =48В | 1 | ШТ | 3808.4146
416104 | Конт.CTX3 3P 18A 1но1нз ~110V | Контактор CTX3 22 3P 18A (AC-3) 1но1нз ~110В | 1 | ШТ | 2929.5506
416106 | Конт.CTX3 3P 18A 1но1нз ~230V | Контактор CTX3 22 3P 18A 1но1нз ~230В | 1 | ШТ | 2929.5506 | 0.364 | 0.00037094 | 48 | 84 | 92 |  | 3245064161060
416108 | Конт.CTX3 3P 18A 1но1нз ~380V | Контактор CTX3 22 3P 18A 1но1нз ~380В | 1 | ШТ | 2929.5506 | 0.371 | 0.00035071 | 47 | 82 | 91
416109 | Конт.CTX3 3P 18A 1но1нз ~415V | Контактор CTX3 22 3P 18A 1но1нз ~415В | 1 | ШТ | 3076.024 | 0.367 | 0.0005775 | 275 | 60 | 35
416110 | Конт.CTX3 3P 22A 1но1нз ~24V | Контактор CTX3 22 3P 22A 1но1нз ~24В | 1 | ШТ | 4024.4254 | 0.371 | 0.00038595 | 83 | 93 | 50 |  | 3245064161107
416111 | Конт.CTX3 3P 22A 1но1нз =24V | Контактор CTX3 22 3P 22A 1но1нз =24В | 1 | ШТ | 5231.7542 | 0.498 | 0.00042993 | 49 | 82 | 107 |  | 3245064161114
416112 | Конт.CTX3 3P 22A 1но1нз ~48V | Контактор CTX3 22 3P 22A (AC-3) 1но1нз ~48В | 1 | ШТ | 4024.4254
416113 | Конт.CTX3 3P 22A 1но1нз =48V | Контактор CTX3 22 3P 22A (AC-3) 1но1нз =48В | 1 | ШТ | 5231.7542
416114 | Конт.CTX3 3P 22A 1но1нз ~110V | Контактор CTX3 22 3P 22A (AC-3) 1но1нз ~110В | 1 | ШТ | 4024.4254
416116 | Конт.CTX3 3P 22A 1но1нз ~230V | Контактор CTX3 22 3P 22A 1но1нз ~230В | 1 | ШТ | 4024.4254 | 0.361 | 0.000391 | 85 | 92 | 50 |  | 3245064161169
416118 | Конт.CTX3 3P 22A 1но1нз ~380V | Контактор CTX3 22 3P 22A 1но1нз ~380В | 1 | ШТ | 4024.4254 | 0.371 | 0.00035071 | 47 | 82 | 91
416119 | Конт.CTX3 3P 22A 1но1нз ~415V | Контактор CTX3 22 3P 22A 1но1нз ~415В | 1 | ШТ | 4225.6508 | 0.366 | 0.00037823 | 83 | 93 | 49
416120 | Конт.CTX3 3P 32A 2но2нз ~24V | Контактор CTX3 40 3P 32A (AC-3) 2но2нз ~24В | 1 | ШТ | 5918.2782
416121 | Конт.CTX3 3P 32A 2но2нз =24V | Контактор CTX3 40 3P 32A 2но2нз =24В | 1 | ШТ | 7693.7652 | 0.762 | 0.00078638 | 72 | 86 | 127 |  | 3245064161213
416122 | Конт.CTX3 3P 32A 2но2нз ~48V | Контактор CTX3 40 3P 32A (AC-3) 2но2нз ~48В | 1 | ШТ | 5918.2782
416123 | Конт.CTX3 3P 32A 2но2нз =48V | Контактор CTX3 40 3P 32A (AC-3) 2но2нз =48В | 1 | ШТ | 7693.7652
416124 | Конт.CTX3 3P 32A 2но2нз ~110V | Контактор CTX3 40 3P 32A (AC-3) 2но2нз ~110В | 1 | ШТ | 5918.2782
416126 | Конт.CTX3 3P 32A 2но2нз ~230V | Контактор CTX3 40 3P 32A 2но2нз ~230В | 1 | ШТ | 5918.2782 | 0.571 | 0.0006675 | 75 | 89 | 100 |  | 3245064161268
416128 | Конт.CTX3 3P 32A 2но2нз ~380V | Контактор CTX3 40 3P 32A 2но2нз ~380В | 1 | ШТ | 5918.2782 | 0.567 | 0.0006952 | 88 | 79 | 100
416129 | Конт.CTX3 3P 32A 2но2нз ~415V | Контактор CTX3 40 3P 32A (AC-3) 2но2нз ~415В | 1 | ШТ | 6214.1868
416130 | Конт.CTX3 3P 40A 2но2нз ~24V | Контактор CTX3 40 3P 40A (AC-3) 2но2нз ~24В | 1 | ШТ | 6953.976
416131 | Конт.CTX3 3P 40A 2но2нз =24V | Контактор CTX3 40 3P 40A 2но2нз =24В | 1 | ШТ | 9040.1688 | 0.769 | 0.0008382 | 75 | 88 | 127 |  | 3245064161312
416132 | Конт.CTX3 3P 40A 2но2нз ~48V | Контактор CTX3 40 3P 40A (AC-3) 2но2нз ~48В | 1 | ШТ | 6953.976
416133 | Конт.CTX3 3P 40A 2но2нз =48V | Контактор CTX3 40 3P 40A (AC-3) 2но2нз =48В | 1 | ШТ | 9040.1688
416134 | Конт.CTX3 3P 40A 2но2нз ~110V | Контактор CTX3 40 3P 40A (AC-3) 2но2нз ~110В | 1 | ШТ | 6953.976
416136 | Конт.CTX3 3P 40A 2но2нз ~230V | Контактор CTX3 40 3P 40A 2но2нз ~230В | 1 | ШТ | 6953.976 | 0.572 | 0.000675 | 75 | 90 | 100 |  | 3245064161367
416138 | Конт.CTX3 3P 40A 2но2нз ~380V | Контактор CTX3 40 3P 40A 2но2нз ~380В | 1 | ШТ | 6953.976 | 0.572 | 0.0006764 | 76 | 89 | 100
416139 | Конт.CTX3 3P 40A 2но2нз ~415V | Контактор CTX3 40 3P 40A (AC-3) 2но2нз ~415В | 1 | ШТ | 7301.6748
416140 | Конт.CTX3 3P 50A 2но2нз ~24V | Контактор CTX3 65 3P 50A (AC-3) 2но2нз ~24В | 1 | ШТ | 7309.0734
416141 | Конт.CTX3 3P 50A 2но2нз =24V | Контактор CTX3 65 3P 50A 2но2нз =24В | 1 | ШТ | 9501.7966 | 1.193 | 0.0015785 | 87 | 112 | 162 |  | 3245064161411
416142 | Конт.CTX3 3P 50A 2но2нз ~48V | Контактор CTX3 65 3P 50A (AC-3) 2но2нз ~48В | 1 | ШТ | 7309.0734
416143 | Конт.CTX3 3P 50A 2но2нз =48V | Контактор CTX3 65 3P 50A (AC-3) 2но2нз =48В | 1 | ШТ | 9501.7966
416144 | Конт.CTX3 3P 50A 2но2нз ~110V | Контактор CTX3 65 3P 50A 2но2нз ~110В | 1 | ШТ | 7309.0734 | 0.897 | 0.0010884 | 113 | 112 | 86 |  | 3245064161442
416146 | Конт.CTX3 3P 50A 2но2нз ~230V | Контактор CTX3 65 3P 50A 2но2нз ~230В | 1 | ШТ | 7309.0734 | 0.909 | 0.0013748 | 90 | 114 | 134 |  | 3245064161466
416148 | Конт.CTX3 3P 50A 2но2нз ~380V | Контактор CTX3 65 3P 50A 2но2нз ~380В | 1 | ШТ | 7309.0734 | 0.896 | 0.0012778 | 88 | 110 | 132
416149 | Конт.CTX3 3P 50A 2но2нз ~415V | Контактор CTX3 65 3P 50A (AC-3) 2но2нз ~415В | 1 | ШТ | 7674.5312
416150 | Конт.CTX3 т\з.3P50A2но2нз ~24V | Контактор CTX3 65 3P 50A (AC-3) 2но2нз ~24В | 1 | ШТ | 7309.0734
416151 | Конт.CTX3 т\з.3P50A2но2нз=24V | Контактор CTX3 65 3P 50A 2но2нз =24В | 1 | ШТ | 9501.7966 | 1.256 | 0.0015785 | 87 | 112 | 162 |  | 3245064161510
416152 | Конт.CTX3 т\з.3P50A2но2нз~48V | Контактор CTX3 65 3P 50A (AC-3) 2но2нз ~48В | 1 | ШТ | 7309.0734
416153 | Конт.CTX3 т\з.3P50A2но2нз =48V | Контактор CTX3 65 3P 50A (AC-3) 2но2нз =48В | 1 | ШТ | 9501.7966
416154 | Конт.CTX3 т\з.3P50A2но2нз~110V | Контактор CTX3 65 3P 50A (AC-3) 2но2нз ~110В | 1 | ШТ | 7309.0734
416156 | Конт.CTX3 т\з.3P50A2но2нз~230V | Контактор CTX3 65 3P 50A 2но2н з ~230В | 1 | ШТ | 7309.0734 | 0.967 | 0.0013089 | 88 | 111 | 134 |  | 3245064161565
416158 | Конт.CTX3 т\з.3P50A2но2нз~380V | Контактор CTX3 65 3P 50A (AC-3) 2но2нз ~380В | 1 | ШТ | 7309.0734
416159 | Конт.CTX3 т\з.3P50A2но2нз~415V | Контактор CTX3 65 3P 50A (AC-3) 2но2нз ~415В | 1 | ШТ | 7674.5312
416160 | Конт.CTX3 3P 65A 2но2нз ~24V | Контактор CTX3 65 3P 65A (AC-3) 2но2нз ~24В | 1 | ШТ | 8655.477
416161 | Конт.CTX3 3P 65A 2но2нз =24V | Контактор CTX3 65 3P 65A 2но2нз =24В | 1 | ШТ | 11252.126 | 1.202 | 0.0015796 | 86 | 112 | 164 |  | 3245064161619
416162 | Конт.CTX3 3P 65A 2но2нз 48V | Контактор CTX3 65 3P 65A (AC-3) 2но2нз 48В | 1 | ШТ | 8655.477
416163 | Конт.CTX3 3P 65A 2но2нз =48V | Контактор CTX3 65 3P 65A (AC-3) 2но2нз =48В | 1 | ШТ | 11252.126
416164 | Конт.CTX3 3P 65A 2но2нз ~110V | Контактор CTX3 65 3P 65A (AC-3) 2но2нз ~110В | 1 | ШТ | 8655.477
416166 | Конт.CTX3 3P 65A 2но2нз ~230V | Контактор CTX3 65 3P 65A 2но2нз ~230В | 1 | ШТ | 8655.477 | 0.922 | 0.0013387 | 90 | 111 | 134 |  | 3245064161664
416168 | Конт.CTX3 3P 65A 2но2нз ~380V | Контактор CTX3 65 3P 65A 2но2нз ~380В | 1 | ШТ | 8655.477 | 0.912 | 0.0012618 | 86 | 112 | 131
416169 | Конт.CTX3 3P 65A 2но2нз ~415V | Контактор CTX3 65 3P 65A 2но2нз ~415В | 1 | ШТ | 9088.2538 | 0.917 | 0.0013608 | 90 | 112 | 135
416170 | Конт.CTX3т\з.3P65A2но2нз ~24V | Контактор CTX3 65 3P 65A (AC-3) 2но2нз ~24В | 1 | ШТ | 8655.477
416171 | Конт.CTX3т\з.3P65A2но2нз =24V | Контактор CTX3 65 3P 65A (AC-3) 2но2нз =24В | 1 | ШТ | 11252.126
416172 | Конт.CTX3т\з.3P65A2но2нз ~48V | Контактор CTX3 65 3P 65A (AC-3) 2но2нз ~48В | 1 | ШТ | 8655.477
416173 | Конт.CTX3т\з.3P65A2но2нз =48V | Контактор CTX3 65 3P 65A (AC-3) 2но2нз =48В | 1 | ШТ | 11252.126
416174 | Конт.CTX3т\з.3P65A2но2нз ~110V | Контактор CTX3 65 3P 65A (AC-3) 2но2нз ~110В | 1 | ШТ | 8655.477
416176 | Конт.CTX3т\з.3P65A2но2нз ~230V | Контактор CTX3 65 3P 65A 2но2нз ~230В | 1 | ШТ | 8655.477 | 0.98 | 0.0013057 | 87 | 112 | 134 |  | 3245064161763
416178 | Конт.CTX3т\з.3P65A2но2нз ~380V | Контактор CTX3 65 3P 65A (AC-3) 2но2нз ~380В | 1 | ШТ | 8655.477
416179 | Конт.CTX3т\з.3P65A2но2нз ~415V | Контактор CTX3 65 3P 65A (AC-3) 2но2нз ~415В | 1 | ШТ | 9088.2538
416180 | Конт.CTX3 3P 75A 2но2нз ~24V | Контактор CTX3 100 3P 75A (AC-3) 2но2нз ~24В | 1 | ШТ | 11540.6478
416181 | Конт.CTX3 3P 75A 2но2нз =24V | Контактор CTX3 100 3P 75A (AC-3) 2но2нз =24В | 1 | ШТ | 15002.8386
416182 | Конт.CTX3 3P 75A 2но2нз ~48V | Контактор CTX3 100 3P 75A (AC-3) 2но2нз ~48В | 1 | ШТ | 11540.6478
416183 | Конт.CTX3 3P 75A 2но2нз =48V | Контактор CTX3 100 3P 75A (AC-3) 2но2нз =48В | 1 | ШТ | 15002.8386
416184 | Конт.CTX3 3P 75A 2но2нз ~110V | Контактор CTX3 100 3P 75A (AC-3) 2но2нз ~110В | 1 | ШТ | 11540.6478
416186 | Конт.CTX3 3P 75A 2но2нз ~230V | Контактор CTX3 100 3P 75A 2но2нз ~230В | 1 | ШТ | 11540.6478 | 1.672 | 0.0021528 | 101 | 147 | 145 |  | 3245064161862
416188 | Конт.CTX3 3P 75A 2но2нз ~380V | Контактор CTX3 100 3P 75A 2но2нз ~380В | 1 | ШТ | 11540.6478 | 1.668 | 0.002146 | 100 | 148 | 145
416189 | Конт.CTX3 3P 75A 2но2нз ~415V | Контактор CTX3 100 3P 75A (AC-3) 2но2нз ~415В | 1 | ШТ | 12117.6796
416190 | Конт.CTX3т\з.3P75A2но2нз ~24V | Контактор CTX3 100 3P 75A (AC-3) 2но2нз ~24В | 1 | ШТ | 11540.6478
416191 | Конт.CTX3т\з.3P75A2но2нз =24V | Контактор CTX3 100 3P 75A (AC-3) 2но2нз =24В | 1 | ШТ | 15002.8386
416192 | Конт.CTX3т\з.3P75A2но2нз ~48V | Контактор CTX3 100 3P 75A (AC-3) 2но2нз ~48В | 1 | ШТ | 11540.6478
416193 | Конт.CTX3т\з.3P75A2но2нз =48V | Контактор CTX3 100 3P 75A (AC-3) 2но2нз =48В | 1 | ШТ | 15002.8386
416194 | Конт.CTX3т\з.3P75A2но2нз ~110V | Контактор CTX3 100 3P 75A (AC-3) 2но2нз ~110В | 1 | ШТ | 11540.6478
416196 | Конт.CTX3т\з.3P75A2но2нз ~230V | Контактор CTX3 100 3P 75A 2но2нз ~230В | 1 | ШТ | 11540.6478 | 1.727 | 0.002205 | 100 | 150 | 147 |  | 3245064161961
416198 | Конт.CTX3т\з.3P75A2но2нз ~380V | Контактор CTX3 100 3P 75A 2но2нз ~380В | 1 | ШТ | 11540.6478 | 1.725 | 0.002146 | 100 | 148 | 145
416199 | Конт.CTX3т\з.3P75A2но2нз ~415V | Контактор CTX3 100 3P 75A (AC-3) 2но2нз ~415В | 1 | ШТ | 12117.6796
416200 | Конт.CTX3 3P 85A 2но2нз ~24V | Контактор CTX3 100 3P 85A (AC-3) 2но2нз ~24В | 1 | ШТ | 19234.4012
416201 | Конт.CTX3 3P 85A 2но2нз =24V | Контактор CTX3 100 3P 85A (AC-3) 2но2нз =24В | 1 | ШТ | 25004.731
416202 | Конт.CTX3 3P 85A 2но2нз ~48V | Контактор CTX3 100 3P 85A (AC-3) 2но2нз ~48В | 1 | ШТ | 19234.4012
416203 | Конт.CTX3 3P 85A 2но2нз =48V | Контактор CTX3 100 3P 85A (AC-3) 2но2нз =48В | 1 | ШТ | 25004.731
416204 | Конт.CTX3 3P 85A 2но2нз ~110V | Контактор CTX3 100 3P 85A (AC-3) 2но2нз ~110В | 1 | ШТ | 19234.4012
416206 | Конт.CTX3 3P 85A 2но2нз ~230V | Контактор CTX3 100 3P 85A 2но2нз ~230В | 1 | ШТ | 19234.4012 | 1.676 | 0.0021528 | 101 | 147 | 145 |  | 3245064162067
416208 | Конт.CTX3 3P 85A 2но2нз ~380V | Контактор CTX3 100 3P 85A (AC-3) 2но2нз ~380В | 1 | ШТ | 19234.4012
416209 | Конт.CTX3 3P 85A 2но2нз ~415V | Контактор CTX3 100 3P 85A 2но2нз ~415В | 1 | ШТ | 20196.1248 | 1.684 | 0.0021312 | 100 | 148 | 144
416210 | Конт.CTX3т\з.3P85A2но2нз ~24V | Контактор CTX3 100 3P 85A (AC-3) 2но2нз ~24В | 1 | ШТ | 19234.4012
416211 | Конт.CTX3т\з.3P85A2но2нз =24V | Контактор CTX3 100 3P 85A (AC-3) 2но2нз =24В | 1 | ШТ | 25004.731
416212 | Конт.CTX3т\з.3P85A2но2нз ~48V | Контактор CTX3 100 3P 85A (AC-3) 2но2нз ~48В | 1 | ШТ | 19234.4012
416213 | Конт.CTX3т\з.3P85A2но2нз =48V | Контактор CTX3 100 3P 85A (AC-3) 2но2нз =48В | 1 | ШТ | 25004.731
416214 | Конт.CTX3т\з.3P85A2но2нз ~110V | Контактор CTX3 100 3P 85A (AC-3) 2но2нз ~110В | 1 | ШТ | 19234.4012
416216 | Конт.CTX3т\з.3P85A2но2нз ~230V | Контактор CTX3 100 3P 85A 2но2нз ~230В | 1 | ШТ | 19234.4012 | 1.723 | 0.0021528 | 101 | 147 | 145 |  | 3245064162166
416218 | Конт.CTX3т\з.3P85A2но2нз ~380V | Контактор CTX3 100 3P 85A (AC-3) 2но2нз ~380В | 1 | ШТ | 19234.4012
416219 | Конт.CTX3т\з.3P85A2но2нз ~415V | Контактор CTX3 100 3P 85A 2но2нз ~415В | 1 | ШТ | 20196.1248 | 1.73 | 0.0021528 | 101 | 147 | 145
416220 | Конт.CTX3 3P 100A 2но2нз ~24V | Контактор CTX3 100 3P 100A 2но2нз ~24В | 1 | ШТ | 21009.9 | 1.679 | 0.0021756 | 100 | 148 | 147
416221 | Конт.CTX3 3P 100A 2но2нз =24V | Контактор CTX3 100 3P 100A (AC-3) 2но2нз =24В | 1 | ШТ | 27312.8582 | 2.631 | 0.0027289 | 102 | 147 | 182
416222 | Конт.CTX3 3P 100A 2но2нз ~48V | Контактор CTX3 100 3P 100A (AC-3) 2но2нз ~48В | 1 | ШТ | 21009.9
416223 | Конт.CTX3 3P 100A 2но2нз =48V | Контактор CTX3 100 3P 100A (AC-3) 2но2нз =48В | 1 | ШТ | 27312.8582
416224 | Конт.CTX3 3P 100A 2но2нз~110V | Контактор CTX3 100 3P 100A (AC-3) 2но2нз ~110В | 1 | ШТ | 21009.9
416226 | Конт.CTX3 3P 100A 2но2нз~230V | Контактор CTX3 100 3P 100A 2но2нз ~230В | 1 | ШТ | 21009.9 | 1.677 | 0.0021528 | 101 | 147 | 145 |  | 3245064162265
416228 | Конт.CTX3 3P 100A 2но2нз~380V | Контактор CTX3 100 3P 100A 2но2нз ~380В | 1 | ШТ | 21009.9 | 1.68 | 0.002146 | 100 | 148 | 145
416229 | Конт.CTX3 3P 100A 2но2нз~415V | Контактор CTX3 100 3P 100A (AC-3) 2но2нз ~415В | 1 | ШТ | 22060.3832
416230 | Конт.CTX3т\з.3P100A2но2нз ~24V | Контактор CTX3 100 3P 100A (AC-3) 2но2нз ~24В | 1 | ШТ | 21009.9
416231 | Конт.CTX3т\з.3P100A2но2нз=24V | Контактор CTX3 100 3P 100A (AC-3) 2но2нз =24В | 1 | ШТ | 27312.8582
416232 | Конт.CTX3т\з.3P100A2но2нз ~48V | Контактор CTX3 100 3P 100A (AC-3) 2но2нз ~48В | 1 | ШТ | 21009.9
416233 | Конт.CTX3т\з.3P100A2но2нз=48V | Контактор CTX3 100 3P 100A (AC-3) 2но2нз =48В | 1 | ШТ | 27312.8582
416234 | Конт.CTX3т\з.3P100A2но2нз~110V | Контактор CTX3 100 3P 100A (AC-3) 2но2нз ~110В | 1 | ШТ | 21009.9
416236 | Конт.CTX3т\з.3P100A2но2нз~230V | Контактор CTX3 100 3P 100A2но2нз ~230В | 1 | ШТ | 21009.9 | 1.73 | 0.0021528 | 101 | 147 | 145 |  | 3245064162364
416238 | Конт.CTX3т\з.3P100A2но2нз~380V | Контактор CTX3 100 3P 100A (AC-3) 2но2нз ~380В | 1 | ШТ | 21009.9
416239 | Конт.CTX3т\з.3P100A2но2нз~415V | Контактор CTX3 100 3P 100A (AC-3) 2но2нз ~415В | 1 | ШТ | 22060.3832
416240 | Конт.CTX3 3P 130A 2но2нз ~24V | Контактор CTX3 150 3P 130A (AC-3) 2но2нз ~24В | 1 | ШТ | 24767.9994
416241 | Конт.CTX3 3P 130A 2но2нз=24V | Контактор CTX3 150 3P 130A (AC-3) 2но2нз =24В | 1 | ШТ | 32198.4004
416242 | Конт.CTX3 3P 130A 2но2нз ~48V | Контактор CTX3 150 3P 130A (AC-3) 2но2нз ~48В | 1 | ШТ | 24767.9994
416243 | Конт.CTX3 3P 130A 2но2нз=48V | Контактор CTX3 150 3P 130A (AC-3) 2но2нз =48В | 1 | ШТ | 32198.4004
416246 | Конт.CTX3 3P 130A 2но2нз~230V | Контактор CTX3 150 3P 130A 2но2нз ~230В | 1 | ШТ | 24767.9994 | 2.263 | 0.0029612 | 124 | 167 | 143 |  | 3245064162463
416249 | Конт.CTX3 3P 130A 2но2нз~415V | Контактор CTX3 150 3P 130A (AC-3) 2но2нз ~415В | 1 | ШТ | 26006.4094
416250 | Конт.CTX3т\з.3P130A2но2нз ~24V | Контактор CTX3 150 3P 130A (AC-3) 2но2нз ~24В | 1 | ШТ | 24767.9994
416251 | Конт.CTX3т\з.3P130A2но2нз=24V | Контактор CTX3 150 3P 130A (AC-3) 2но2нз =24В | 1 | ШТ | 32198.4004
416252 | Конт.CTX3т\з.3P130A2но2нз ~48V | Контактор CTX3 150 3P 130A (AC-3) 2но2нз ~48В | 1 | ШТ | 24767.9994
416253 | Конт.CTX3т\з.3P130A2но2нз=48V | Контактор CTX3 150 3P 130A (AC-3) 2но2нз =48В | 1 | ШТ | 32198.4004
416256 | Конт.CTX3т\з.3P130A2но2нз~230V | Контактор CTX3 150 3P 130A 2но2нз ~230В | 1 | ШТ | 24767.9994 | 2.452 | 0.0029612 | 124 | 167 | 143 |  | 3245064162562
416259 | Конт.CTX3т\з.3P130A2но2нз~415V | Контактор CTX3 150 3P 130A (AC-3) 2но2нз ~415В | 1 | ШТ | 26006.4094
416260 | Конт.CTX3 3P 150A 2но2нз ~24V | Контактор CTX3 150 3P 150A (AC-3) 2но2нз ~24В | 1 | ШТ | 24767.9994
416261 | Конт.CTX3 3P 150A 2но2нз =24V | Контактор CTX3 150 3P 150A (AC-3) 2но2нз =24В | 1 | ШТ | 32198.4004
416262 | Конт.CTX3 3P 150A 2но2нз ~48V | Контактор CTX3 150 3P 150A (AC-3) 2но2нз ~48В | 1 | ШТ | 24767.9994
416263 | Конт.CTX3 3P 150A 2но2нз =48V | Контактор CTX3 150 3P 150A (AC-3) 2но2нз =48В | 1 | ШТ | 32198.4004
416266 | Конт.CTX3 3P 150A 2но2нз~230V | Контактор CTX3 150 3P 150A 2но2нз ~230В | 1 | ШТ | 24767.9994 | 2.275 | 0.0030088 | 125 | 166 | 145 |  | 3245064162661
416269 | Конт.CTX3 3P 150A 2но2нз~415V | Контактор CTX3 150 3P 150A (AC-3) 2но2нз ~415В | 1 | ШТ | 26006.4094
416270 | Конт.CTX3т\з.3P150A2но2нз ~24V | Контактор CTX3 150 3P 150A (AC-3) 2но2нз ~24В | 1 | ШТ | 24767.9994
416271 | Конт.CTX3т\з.3P150A2но2нз=24V | Контактор CTX3 150 3P 150A (AC-3) 2но2нз =24В | 1 | ШТ | 32198.4004
416272 | Конт.CTX3т\з.3P150A2но2нз ~48V | Контактор CTX3 150 3P 150A (AC-3) 2но2нз ~48В | 1 | ШТ | 24767.9994
416273 | Конт.CTX3т\з.3P150A2но2нз=48V | Контактор CTX3 150 3P 150A (AC-3) 2но2нз =48В | 1 | ШТ | 32198.4004
416276 | Конт.CTX3т\з.3P150A2но2нз~230V | Контактор CTX3 150 3P 150A 2но2нз ~230В | 1 | ШТ | 24767.9994 | 2.462 | 0.0030478 | 125 | 167 | 146 |  | 3245064162760
416279 | Конт.CTX3т\з.3P150A2но2нз~415V | Контактор CTX3 150 3P 150A (AC-3) 2но2нз ~415В | 1 | ШТ | 26006.4094
416280 | Конт.CTX3 3P 185A 24V ~/= | Контактор CTX3 225 3P 185A (AC-3) 2но2нз 24В ~/= | 1 | ШТ | 34621.9434
416282 | Конт.CTX3 3P 185A 48V ~/= | Контактор CTX3 225 3P 185A (AC-3) 2но2нз 48В ~/= | 1 | ШТ | 34621.9434
416286 | Конт.CTX3 3P 185A 100-240V~/= | Контактор CTX3 225 3P 185A 100...240В~/= | 1 | ШТ | 34621.9434 | 5.674 | 0.012482 | 178 | 275 | 255 |  | 3245064162869
416289 | Конт.CTX3 3P 185A 380V-450V | Контактор CTX3 225 3P 185A (AC-3) 2но2нз 380В-450В ~ | 1 | ШТ | 34621.9434 | 5.586 | 0.012482 | 178 | 275 | 255
416290 | Конт.CTX3 3P 225A 24V ~/= | Контактор CTX3 225 3P 225A (AC-3) 2но2нз 24В ~/= | 1 | ШТ | 43277.4204
416292 | Конт.CTX3 3P 225A 48V ~/= | Контактор CTX3 225 3P 225A (AC-3) 2но2нз 48В ~/= | 1 | ШТ | 43277.4204
416296 | Конт.CTX3 3P 225A 100-240V~/= | Контактор CTX3 225 3P 225A 100...240В~/= | 1 | ШТ | 43277.4204 | 5.695 | 0.012224 | 175 | 275 | 254 |  | 3245064162968
416299 | Конт.CTX3 3P 225A 380V-450V ~ | Контактор CTX3 225 3P 225A (AC-3) 2но2нз 380В-450В ~ | 1 | ШТ | 43277.4204
416306 | Конт.CTX3 3P 265A 100-240V~/= | Контактор CTX3 400 3P 265A 100...240В~/= | 1 | ШТ | 51932.9092 | 9.491 | 0.017629 | 205 | 315 | 273 |  | 3245064163064
416309 | Конт.CTX3 3P 265A 380V-450V ~ | Контактор CTX3 400 3P 265A (AC-3) 2но2нз 380В-450В ~ | 1 | ШТ | 51932.9092
416316 | Конт.CTX3 3P 330A 100-240V~/= | Контактор CTX3 400 3P 330A 100...240В~/= | 1 | ШТ | 54768.815 | 9.47 | 0.01754 | 205 | 310 | 276 |  | 3245064163163
416319 | Конт.CTX3 3P 330A 380V-450V ~ | Контактор CTX3 400 3P 330A (AC-3) 2но2нз 380В-450В ~ | 1 | ШТ | 54768.815
416326 | Конт.CTX3 3P 400A 100-240V~/= | Контактор CTX3 400 3P 400A 100...240В~/= | 1 | ШТ | 63103.1904 | 9.462 | 0.017694 | 205 | 315 | 274 |  | 3245064163262
416329 | Конт.CTX3 3P 400A 380V-450V ~ | Контактор CTX3 400 3P 400A (AC-3) 2но2нз 380В-450В ~ | 1 | ШТ | 69243.875
416336 | Конт.CTX3 3P 500A 200-240V~/= | Контактор CTX3 800 3P 500A 200...240В~/= | 1 | ШТ | 112521.2954 | 22.897 | 0.031956 | 325 | 345 | 285 |  | 3245064163361
416339 | Конт.CTX3 3P 500A 380V-450V ~ | Контактор CTX3 800 3P 500A (AC-3) 2но2нз 380В-450В ~ | 1 | ШТ | 112521.2954
416346 | Конт.CTX3 3P 630A 200-240V~/= | Контактор CTX3 800 3P 630A 200...240В~/= | 1 | ШТ | 151225.024 | 22.843 | 0.031619 | 325 | 345 | 282 |  | 3245064163460
416349 | Конт.CTX3 3P 630A 380V-450V ~ | Контактор CTX3 800 3P 630A (AC-3) 2но2нз 380В-450В ~ | 1 | ШТ | 164454.2046
416356 | Конт.CTX3 3P 800A 200-240V~/= | Контактор CTX3 800 3P 800A 200...240В~/= | 1 | ШТ | 199076.1362 | 22.932 | 0.031956 | 325 | 345 | 285 |  | 3245064163569
416359 | Конт.CTX3 3P 800A 380V-450V ~ | Контактор CTX3 800 3P 800A (AC-3) 2но2нз 380В-450В ~ | 1 | ШТ | 199076.1362
416426 | Конт.CTX3 4P 40A ~230V | Контактор CTX3 4P 40A ~230В | 1 | ШТ | 7649.3854 | 0.4 | 0.0003735 | 50 | 83 | 90 |  | 3245064164269
416436 | Конт.CTX3 4P 60A ~230V | Контактор CTX3 4P 60A ~230В | 1 | ШТ | 9521.0306 | 0.49 | 0.00050813 | 61 | 85 | 98 |  | 3245064164368
416446 | Конт.CTX3 4P 100A ~230V | Контактор CTX3 4P 100A ~230В | 1 | ШТ | 23110.89 | 1.418 | 0.0017028 | 98 | 139 | 125 |  | 3245064164467
416456 | Конт.CTX3 4P 135A ~230V | Контактор CTX3 4P 135A ~230В | 1 | ШТ | 30271.9914 | 1.427 | 0.0016934 | 96 | 140 | 126 |  | 3245064164566
416466 | Конт.CTX3 4P 165A 100-240V~/= | Контактор CTX3 4P 155A 100...240В~/= | 1 | ШТ | 33852.5598 | 6.496 | 0.014988 | 217 | 273 | 253 |  | 3245064164665
416476 | Конт.CTX3 4P 250A 100-240V~/= | Контактор CTX3 4P 200A 100...240В~/= | 1 | ШТ | 42315.6968 | 6.521 | 0.014959 | 215 | 275 | 253 |  | 3245064164764
416486 | Конт.CTX3 4P 330A 100-240V~/= | Контактор CTX3 4P 260A 100...240В~/= | 1 | ШТ | 52894.621 | 6.713 | 0.015217 | 217 | 275 | 255 |  | 3245064164863
416496 | Конт.CTX3 4P 420A 100-240V~/= | Контактор CTX3 4P 350A 100...240В~/= | 1 | ШТ | 84631.3936 | 11.215 | 0.022071 | 249 | 320 | 277 |  | 3245064164962
416506 | Конт.CTX3 4P 500A 100-240V~/= | Контактор CTX3 400 4P 500A (AC-1) 2но2нз 100-240В~/= | 1 | ШТ | 126947.0904
416516 | Конт.CTX3 4P 750A 200-240V~/= | Контактор CTX3 630 4P 750А (AC-1) 2но2нз 200-240В~/= | 1 | ШТ | 179841.7232
416526 | Конт.CTX3 4P 900A 200-240V~/= | Контактор CTX3 800 4P 900A (AC-1) 2но2нз 200-240В~/= | 1 | ШТ | 243315.2684
416546 | CTX3 катушка габ.11 230V AC | Катушка 230В ~ для CTX3 4P 22/40 | 3 | ШТ | 2692.819
416556 | CTX3 катушка габ.12 230V AC | Катушка 230В ~ для CTX3 4P 65/85 | 4 | ШТ | 5000.9462
416566 | CTX3 катушка13габ.100-240V ~/= | Катушка 100-240В ~/= для CTX3 4P 130/150/225 | 1 | ШТ | 22504.2638
416576 | CTX3 катушка14габ.100-240V ~/= | Катушка 100-240В ~/= для CTX3 4P 330/400 | 3 | ШТ | 44239.1322
416586 | CTX3 катушка15габ.200-240V ~/= | Катушка 200-240В ~/= для CTX3 4P 630/800 | 3 | ШТ | 67320.4278
416591 | Отдельн.крепл.RTX40 габ.2,3 | Основание для автономной установки RTX3 40 до 32 А | 1 | ШТ | 1111.1352 | 0.091 | 0.00049862 | 49 | 96 | 106 |  | 3245064165914
416592 | Отдельн.крепл.RTX40(40А)габ.3 | Основание для автономной установки RTX3 40-40A | 1 | ШТ | 1111.1352 | 0.095 | 0.00049392 | 49 | 96 | 105 |  | 3245064165921
416593 | Отдельн.крепл.RTX65 габ.4 винт | Основание для автономной установки RTX3 65 с винтовыми зажимами | 1 | ШТ | 1948.0856 | 0.148 | 0.00071456 | 58 | 110 | 112 |  | 3245064165938
416594 | Отдельн.крепл.RTX65 габ.4 заж. | Основание для автономной установки RTX3 65 с торцевыми зажимами | 1 | ШТ | 2337.7098 | 0.171 | 0.00071456 | 58 | 110 | 112 |  | 3245064165945
416595 | Отдельн.крепл.RTX100 г.5 винт | Основание для автономной установки RTX3 100 с винтовыми зажимами | 1 | ШТ | 2532.516 | 0.247 | 0.0011719 | 75 | 125 | 125 |  | 3245064165952
416596 | Отдельн.крепл.RTX100 г.5 заж. | Основание для автономной установки RTX3 100 с торцевыми зажимами | 1 | ШТ | 3039.0192 | 0.262 | 0.0011813 | 75 | 125 | 126 |  | 3245064165969
416597 | Отдельн.крепл. RTX150 г.5 винт | Основание для автономной установки RTX3 150 с винтовыми зажимами | 1 | ШТ | 3292.2708
416598 | Отдельн.крепл.RTX150 г.5 заж. | Основание для автономной установки RTX3 150 с торцевыми зажимами | 1 | ШТ | 3950.7226
416640 | RTX RELAY 0.1-0.16A S SZ2,3 | RTX3 40 Тепловое реле 0.1-0.16A для контакторов CTX3 3P 22/40 | 1 | ШТ | 2670.5642
416641 | RTX RELAY 0.16-0.25A S SZ2,3 | RTX3 40 Тепловое реле 0.16...0.25A для CTX3 22, CTX3 40 | 1 | ШТ | 2670.5642 | 0.175 | 0.00035568 | 48 | 78 | 95 |  | 3245064166416
416642 | RTX RELAY 0.25 - 0.4A S SZ2,3 | RTX3 40 Тепловое реле 0.25 ... 0.4A для CTX3 22, CTX3 40 | 1 | ШТ | 2670.5642 | 0.177 | 0.00035568 | 48 | 78 | 95 |  | 3245064166423
416643 | RTX RELAY 0.4-0.63A S SZ2,3 | RTX3 40 Тепловое реле 0.4...0.63A для CTX3 22, CTX3 40 | 1 | ШТ | 2670.5642 | 0.177 | 0.00036691 | 49 | 78 | 96 |  | 3245064166430
416644 | RTX RELAY 0.63-1.0A S SZ2,3 | RTX3 40 Тепловое реле 0.63...1.0A для CTX3 22, CTX3 40 | 1 | ШТ | 2670.5642 | 0.176 | 0.00037162 | 79 | 96 | 49 |  | 3245064166447
416645 | RTX RELAY 1.0-1.6A S SZ2,3 | RTX3 40 Тепловое реле 1.0...1.6A для CTX3 22, CTX3 40 | 1 | ШТ | 2670.5642 | 0.176 | 0.00037162 | 79 | 96 | 49 |  | 3245064166454
416646 | RTX RELAY 1.6-2.5A S SZ2,3 | RTX3 40 Тепловое реле 1.6...2.5A для CTX3 22, CTX3 40 | 1 | ШТ | 2670.5642 | 0.18 | 0.00037162 | 79 | 96 | 49 |  | 3245064166461
416647 | RTX RELAY 2.5-4.0A S SZ2,3 | RTX3 40 Тепловое реле 2.5...4.0A для CTX3 22, CTX3 40 | 1 | ШТ | 2670.5642 | 0.179 | 0.000388 | 80 | 97 | 50 |  | 3245064166478
416648 | RTX RELAY 4-6A S SZ2,3 | RTX3 40 Тепловое реле 4...6A для CTX3 22, CTX3 40 | 1 | ШТ | 2670.5642 | 0.178 | 0.00037162 | 79 | 96 | 49 |  | 3245064166485
416649 | RTX RELAY 5-8A S SZ2,3 | RTX3 40 Тепловое реле 5...8A для CTX3 22, CTX3 40 | 1 | ШТ | 2670.5642 | 0.182 | 0.00037162 | 79 | 96 | 49 |  | 3245064166492
416650 | RTX RELAY 6-9A S SZ2,3 | RTX3 40 Тепловое реле 6...9A для CTX3 22, CTX3 40 | 1 | ШТ | 2670.5642 | 0.182 | 0.00036774 | 49 | 79 | 95 |  | 3245064166508
416651 | RTX RELAY 7-10A S SZ2,3 | RTX3 40 Тепловое реле 7...10A для CTX3 22, CTX3 40 | 1 | ШТ | 2670.5642 | 0.182 | 0.00037162 | 79 | 96 | 49 |  | 3245064166515
416652 | RTX RELAY 9-13A S SZ2,3 | RTX3 40 Тепловое реле 9...13A для CTX3 22, CTX3 40 | 1 | ШТ | 2937.61 | 0.183 | 0.00037162 | 79 | 96 | 49 |  | 3245064166522
416653 | RTX RELAY 12-18A S SZ2,3 | RTX3 40 Тепловое реле 12...18A для CTX3 22, CTX3 40 | 1 | ШТ | 2937.61 | 0.186 | 0.00037162 | 79 | 96 | 49 |  | 3245064166539
416654 | RTX RELAY 16-22A S SZ2,3 | RTX3 40 Тепловое реле 16...22A для CTX3 22, CTX3 40 | 1 | ШТ | 2937.61 | 0.182 | 0.00037162 | 79 | 96 | 49 |  | 3245064166546
416655 | RTX RELAY 18-25A S SZ2,3 | RTX3 40 Тепловое реле 18...25A для CTX3 22, CTX3 40 | 1 | ШТ | 3204.6794 | 0.186 | 0.00036691 | 78 | 96 | 49 |  | 3245064166553
416656 | RTX RELAY 22-32A S SZ2,3 | RTX3 40 Тепловое реле 22...32A для CTX3 22, CTX3 40 | 1 | ШТ | 3204.6794 | 0.188 | 0.00036691 | 78 | 96 | 49 |  | 3245064166560
416657 | RTX RELAY 28-40A S SZ2,3 | RTX3 40 Тепловое реле 28...40A для CTX3 22, CTX3 40 | 1 | ШТ | 3204.6794 | 0.205 | 0.00036691 | 49 | 78 | 96 |  | 3245064166577
416660 | Р/тепл.RTX40 0.1-0.16A габ.2,3 | RTX3 40 Тепловое реле с дифференциальной защитой 0.1...0.16A для CTX3 22, CTX3 40 | 1 | ШТ | 3338.1964 | 0.177 | 0.00035568 | 48 | 78 | 95 |  | 3245064166607
416661 | Р/тепл.RTX40 0.16-0.25Aгаб.2,3 | RTX3 40 Тепловое реле с дифференциальной защитой 0.16...0.25A для CTX3 22, CTX3 40 | 1 | ШТ | 3338.1964 | 0.177 | 0.00035568 | 48 | 78 | 95 |  | 3245064166614
416662 | Р/тепл.RTX40 0.25-0.4A габ.2,3 | RTX3 40 Тепловое реле с дифференциальной защитой 0.25...0.4A для CTX3 22, CTX3 40 | 1 | ШТ | 3338.1964 | 0.177 | 0.00035568 | 48 | 78 | 95 |  | 3245064166621
416663 | Р/тепл.RTX40 0.4-0.63A габ.2,3 | RTX3 40 Тепловое реле с дифференциальной защитой 0.4...0.63A для CTX3 22, CTX3 40 | 1 | ШТ | 3338.1964 | 0.176 | 0.00036774 | 49 | 79 | 95 |  | 3245064166638
416664 | Р/тепл.RTX40 0.63-1.0A габ.2,3 | RTX3 40 Тепловое реле с дифференциальной защитой 0.63...1.0A для CTX3 22, CTX3 40 | 1 | ШТ | 3338.1964 | 0.178 | 0.00037162 | 79 | 96 | 49 |  | 3245064166645
416665 | Р/тепл.RTX40 1.0-1.6A габ.2,3 | RTX3 40 Тепловое реле с дифференциальной защитой 1.0...1.6A для CTX3 22, CTX3 40 | 1 | ШТ | 3338.1964 | 0.178 | 0.0003792 | 79 | 96 | 50 |  | 3245064166652
416666 | Р/тепл.RTX40 1.6-2.5A габ.2,3 | RTX3 40 Тепловое реле с дифференциальной защитой 1.6...2.5A для CTX3 22, CTX3 40 | 1 | ШТ | 3338.1964 | 0.179 | 0.00037162 | 79 | 96 | 49 |  | 3245064166669
416667 | Р/тепл.RTX40 2.5-4.0A габ.2,3 | RTX3 40 Тепловое реле с дифференциальной защитой 2.5...4.0A для CTX3 22, CTX3 40 | 1 | ШТ | 3338.1964 | 0.178 | 0.00036691 | 49 | 78 | 96 |  | 3245064166676
416668 | Р/тепл.RTX40 4-6A габ.2,3 | RTX3 40 Тепловое реле с дифференциальной защитой 4...6A для CTX3 22, CTX3 40 | 1 | ШТ | 3338.1964 | 0.18 | 0.00036691 | 49 | 78 | 96 |  | 3245064166683
416669 | Р/тепл.RTX40 5-8A габ.2,3 | RTX3 40 Тепловое реле с дифференциальной защитой 5...8A для CTX3 22, CTX3 40 | 1 | ШТ | 3338.1964 | 0.183 | 0.00035942 | 78 | 96 | 48 |  | 3245064166690
416670 | Р/тепл.RTX40 6-9A габ.2,3 | RTX3 40 Тепловое реле с дифференциальной защитой 6...9A для CTX3 22, CTX3 40 | 1 | ШТ | 3338.1964 | 0.181 | 0.00035568 | 48 | 78 | 95 |  | 3245064166706
416671 | Р/тепл.RTX40 7-10A габ.2,3 | RTX3 40 Тепловое реле с дифференциальной защитой 7...10A для CTX3 22, CTX3 40 | 1 | ШТ | 3338.1964 | 0.182 | 0.00036691 | 49 | 78 | 96 |  | 3245064166713
416672 | Р/тепл.RTX40 9-13A габ.2,3 | RTX3 40 Тепловое реле с дифференциальной защитой 9...13A для CTX3 22, CTX3 40 | 1 | ШТ | 3672.0184 | 0.184 | 0.00037162 | 79 | 96 | 49 |  | 3245064166720
416673 | Р/тепл.RTX40 12-18A габ.2,3 | RTX3 40 Тепловое реле с дифференциальной защитой 12...18A для CTX3 22, CTX3 40 | 1 | ШТ | 3672.0184 | 0.186 | 0.00037162 | 79 | 96 | 49 |  | 3245064166737
416674 | Р/тепл.RTX40 16-22A габ.2,3 | RTX3 40 Тепловое реле с дифференциальной защитой 16...22A для CTX3 22, CTX3 40 | 1 | ШТ | 3672.0184 | 0.184 | 0.00037162 | 79 | 96 | 49 |  | 3245064166744
416675 | Р/тепл.RTX40 18-25A габ.2,3 | RTX3 40 Тепловое реле с дифференциальной защитой 18...25A для CTX3 22, CTX3 40 | 1 | ШТ | 4005.8404 | 0.187 | 0.00038 | 80 | 95 | 50 |  | 3245064166751
416676 | Р/тепл.RTX40 22-32A габ.2,3 | RTX3 40 Тепловое реле с дифференциальной защитой 22...32A для CTX3 22, CTX3 40 | 1 | ШТ | 4005.8404 | 0.19 | 0.00037162 | 79 | 96 | 49 |  | 3245064166768
416677 | Р/тепл.RTX40 28-40A габ.2,3 | RTX3 40 Тепловое реле с дифференциальной защитой 28...40A для CTX3 22, CTX3 40 | 1 | ШТ | 4005.8404 | 0.205 | 0.00036691 | 49 | 78 | 96 |  | 3245064166775
416683 | RTX Р/тепл. 9-13A S SZ4 | RTX3 65 Тепловое реле 9-13A для контакторов CTX3 3P 65 | 1 | ШТ | 4112.6658
416684 | RTX Р/тепл. 12-18A S SZ4 | RTX3 65 Тепловое реле 12-18A для контакторов CTX3 3P 65 | 1 | ШТ | 4112.6658
416685 | RTX Р/тепл. 16-22A S SZ4 | RTX3 65 Тепловое реле 16-22A для контакторов CTX3 3P 65 | 1 | ШТ | 4112.6658
416686 | RTX Р/тепл. 18-25A S SZ4 | RTX3 65 Тепловое реле 18-25A для контакторов CTX3 3P 65 | 1 | ШТ | 4486.5488
416687 | RTX Р/тепл. 24-36A S SZ4 | RTX3 65 Тепловое реле 24-36A для контакторов CTX3 3P 65 | 1 | ШТ | 4486.5488
416688 | RTX Р/тепл. 28-40A S SZ4 | RTX3 65 Тепловое реле 28-40A для контакторов CTX3 3P 65 | 1 | ШТ | 4486.5488
416689 | RTX Р/тепл. 34-50A S SZ4 | RTX3 65 Тепловое реле 34-50A для контакторов CTX3 3P 65 | 1 | ШТ | 4486.5488
416690 | RTX Р/тепл. 45-65A S SZ4 | RTX3 65 Тепловое реле 45...65A для CTX3 65 | 1 | ШТ | 5608.1742 | 0.325 | 0.00055224 | 59 | 90 | 104
416703 | Р/тепл.RTX65 9-13A габ.4 | RTX3 65 Тепловое реле 9-13A для контакторов CTX3 3P 65 | 1 | ШТ | 5140.8352
416704 | Р/тепл.RTX65 12-18A габ.4 | RTX3 65 Тепловое реле 12-18A для контакторов CTX3 3P 65 | 1 | ШТ | 5140.8352
416705 | Р/тепл.RTX65 16-22A габ.4 | RTX3 65 Тепловое реле 16-22A для контакторов CTX3 3P 65 | 1 | ШТ | 5140.8352
416706 | Р/тепл.RTX65 18-25A габ.4 | RTX3 65 Тепловое реле 18-25A для контакторов CTX3 3P 65 | 1 | ШТ | 5608.1742
416707 | Р/тепл.RTX65 24...36A габ.4 | Реле тепловое RTX65 24...36A габ.4 | 1 | ШТ | 5608.1742 | 0.336 | 0.00054891 | 58 | 91 | 104 |  | 3245064167079
416708 | Р/тепл.RTX65 28-40A габ.4 | RTX3 65 Тепловое реле с дифференциальной защитой 28...40A для CTX3 65 | 1 | ШТ | 5608.1742 | 0.336 | 0.0005481 | 58 | 90 | 105 |  | 3245064167086
416709 | Р/тепл.RTX65 34-50A габ.4 | RTX3 65 Тепловое реле с дифференциальной защитой 34...50A для CTX3 65 | 1 | ШТ | 5608.1742 | 0.347 | 0.00055224 | 59 | 90 | 104 |  | 3245064167093
416710 | Р/тепл.RTX65 45-65A габ.4 | RTX3 65 Тепловое реле с дифференциальной защитой 45...65A для CTX3 65 | 1 | ШТ | 7010.2266 | 0.346 | 0.00054891 | 58 | 91 | 104 |  | 3245064167109
416723 | RTX Р/тепл. 18-25A S SZ5 | RTX3 100 Тепловое реле 18-25A для контакторов CTX3 3P 100 | 1 | ШТ | 5127.4894
416724 | RTX Р/тепл. 22-32A S SZ5 | RTX3 100 Тепловое реле 22-32A для контакторов CTX3 3P 100 | 1 | ШТ | 5127.4894
416725 | RTX Р/тепл. 28-40A S SZ5 | RTX3 100 Тепловое реле 28-40A для контакторов CTX3 3P 100 | 1 | ШТ | 5127.4894
416726 | RTX Р/тепл. 34-50A S SZ5 | RTX3 100 Тепловое реле 34-50A для контакторов CTX3 3P 100 | 1 | ШТ | 5127.4894
416727 | RTX Р/тепл. 45-65A S SZ5 | RTX3 100 Тепловое реле 45-65A для контакторов CTX3 3P 100 | 1 | ШТ | 6409.347
416728 | RTX Р/тепл. 54-75A S SZ5 | RTX3 100 Тепловое реле 54-75A для контакторов CTX3 3P 100 | 1 | ШТ | 6409.347
416729 | RTX Р/тепл. 63-85A S SZ5 | RTX3 100 Тепловое реле 63-85A для контакторов CTX3 3P 100 | 1 | ШТ | 6409.347
416730 | RTX Р/тепл. 70-95A S SZ5 | RTX3 100 Тепловое реле 70...95A для CTX3 100 | 1 | ШТ | 7691.2282 | 0.506 | 0.0009135 | 75 | 105 | 116
416731 | RTX Р/тепл. 80-100A S SZ5 | RTX3 100 Тепловое реле 80-100A для контакторов CTX3 3P 100 | 1 | ШТ | 7691.2282
416743 | Р/тепл.RTX100 18-25A габ.5 | RTX3 100 Тепловое реле c диф. защитой 18-25A для контакторов CTX3 3P 100 | 1 | ШТ | 6409.347
416744 | Р/тепл.RTX100 22-32A габ.5 | RTX3 100 Тепловое реле с диф. защитой 24-36A для контакторов CTX3 3P 100 | 1 | ШТ | 6409.347
416745 | Р/тепл.RTX100 28-40A габ.5 | RTX3 100 Тепловое реле с дифференциальной защитой 28...40A для CTX3 100 | 1 | ШТ | 6409.347 | 0.503 | 0.0009135 | 75 | 105 | 116
416746 | Р/тепл.RTX100 34-50A габ.5 | RTX3 100 Тепловое реле с дифференциальной защитой 34...50A для CTX3 100 | 1 | ШТ | 6409.347 | 0.506 | 0.00096396 | 107 | 117 | 77 |  | 3245064167468
416747 | Р/тепл.RTX100 45-65A габ.5 | RTX3 100 Тепловое реле с дифференциальной защитой 45...65A для CTX3 100 | 1 | ШТ | 8011.6808 | 0.502 | 0.00092287 | 75 | 107 | 115 |  | 3245064167475
416748 | Р/тепл.RTX100 54-75A габ.5 | RTX3 100 Тепловое реле с дифференциальной защитой 54...75A для CTX3 100 | 1 | ШТ | 8011.6808 | 0.511 | 0.0009135 | 75 | 105 | 116 |  | 3245064167482
416749 | Р/тепл.RTX100 63-85A габ.5 | RTX3 100 Тепловое реле с дифференциальной защитой 63...85A для CTX3 100 | 1 | ШТ | 8011.6808 | 0.512 | 0.00096396 | 107 | 117 | 77 |  | 3245064167499
416750 | Р/тепл.RTX100 70-95A габ.5 | RTX3 100 Тепловое реле с дифференциальной защитой 70...95A для CTX3 100 | 1 | ШТ | 9614.0264 | 0.518 | 0.00096396 | 107 | 117 | 77 |  | 3245064167505
416751 | Р/тепл.RTX100 80-100A габ.5 | RTX3 100 Тепловое реле с дифференциальной защитой 80...100A для CTX3 100 | 1 | ШТ | 9614.0264 | 0.518 | 0.0009135 | 75 | 105 | 116 |  | 3245064167512
416760 | RTX Р/тепл. 45-65A S SZ6 | RTX3 150 Тепловое реле 45-65A для контакторов CTX3 3P 150 | 1 | ШТ | 7611.1062
416761 | RTX Р/тепл. 54-75A S SZ6 | RTX3 150 Тепловое реле 54-75A для контакторов CTX3 3P 150 | 1 | ШТ | 7611.1062
416762 | RTX Р/тепл. 63-85A S SZ6 | RTX3 150 Тепловое реле 63-85A для контакторов CTX3 3P 150 | 1 | ШТ | 7611.1062
416763 | RTX Р/тепл. 80-105A S SZ6 | RTX3 150 Тепловое реле 80-105A для контакторов CTX3 3P 150 | 1 | ШТ | 9133.3298
416764 | RTX Р/тепл. 95-130A S SZ6 | RTX3 150 Тепловое реле 95-130A для контакторов CTX3 3P 150 | 1 | ШТ | 9133.3298
416765 | RTX Р/тепл. 110-150A S SZ6 | RTX3 150 Тепловое реле 110-150A для контакторов CTX3 3P 150 | 1 | ШТ | 9133.3298 | 0.757 | 0.0018889 | 106 | 132 | 135
416770 | Р/тепл.RTX150 45-65A габ.6 | RTX3 150 Тепловое реле с диф. защитой 45-65A для контакторов CTX3 3P 150 | 1 | ШТ | 9513.8798
416771 | Р/тепл.RTX150 54-75A габ.6 | RTX3 150 Тепловое реле с диф. защитой 54-75A для контакторов CTX3 3P 150 | 1 | ШТ | 9513.8798
416772 | Р/тепл.RTX150 63-85A габ.6 | RTX3 150 Тепловое реле с диф. защитой 63-85A для контакторов CTX3 3P 150 | 1 | ШТ | 9513.8798
416773 | Р/тепл.RTX150 80-105A габ.6 | RTX3 150 Тепловое реле с диф. защитой 80-105A для контакторов CTX3 3P 150 | 1 | ШТ | 11416.6534
416774 | Р/тепл.RTX150 95...130A габ.6 | Реле тепловое RTX150 95...130A габ.6 | 1 | ШТ | 11416.6534 | 0.841 | 0.0019067 | 107 | 132 | 135 |  | 3245064167741
416775 | Р/тепл.RTX150 110-150A габ.6 | RTX3 150 Тепловое реле с дифференциальной защитой 110...150A для CTX3 150 | 1 | ШТ | 11416.6534 | 0.848 | 0.0018889 | 106 | 132 | 135 |  | 3245064167758
416780 | Р/тепл.RTX225 65-100A габ.7 | RTX3 225 Тепловое реле с диф. защитой 65-100A для контакторов CTX3 3P 225 | 1 | ШТ | 13219.2804
416781 | Р/тепл.RTX225 85-125A габ.7 | RTX3 225 Тепловое реле с диф. защитой 85-125A для контакторов CTX3 3P 225 | 1 | ШТ | 13219.2804
416782 | Р/тепл.RTX225 100-160A габ.7 | RTX3 225 Тепловое реле с дифференциальной защитой 100...160A для CTX3 225 | 1 | ШТ | 13219.2804 | 2.779 | 0.0056065 | 162 | 168 | 206 |  | 3245064167826
416783 | Р/тепл.RTX225 120-185A габ.7 | RTX3 225 Тепловое реле с дифференциальной защитой 120...185A для CTX3 225 | 1 | ШТ | 13219.2804 | 2.779 | 0.0056065 | 162 | 168 | 206 |  | 3245064167833
416784 | Р/тепл.RTX225 160-240A габ.7 | RTX3 225 Тепловое реле с дифференциальной защитой 160...240A для CTX3 225 | 1 | ШТ | 13219.2804 | 2.778 | 0.005412 | 160 | 165 | 205 |  | 3245064167840
416786 | Р/тепл.RTX400 85-125A габ.8 | RTX3 400 Тепловое реле с диф. защитой 85-125A для контакторов CTX3 3P 400 | 1 | ШТ | 21030.6798
416787 | Р/тепл.RTX400 100-160A габ.8 | RTX3 400 Тепловое реле с диф. защитой 100-160A для контакторов CTX3 3P 400 | 1 | ШТ | 21030.6798
416788 | Р/тепл.RTX400 120-185A габ.8 | RTX3 400 Тепловое реле с диф. защитой 120-185A для контакторов CTX3 3P 400 | 1 | ШТ | 21030.6798
416789 | Р/тепл.RTX400 160-240A габ.8 | RTX3 400 Тепловое реле с дифференциальной защитой 160...240A для CTX3 400 | 1 | ШТ | 21030.6798 | 3.256 | 0.0072882 | 164 | 202 | 220 |  | 3245064167895
416790 | Р/тепл.RTX400 200-330A габ.8 | RTX3 400 Тепловое реле с дифференциальной защитой 200...330A для CTX3 400 | 1 | ШТ | 21030.6798 | 3.259 | 0.0071666 | 162 | 202 | 219 |  | 3245064167901
416791 | Р/тепл.RTX400 260-400A габ.8 | RTX3 400 Тепловое реле с дифференциальной защитой 260...400A для CTX3 400 | 1 | ШТ | 21030.6798 | 3.255 | 0.0071666 | 162 | 202 | 219 |  | 3245064167918
416792 | Р/тепл.RTX800 200-330A габ.9 | RTX3 800 Тепловое реле 200-330A для контакторов CTX3 3P 800 | 1 | ШТ | 42730.2544
416793 | Р/тепл.RTX800 260-400A габ.9 | RTX3 800 Тепловое реле с дифференциальной защитой 260...400A для CTX3 800 | 1 | ШТ | 45243.796 | 13.034 | 0.056924 | 535 | 380 | 280 |  | 3245064167932
416794 | Р/тепл.RTX800 400-630A габ.9 | Реле тепловое RTX800 400...600A габ.9 | 1 | ШТ | 46434.4278 | 12.978 | 0.057496 | 537 | 377 | 284 |  | 3245064167949
416795 | Р/тепл.RTX800 520-800A габ.9 | RTX3 800 Тепловое реле 520-800A для контакторов CTX3 3P 800 | 1 | ШТ | 46302.138
416800 | CTX3 пром.реле 4но 24VAC | CTX3 промежуточное реле 4но 24В~ | 1 | ШТ | 1791.8536
416801 | CTX3 пром.реле 4но 24VDC | CTX3 промежуточное реле 4но 24В= | 1 | ШТ | 1989.9166
416802 | CTX3 пром.реле 4но 48VAC | CTX3 промежуточное реле 4но 48В~ | 1 | ШТ | 1791.8536
416803 | CTX3 пром.реле 4но 48VDC | CTX3 промежуточное реле 4но 48В= | 1 | ШТ | 1994.5304
416804 | CTX3 пром.реле 4но 110VAC | CTX3 промежуточное реле 4но 110В~ | 1 | ШТ | 1791.8536
416806 | CTX3 пром.реле 4но 230VAC | CTX3 промежуточное реле 4но 230В~ | 1 | ШТ | 1659.5638
416810 | CTX3 пром.реле 3но1нз 24VAC | CTX3 промежуточное реле 3но1нз 24В~ | 1 | ШТ | 1791.8536
416811 | CTX3 пром.реле 3но1нз 24VDC | CTX3 промежуточное реле 3но1нз 24В= | 1 | ШТ | 1989.9166
416812 | CTX3 пром.реле 3но1нз 48VAC | CTX3 промежуточное реле 3но1нз 48В~ | 1 | ШТ | 1791.8536
416813 | CTX3 пром.реле 3но1нз 48VDC | CTX3 промежуточное реле 3но1нз 48В= | 1 | ШТ | 1994.5304
416814 | CTX3 пром.реле 3но1нз 110VAC | CTX3 промежуточное реле 3но1нз 110В~ | 1 | ШТ | 1791.8536
416816 | CTX3 пром.реле 3но1нз 230VAC | CTX3 промежуточное реле 3но1нз 230В~ | 1 | ШТ | 1659.5638
416819 | CTX3 пром.реле 3но1нз 415VAC | CTX3 промежуточное реле 3но1нз 415В~ | 1 | ШТ | 1791.8536
416820 | CTX3 пром.реле 2но2нз 24VAC | CTX3 промежуточное реле 2но2нз 24В~ | 1 | ШТ | 1791.8536
416821 | CTX3 пром.реле 2но2нз 24VDC | CTX3 промежуточное реле 2но2нз 24В DC | 1 | ШТ | 1989.9166 | 0.251 | 0.00025162 | 49 | 65 | 79
416822 | CTX3 пром.реле 2но2нз 48VAC | CTX3 промежуточное реле 2но2нз 48В~ | 1 | ШТ | 1791.8536
416823 | CTX3 пром.реле 2но2нз 48VDC | CTX3 промежуточное реле 2но2нз 48В= | 1 | ШТ | 1994.5304
416824 | CTX3 пром.реле 2но2нз 110VAC | CTX3 промежуточное реле 2но2нз 110В~ | 1 | ШТ | 1791.8536
416826 | CTX3 пром.реле 2но2нз 230VAC | CTX3 промежуточное реле 2но2нз 230В AC | 1 | ШТ | 1659.5638 | 0.196 | 0.00021775 | 50 | 65 | 67 |  | 3245064168267
416829 | CTX3 пром.реле 2но2нз 415VAC | CTX3 промежуточное реле 2но2нз 415В~ | 1 | ШТ | 1791.8536
416840 | CTX3 фронт.крышка безопаснос. | CTX3 Фронтальная крышка безопасности | 150 | ШТ | 68.7822 | 0.755 | 0.0079407 | 170 | 270 | 173 |  | 3245064168403
416841 | CTX3фронт.крышка безоп185-800A | CTX3 Фронтальная крышка безопасности | 150 | ШТ | 125.6818 | 2.167 | 0.015289 | 226 | 330 | 205 |  | 3245064168410
416842 | Клеммная крышка CTX225 3P | СTX3 225 3p Клеммная крышка | 10 | ШТ | 1314.343 | 1.31 | 0.0075735 | 270 | 165 | 170 |  | 3245064168427
416843 | Клеммная крышка CTX400 3P | CTX3 400 3p Клеммная Крышка | 25 | ШТ | 1473.2182 | 3.775 | 0.029734 | 328 | 524 | 173 |  | 3245064168434
416850 | CTX3 вспом.конт.фронт. 1но1нз | CTX3 Фронтальные вспомогательные контакты 1но1нз | 20 | ШТ | 769.3836 | 0.0362 | 0.0012656 | 110 | 195 | 59 |  | 3245064168502
416851 | CTX3 вспом.конт.фронт. 2но | CTX3 Фронтальные вспомогательные контакты 2но | 20 | ШТ | 769.3836 | 0.03575 | 0.0012732 | 196 | 112 | 58 |  | 3245064168519
416852 | CTX3 вспом.конт.фронт. 2нз | CTX3 Фронтальные вспомогательные контакты 2нз | 20 | ШТ | 769.3836 | 0.03615 | 0.001287 | 195 | 110 | 60 |  | 3245064168526
416853 | CTX3 вспом.конт.фронт. 4но | CTX3 Фронтальные вспомогательные контакты 4но | 10 | ШТ | 961.7236 | 0.0617 | 0.0012656 | 110 | 195 | 59 |  | 3245064168533
416854 | CTX3 вспом.конт.фронт. 3но1нз | CTX3 Фронтальные вспомогательные контакты 3но1нз | 10 | ШТ | 961.7236 | 0.0615 | 0.0012656 | 110 | 195 | 59 |  | 3245064168540
416855 | CTX3 вспом.конт.фронт. 2но2нз | CTX3 Фронтальные вспомогательные контакты 2но2нз | 10 | ШТ | 961.7236 | 0.061 | 0.0012227 | 195 | 110 | 57 |  | 3245064168557
416856 | CTX3 вспом.конт.фронт. 1но3нз | CTX3 Фронтальные вспомогательные контакты 1но3нз | 10 | ШТ | 961.7236 | 0.0616 | 0.0012656 | 110 | 195 | 59 |  | 3245064168564
416857 | CTX3 вспом.конт.фронт. 4нз | CTX3 Фронтальные вспомогательные контакты 4нз | 10 | ШТ | 961.7236 | 0.0616 | 0.0012656 | 110 | 195 | 59 |  | 3245064168571
416858 | CTX3 вспом.конт.боковой 1но1нз | CTX3 Боковые вспомогательные контакты 1но1нз | 20 | ШТ | 1154.0636 | 0.0662 | 0.0024839 | 161 | 203 | 76 |  | 3245064168588
416859 | CTX3 конт.бок. 1но1нз 185-800А | CTX3 Боковые вспомогательные контакты 1но1нз | 1 | ШТ | 1227.731 | 0.05578 | 0.000157 |  |  |  |  | 3245064168595
416870 | Задержка на включ.1-30с.24-48V | CTX3 Реле времени с задержкой включения для CTX3 3P 22/40/65/100/150 и CTX3 4P 22/40/65/85 | 1 | ШТ | 5770.318
416871 | Задерж.на включ.1-30с.110-230V | CTX3 Реле времени с задержкой включения 1...30с 110...230В | 1 | ШТ | 5770.318 | 0.07 | 0.00018 |  |  |  |  | 3245064168717
416872 | Задерж. на отключ.1-30с.24-48V | CTX3 Реле времени с задержкой отключения для CTX3 3P 22/40/65/100/150 и CTX3 4P 22/40/65/85 | 1 | ШТ | 5770.318
416873 | Задерж.на отключ.1-30с110-230V | CTX3 Реле времени с задержкой отключения 1...30с 110...230В | 1 | ШТ | 5770.318 | 0.064 | 0.00018 |  |  |  |  | 3245064168731
416874 | Блок конденсатора CTX40A | Блок коммут. конденс. CTX3 3P 22/40 (9,7...62 квар, 400/440В) | 1 | ШТ | 2692.819 | 0.096 | 0.00045965 | 57 | 84 | 96 |  | 3245064168748
416875 | Блок конденсатора CTX100A | Блок коммут. конденс. для CTX3 3P 65 с винт. заж. (9,7...62 квар, 400/440В) | 1 | ШТ | 3077.5108 | 0.126 | 0.00045965 | 57 | 84 | 96 |  | 3245064168755
416876 | Блок коммут.конденс.50,100Аторц | Блок коммут. конденс. для CTX3 3P 65 с торц. заж. (9,7...62 квар, 400/440В) | 1 | ШТ | 3077.499 | 0.131 | 0.00045965 | 57 | 84 | 96
416877 | Блок коммут.конденс.75,100Авинт | Блок коммут. конденс. CTX3 3P 100 (9,7...62 квар, 400/440В) | 1 | ШТ | 3077.499 | 0.137 | 0.00045965 | 57 | 84 | 96
416879 | Блокировка CTX40-85 4P | Устройство взаимной блокировки CTX3 40-135 (AC-1) 4P | 1 | ШТ | 1538.7436 | 0.03692 | 0.000158 |  |  |  |  | 3245064168793
416880 | Блокировка CTX18-150 3P | Устройство взаимной блокировки CTX3 3P 22/40/65/100/150 | 1 | ШТ | 1538.7436 | 0.077 | 0.00019575 | 87 | 90 | 25 |  | 3245064168809
416882 | Соед.комплект для сборки реверс. контактора.CTX22 3P | Проводка для сборки реверс. контактора.CTX22 3P | 4 | ШТ | 1866.0284 | 0.04125 | 0.00043539 | 53 | 155 | 53 |  | 3245064168823
416883 | Соед.комплект для сборки реверс. контактора.CTX40 3P | Проводка для сборки реверсивного контактора CTX3 40 3P | 6 | ШТ | 1866.0284
416884 | Соед.комплект для сборки реверс. контактора.CTX65 3P | Проводка для сборки реверсивного контактора CTX3 65 3P | 2 | ШТ | 2870.8102 | 0.13 | 0.0003875 | 50 | 50 | 155
416885 | Соед.комплект для сборки реверс. контактора.CTX100 3P | Проводка для сборки реверсивного контактора CTX3 100 3P | 1 | ШТ | 5741.6086
416887 | CTX3 Мех.блокировка 185-400A | Устройство взаимной блокировки CTX3 165-500 A 3P | 12 | ШТ | 2950.1062 | 1.321 | 0.0082892 | 277 | 171 | 175 |  | 3245064168878
416888 | CTX3 Мех.блокировка 3P 500-80 | Устройство взаимной блокировки CTX3 3P 500 | 1 | ШТ | 76937.6402
416889 | CTX3 Мех.блокировка 4P 500-80 | Устройство взаимной блокировки CTX3 4P 750 | 1 | ШТ | 96172.0414
416890 | Корпус монт.пускателя без кнопок | Корпус для пускателя электродвигателя без кнопок CTX3 22 | 1 | ШТ | 3462.1908 | 0.354 | 0.0026124 | 110 | 187 | 127 |  | 3245064168908
416891 | Корпус монт.пускателя с кнопками | Корпус для пускателя электродвигателя с кнопками для CTX3 3P 22 с RTX3 40 | 1 | ШТ | 3846.8826 | 0.41 | 0.0024803 | 109 | 185 | 123
416892 | Кабель"RESET" для RTX 400мм | Устройство дистанционного управления RESET 400мм для RTX3 | 1 | ШТ | 10014.601
416893 | Кабель"RESET" для RTX 500мм | Устройство дистанционного управления RESET 500мм для RTX3 | 1 | ШТ | 11683.7228
416894 | Кабель"RESET" для RTX 600мм | Устройство дистанционного управления RESET 600мм для RTX3 | 1 | ШТ | 13352.821
416895 | Варистор 24V-48V AC/DC | CTX3 9-150A Варистор 24В...48В AC/DC | 10 | ШТ | 1004.7818 | 0.0158 | 0.000378 | 140 | 90 | 30 |  | 3245064168953
416896 | Варистор 100V-125V AC/DC | Варистор 100В-125В ~/= для CTX3 3P 22/40/65/100/150 | 10 | ШТ | 1004.7818
416897 | Варистор 200V-240V AC/DC | CTX3 9-150A Варистор 200В...240В AC/DC | 10 | ШТ | 1004.7818 | 0.0165 | 0.00026625 | 75 | 142 | 25 |  | 3245064168977
416898 | Варистор 380V-440V AC | Варистор 380В-400В ~ для CTX3 3P 22/40/65/100/150 | 10 | ШТ | 1004.7818 | 0.018 | 0.000378 | 140 | 90 | 30
416900 | CTX3 катушка габ.1,2 24V AC | Катушка 24В ~ для контакторов CTX3 22 3P | 4 | ШТ | 1923.4354
416902 | CTX3 катушка габ.1,2 48V AC | Катушка 48В ~ для контакторов CTX3 22 3P | 4 | ШТ | 1923.4354
416904 | CTX3 катушка габ.1,2 110V AC | Катушка 110В ~ для контакторов CTX3 22 3P | 4 | ШТ | 1923.4354
416906 | CTX3 катушка габ.1,2 230V AC | CTX3 катушка 230В AC для CTX3 22 | 4 | ШТ | 1923.4354 | 0.074 | 0.00042682 | 48 | 76 | 117 |  | 3245064169066
416908 | CTX3 катушка габ.1,2 380V AC | Катушка 380В ~ для контакторов CTX3 22 3P | 4 | ШТ | 1923.4354
416909 | CTX3 катушка габ.1,2 415V AC | Катушка 415В ~ для контакторов CTX3 22 3P | 4 | ШТ | 1923.4354
416921 | CTX3 катушка габ.3 24V DC | Катушка 24В = для контакторов CTX3 40 3P | 1 | ШТ | 1923.4354
416922 | CTX3 катушка габ.3 48V AC | Катушка 48В ~ для контакторов CTX3 40 3P | 6 | ШТ | 1923.4354
416923 | CTX3 катушка габ.3 48V DC | Катушка 48В = для контакторов CTX3 40 3P | 1 | ШТ | 1923.4354
416924 | CTX3 катушка габ.3 110V AC | Катушка 110В ~ для контакторов CTX3 40 3P | 6 | ШТ | 1923.4354
416926 | CTX3 катушка габ.3 230V AC | CTX3 катушка 30В AC для CTX3 40 | 6 | ШТ | 1923.4354 | 0.098833 | 0.0013167 | 90 | 110 | 133 |  | 3245064169264
416928 | CTX3 катушка габ.3 380V AC | Катушка 380В ~ для контакторов CTX3 40 3P | 6 | ШТ | 1923.4354
416929 | CTX3 катушка габ.3 415V AC | Катушка 415В ~ для контакторов CTX3 40 3P | 6 | ШТ | 1923.4354
416930 | CTX3 катушка габ.4 24V AC | Катушка 24В ~ для контакторов CTX3 65 3P | 4 | ШТ | 2404.2972
416931 | CTX3 катушка габ.4 24V DC | Катушка 24В = для контакторов CTX3 65 3P | 2 | ШТ | 2404.2972
416932 | CTX3 катушка габ.4 48V AC | Катушка 48В ~ для контакторов CTX3 65 3P | 4 | ШТ | 2404.2972
416933 | CTX3 катушка габ.4 48V DC | Катушка 48В = для контакторов CTX3 65 3P | 2 | ШТ | 2404.2972
416934 | CTX3 катушка габ.4 110V AC | Катушка 110В ~ для контакторов CTX3 65 3P | 4 | ШТ | 2404.2972
416936 | CTX3 катушка габ.4 230V AC | CTX3 катушка 230В AC для CTX3 65 | 4 | ШТ | 2404.2972 | 0.128 | 0.00092479 | 62 | 113 | 132 |  | 3245064169363
416938 | CTX3 катушка габ.4 380V AC | Катушка 380В ~ для контакторов CTX3 65 3P | 4 | ШТ | 2404.2972
416939 | CTX3 катушка габ.4 415V AC | Катушка 415В ~ для контакторов CTX3 65 3P | 4 | ШТ | 2404.2972
416940 | CTX3 катушка габ.5 24V AC | Катушка 24В ~ для контакторов CTX3 100 3P | 3 | ШТ | 3462.1908
416941 | CTX3 катушка габ.5 24V DC | Катушка 24В = для контакторов CTX3 100 3P | 2 | ШТ | 3462.1908
416942 | CTX3 катушка габ.5 48V AC | Катушка 48В ~ для контакторов CTX3 100 3P | 3 | ШТ | 3462.1908
416943 | CTX3 катушка габ.5 48V DC | Катушка 48В = для контакторов CTX3 100 3P | 2 | ШТ | 3462.1908
416944 | CTX3 катушка габ.5 110V AC | Катушка 110В ~ для контакторов CTX3 100 3P | 3 | ШТ | 3462.1908
416946 | CTX3 катушка габ.5 230V AC | CTX3 катушка 230В AC для CTX3 100 | 3 | ШТ | 3462.1908 | 0.196 | 0.0016186 | 77 | 147 | 143 |  | 3245064169462
416948 | CTX3 катушка габ.5 380V AC | Катушка 380В ~ для контакторов CTX3 100 3P | 3 | ШТ | 3462.1908
416949 | CTX3 катушка габ.5 415V AC | Катушка 415В ~ для контакторов CTX3 100 3P | 3 | ШТ | 3462.1908
416950 | CTX3 катушка габ.6 24V AC | Катушка 24В ~ для контакторов CTX3 150 3P | 2 | ШТ | 12502.3596
416951 | CTX3 катушка габ.6 24V DC | Катушка 24В = для контакторов CTX3 150 3P | 2 | ШТ | 12502.3596
416952 | CTX3 катушка габ.6 48V AC | Катушка 48В ~ для контакторов CTX3 150 3P | 2 | ШТ | 12502.3596
416953 | CTX3 катушка габ.6 48V DC | Катушка 48В = для контакторов CTX3 150 3P | 2 | ШТ | 12502.3596
416956 | CTX3 катушка габ.6 230V AC | CTX3 катушка 230В AC/DC для CTX3 150 | 2 | ШТ | 12502.3596 | 0.443 | 0.0025872 | 112 | 165 | 140 |  | 3245064169561
416959 | CTX3 катушка габ.6 415V AC | Катушка 415В ~ для контакторов CTX3 150 3P | 2 | ШТ | 12502.3596
416960 | CTX3 катушка габ.7 24V AC/DC | Катушка 24В ~/= для контакторов CTX3 225 3P | 1 | ШТ | 24043.0074
416962 | CTX3 катушка габ.7 48V AC/DC | Катушка 48В ~/= для контакторов CTX3 225 3P | 1 | ШТ | 24043.0074
416966 | CTX3 катушка 7габ.100-240V ~/= | Катушка 100-240В ~/= для контакторов CTX3 225 3P | 1 | ШТ | 24043.0074
416969 | CTX3 катушка габ.7 415V AC | Катушка 415В ~ для контакторов CTX3 225 3P | 1 | ШТ | 24043.0074
417000 | Конт.CTX3 3P 6A 1но ~24V мини | Контактор CTX3 мини 3P 6A 1но ~24В | 1 | ШТ | 1644.5424
417001 | Конт.CTX3 3P 6A 1но =24V мини | Контактор CTX3 Мини 3P 6A 1но =24В | 1 | ШТ | 2137.9004 | 0.252 | 0.00025162 | 49 | 65 | 79 |  | 3245064170017
417004 | Конт.CTX3 3P 6A 1но ~110V мини | Контактор CTX3 мини 3P 6A 1но ~110В | 1 | ШТ | 1644.5424
417006 | Конт.CTX3 3P 6A 1но ~230V мини | Контактор CTX3 Мини 3P 6A 1но ~230В | 1 | ШТ | 1644.5424 | 0.194 | 0.0002134 | 49 | 65 | 67 |  | 3245064170062
417009 | Конт.CTX3 3P 6A 1но ~415V мини | Контактор CTX3 мини 3P 6A 1но ~415В | 1 | ШТ | 1726.7766
417010 | Конт.CTX3 3P 6A 1нз ~24V мини | Контактор CTX3 мини 3P 6A 1нз ~24В | 1 | ШТ | 1644.5424
417011 | Конт.CTX3 3P 6A 1нз =24V мини | Контактор CTX3 Мини 3P 6A 1нз =24В | 1 | ШТ | 2137.9004 | 0.252 | 0.00025162 | 49 | 65 | 79
417014 | Конт.CTX3 3P 6A 1нз ~110V мини | Контактор CTX3 мини 3P 6A 1нз ~110В | 1 | ШТ | 1644.5424
417016 | Конт.CTX3 3P 6A 1нз ~230V мини | Контактор CTX3 мини 3P 6A 1нз ~230В | 1 | ШТ | 1644.5424
417019 | Конт.CTX3 3P 6A 1нз ~415V мини | Контактор CTX3 мини 3P 6A 1нз ~415В | 1 | ШТ | 1726.7766
417020 | Конт.CTX3 3P 9A 1но ~24V мини | Контактор CTX3 мини 3P 9A 1но ~24В | 1 | ШТ | 1731.0954
417021 | Конт.CTX3 3P 9A 1но =24V мини | Контактор CTX3 Мини 3P 9A 1но =24В | 1 | ШТ | 2250.4252 | 0.256 | 0.00024461 | 49 | 64 | 78 |  | 3245064170215
417024 | Конт.CTX3 3P 9A 1но ~110V мини | Контактор CTX3 мини 3P 9A 1но ~110В | 1 | ШТ | 1731.0954
417026 | Конт.CTX3 3P 9A 1но ~230V мини | Контактор CTX3 Мини 3P 9A 1но ~230В | 1 | ШТ | 1731.0954 | 0.196 | 0.0002134 | 49 | 65 | 67 |  | 3245064170260
417029 | Конт.CTX3 3P 9A 1но ~415V мини | Контактор CTX3 мини 3P 9A 1но ~415В | 1 | ШТ | 1817.6484
417030 | Конт.CTX3 3P 9A 1нз ~24V мини | Контактор CTX3 мини 3P 9A 1нз ~24В | 1 | ШТ | 1731.0954
417031 | Конт.CTX3 3P 9A 1нз =24V мини | Контактор CTX3 мини 3P 9A 1нз =24В | 1 | ШТ | 2250.4252
417034 | Конт.CTX3 3P 9A 1нз ~110V мини | Контактор CTX3 мини 3P 9A 1нз ~110В | 1 | ШТ | 1731.0954
417036 | Конт.CTX3 3P 9A 1нз ~230V мини | Контактор CTX3 Мини 3P 9A 1нз ~230В | 1 | ШТ | 1731.0954 | 0.196 | 0.00021775 | 50 | 65 | 67 |  | 3245064170369
417039 | Конт.CTX3 3P 9A 1нз ~415V мини | Контактор CTX3 мини 3P 9A 1нз ~415В | 1 | ШТ | 1817.6484
417040 | Конт.CTX3 3P 12A 1но ~24V мини | Контактор CTX3 мини 3P 12A 1но ~24В | 1 | ШТ | 1970.7888 | 0.192 | 0.00020384 | 49 | 64 | 65
417041 | Конт.CTX3 3P 12A 1но =24V мини | Контактор CTX3 Мини 3P 12A 1но =24В | 1 | ШТ | 2562.016 | 0.254 | 0.00024461 | 49 | 64 | 78 |  | 3245064170413
417044 | Конт.CTX3 3P 12A 1но~110V мини | Контактор CTX3 мини 3P 12A 1но~110В | 1 | ШТ | 1970.7888
417046 | Конт.CTX3 3P 12A 1но~230V мини | Контактор CTX3 Мини 3P 12A 1но~230В | 1 | ШТ | 1970.7888 | 0.195 | 0.0002145 | 50 | 65 | 66 |  | 3245064170468
417049 | Конт.CTX3 3P 12A 1но~415V мини | Контактор CTX3 мини 3P 12A 1но~415В | 1 | ШТ | 2069.3306
417050 | Конт.CTX3 3P 12A 1нз ~24V мини | Контактор CTX3 мини 3P 12A 1нз ~24В | 1 | ШТ | 1970.7888 | 0.191 | 0.00021021 | 49 | 65 | 66
417051 | Конт.CTX3 3P 12A 1нз =24V мини | Контактор CTX3 мини 3P 12A 1нз =24В | 1 | ШТ | 2562.016 | 0.252 | 0.00025936 | 49 | 67 | 79
417054 | Конт.CTX3 3P 12A 1нз~110V мини | Контактор CTX3 мини 3P 12A 1нз~110В | 1 | ШТ | 1970.7888
417056 | Конт.CTX3 3P 12A 1нз~230V мини | Контактор CTX3 мини 3P 12A 1нз~230В | 1 | ШТ | 1970.7888
417059 | Конт.CTX3 3P 12A 1нз~415V мини | Контактор CTX3 мини 3P 12A 1нз~415В | 1 | ШТ | 2069.3306 | 0.196 | 0.0002144 | 64 | 50 | 67
417060 | Конт.CTX3 3P 16A 1но ~24V мини | Контактор CTX3 мини 3P 16A 1но ~24В | 1 | ШТ | 2636.592 | 0.193 | 0.00020384 | 49 | 64 | 65
417061 | Конт.CTX3 3P 16A 1но =24V мини | Контактор CTX3 Мини 3P 16A 1но =24В | 1 | ШТ | 3427.5696 | 0.254 | 0.00024461 | 49 | 64 | 78 |  | 3245064170611
417064 | Конт.CTX3 3P 16A 1но~110V мини | Контактор CTX3 мини 3P 16A 1но~110В | 1 | ШТ | 2636.592
417066 | Конт.CTX3 3P 16A 1но~230V мини | Контактор CTX3 Мини 3P 16A 1но~230В | 1 | ШТ | 2636.592 | 0.196 | 0.0002145 | 50 | 65 | 66 |  | 3245064170666
417069 | Конт.CTX3 3P 16A 1но~415V мини | Контактор CTX3 мини 3P 16A 1но~415В | 1 | ШТ | 2768.4334
417070 | Конт.CTX3 3P 16A 1нз ~24V мини | Контактор CTX3 мини 3P 16A 1нз ~24В | 1 | ШТ | 2636.592 | 0.192 | 0.00021775 | 65 | 50 | 67
417071 | Конт.CTX3 3P 16A 1нз =24V мини | Контактор CTX3 мини 3P 16A 1нз =24В | 1 | ШТ | 3427.5696 | 0.254 | 0.00021775 | 65 | 50 | 67
417074 | Конт.CTX3 3P 16A 1нз~110V мини | Контактор CTX3 мини 3P 16A 1нз~110В | 1 | ШТ | 2636.592
417076 | Конт.CTX3 3P 16A 1нз~230V мини | Контактор CTX3 мини 3P 16A 1нз~230В | 1 | ШТ | 2636.592
417079 | Конт.CTX3 3P 16A 1нз~415V мини | Контактор CTX3 мини 3P 16A 1нз~415В | 1 | ШТ | 2768.4334
417080 | Реле тепл.RTX мини 0.1-0.16A | Реле тепловое RTX мини 0.1...0.16A для мини-контакторов CTX3 | 1 | ШТ | 3672.0184 | 0.125 | 0.00022912 | 47 | 75 | 65 |  | 3245064170802
417081 | Реле тепл.RTX мини 0.16-0.25A | Реле тепловое RTX мини 0.16...0.25A для мини-контакторов CTX3 | 1 | ШТ | 3672.0184 | 0.127 | 0.00023265 | 47 | 75 | 66 |  | 3245064170819
417082 | Реле тепл.RTX мини 0.25-0.4A | Реле тепловое RTX мини 0.25...0.4A для мини-контакторов CTX3 | 1 | ШТ | 3672.0184 | 0.128 | 0.00023265 | 47 | 75 | 66 |  | 3245064170826
417083 | Реле тепл.RTX мини 0.4-0.63A | Реле тепловое RTX мини 0.4...0.63A для мини-контакторов CTX3 | 1 | ШТ | 3672.0184 | 0.128 | 0.00023265 | 47 | 75 | 66 |  | 3245064170833
417084 | Реле тепл.RTX мини 0.63-1.0A | Реле тепловое RTX мини 0.63...1.0A для мини-контакторов CTX3 | 1 | ШТ | 3672.0184 | 0.129 | 0.00024609 | 47 | 77 | 68 |  | 3245064170840
417085 | Реле тепл.RTX мини 1.0-1.6A | Реле тепловое RTX мини 1.0...1.6A для мини-контакторов CTX3 | 1 | ШТ | 3672.0184 | 0.127 | 0.00023265 | 47 | 75 | 66 |  | 3245064170857
417086 | Реле тепл.RTX мини 1.6-2.5A | Реле тепловое RTX мини 1.6...2.5A для мини-контакторов CTX3 | 1 | ШТ | 3672.0184 | 0.128 | 0.00023265 | 47 | 75 | 66 |  | 3245064170864
417087 | Реле тепл.RTX мини 2.5-4.0A | Реле тепловое RTX мини 2.5...4.0A для мини-контакторов CTX3 | 1 | ШТ | 3672.0184 | 0.129 | 0.00023265 | 47 | 75 | 66 |  | 3245064170871
417088 | Реле тепл.RTX мини 4-6A | Реле тепловое RTX мини 4...6A для мини-контакторов CTX3 | 1 | ШТ | 3672.0184 | 0.129 | 0.00023265 | 47 | 75 | 66 |  | 3245064170888
417089 | Реле тепл.RTX мини 5-8A | Реле тепловое RTX мини 5...8A для мини-контакторов CTX3 | 1 | ШТ | 3672.0184 | 0.133 | 0.00023265 | 47 | 75 | 66 |  | 3245064170895
417090 | Реле тепл.RTX мини 6-9A | Реле тепловое RTX мини 6...9A для мини-контакторов CTX3 | 1 | ШТ | 3672.0184 | 0.134 | 0.00023265 | 47 | 75 | 66 |  | 3245064170901
417091 | Реле тепл.RTX мини 7-10A | Реле тепловое RTX мини 7...10A для мини-контакторов CTX3 | 1 | ШТ | 3672.0184 | 0.132 | 0.00023265 | 47 | 75 | 66 |  | 3245064170918
417092 | Реле тепл.RTX мини 9-13A | Реле тепловое RTX мини 9...13A для мини-контакторов CTX3 | 1 | ШТ | 4039.2226 | 0.133 | 0.00023265 | 47 | 75 | 66 |  | 3245064170925
417093 | Реле тепл.RTX мини 12-16A | RTX3 мини Тепловое реле 12-16A для контакторов CTX3 мини | 1 | ШТ | 4039.2226 | 0.132 | 0.00023265 | 47 | 75 | 66
417140 | Конт.CTX3 4P 16A 4но~24V мини | Контактор CTX3 мини 4P 16A 4но~24В | 1 | ШТ | 2900.2512
417141 | Конт.CTX3 CT 4но 16A=24V мини | Контактор CTX3 мини 4P 4но 16A=24В | 1 | ШТ | 3770.336
417144 | Конт.CTX3 CT 4но 16A~110Vмини | Контактор CTX3 мини 4P 4но 16A~110В | 1 | ШТ | 2900.2512
417146 | Конт.CTX3 CT 4но 16A~230Vмини | Контактор CTX3 мини 4P 4но 16A~230В | 1 | ШТ | 2900.2512 | 0.2 | 0.00019968 | 48 | 64 | 65
417149 | Конт.CTX3 CT 4но 16A~415Vмини | Контактор CTX3 мини 4P 4но 16A~415В | 1 | ШТ | 3045.2732
417153 | CTX3 мини вспом.конт.фронт.4но | CTX3 Мини Фронтальные вспомогательные контакты 4НО | 15 | ШТ | 769.3836 | 0.0508 | 0.0014294 | 202 | 122 | 58 |  | 3245064171533
417154 | CTX3 мини вспом.конт.фр.3но1нз | CTX3 Мини Фронтальные вспомогательные контакты 3НО 1НЗ | 15 | ШТ | 769.3836 | 0.050733 | 0.001368 | 200 | 120 | 57 |  | 3245064171540
417155 | CTX3 мини вспом.конт.фр.2но2нз | CTX3 Мини Фронтальные вспомогательные контакты 2НО 2НЗ | 15 | ШТ | 769.3836 | 0.0512 | 0.001486 | 122 | 203 | 60 |  | 3245064171557
417156 | CTX3 мини вспом.конт.фр.1но3нз | CTX3 мини Фронтальные вспомогательные контакты 1НО 3НЗ | 15 | ШТ | 769.3836
417157 | CTX3 мини вспом.конт.фронт.4нз | CTX3 мини Фронтальные вспомогательные контакты 4НЗ | 15 | ШТ | 769.3836
417158 | CTX3 мини вспом.конт.фронт.1но | CTX3 Мини Фронтальные вспомогательные контакты 1НО | 20 | ШТ | 519.3298 | 0.0262 | 0.001368 | 200 | 120 | 57
417159 | CTX3 мини вспом.конт.боков.1нз | CTX3 Мини Боковые вспомогательные контакты 1 НЗ | 20 | ШТ | 519.3298 | 0.0261 | 0.0015772 | 122 | 202 | 64
417160 | CTX3 мини блокировка | Устройство взаимной блокировки CTX3 Мини | 5 | ШТ | 461.6278 | 0.0168 | 0.0004428 | 59 | 95 | 79 |  | 3245064171601
417170 | CTX3 мини катушка ~24V | Катушка ~24В для CTX3 мини | 10 | ШТ | 769.3836
417171 | CTX3 мини катушка =24V | Катушка =24В для CTX3 мини | 10 | ШТ | 1154.0636
417174 | CTX3 мини катушка ~110V | Катушка ~110В для CTX3 мини | 10 | ШТ | 769.3836
417176 | CTX3 мини катушка ~230V | CTX3 Мини Запасная катушка ~230В | 10 | ШТ | 769.3836 | 0.0483 | 0.00144 | 200 | 120 | 60 |  | 3245064171762
417179 | CTX3 мини катушка ~415V | Катушка ~415В для CTX3 мини | 10 | ШТ | 769.3836
417300 | А/Защ.Двиг.MPX3 T32S0,16A100kA | Автоматический выключатель для защиты электродвигателей MPX3 T32S 0,16A 100kA | 1 | ШТ | 2819.846 | 0.315 | 0.000425 | 50 | 100 | 85 |  | 3245064173001
417301 | А/Защ.Двиг.MPX3 T32S0,25A100kA | Автоматический выключатель для защиты электродвигателей MPX3 T32S 0,25A 100kA | 1 | ШТ | 2819.846 | 0.315 | 0.0004116 | 49 | 100 | 84 |  | 3245064173018
417302 | А/Защ.Двиг.MPX3 T32S0,4A 100kA | Автоматический выключатель для защиты электродвигателей MPX3 T32S 0,4A 100kA | 1 | ШТ | 2561.1664 | 0.313 | 0.0004116 | 49 | 100 | 84 |  | 3245064173025
417303 | А/Защ.Двиг.MPX3 T32S0,63A100kA | Автоматический выключатель для защиты электродвигателей MPX3 T32S 0,63A 100kA | 1 | ШТ | 2561.1664 | 0.317 | 0.0004116 | 49 | 100 | 84 |  | 3245064173032
417304 | А/Защ.Двиг.MPX3 T32S 1A 100kA | Автоматический выключатель для защиты электродвигателей MPX3 T32S 1A 100kA | 1 | ШТ | 2561.1664 | 0.318 | 0.0004116 | 49 | 100 | 84 |  | 3245064173049
417305 | А/Защ.Двиг.MPX3 T32S1,6A 100kA | Автоматический выключатель для защиты электродвигателей MPX3 T32S 1,6A 100kA | 1 | ШТ | 2561.1664 | 0.318 | 0.000425 | 85 | 100 | 50 |  | 3245064173056
417306 | А/Защ.Двиг.MPX3 T32S2,5A 100kA | Автоматический выключатель для защиты электродвигателей MPX3 T32S 2,5A 100kA | 1 | ШТ | 2561.1664 | 0.325 | 0.0004067 | 49 | 100 | 83 |  | 3245064173063
417307 | А/Защ.Двиг.MPX3 T32S 4A 100kA | Автоматический выключатель для защиты электродвигателей MPX3 T32S 4A 100kA | 1 | ШТ | 2561.1664 | 0.326 | 0.000442 | 85 | 100 | 52 |  | 3245064173070
417308 | А/Защ.Двиг.MPX3 T32S 6A 100kA | Автоматический выключатель для защиты электродвигателей MPX3 T32S 6A 100kA | 1 | ШТ | 2561.1664 | 0.32 | 0.0004116 | 49 | 100 | 84 |  | 3245064173087
417309 | А/Защ.Двиг.MPX3 T32S 8A 100kA | Автоматический выключатель для защиты электродвигателей MPX3 T32S 8A 100kA | 1 | ШТ | 2819.846 | 0.314 | 0.00042 | 84 | 100 | 50 |  | 3245064173094
417310 | А/Защ.Двиг.MPX3 T32S 10A 50kA | Автоматический выключатель для защиты электродвигателей MPX3 T32S 10A 50kA | 1 | ШТ | 3242.817 | 0.321 | 0.000425 | 50 | 100 | 85 |  | 3245064173100
417311 | А/Защ.Двиг.MPX3 T32S 13A 50kA | Автоматический выключатель для защиты электродвигателей MPX3 T32S 13A 50kA | 1 | ШТ | 3242.817 | 0.319 | 0.0004116 | 49 | 100 | 84 |  | 3245064173117
417312 | А/Защ.Двиг.MPX3 T32S 17A 20kA | Автоматический выключатель для защиты электродвигателей MPX3 T32S 17A 20kA | 1 | ШТ | 3242.817 | 0.323 | 0.000425 | 50 | 100 | 85 |  | 3245064173124
417313 | А/Защ.Двиг.MPX3 T32S 22A 15kA | Автоматический выключатель для защиты электродвигателей MPX3 T32S 22A 15kA | 1 | ШТ | 4630.2138 | 0.324 | 0.0004116 | 49 | 100 | 84 |  | 3245064173131
417314 | А/Защ.Двиг.MPX3 T32S 26A 15kA | Автоматический выключатель для защиты электродвигателей MPX3 T32S 26A 15kA | 1 | ШТ | 5225.5356 | 0.323 | 0.000425 | 50 | 100 | 85 |  | 3245064173148
417315 | А/Защ.Двиг.MPX3 T32S 32A 15kA | Автоматический выключатель для защиты электродвигателей MPX3 T32S 32A 15kA | 1 | ШТ | 6151.576 | 0.324 | 0.0004165 | 49 | 100 | 85 |  | 3245064173155
417320 | А/Защ.Двиг.MPX3 T32H0,16A100kA | Выключатель авт. защиты двиг. MPX3 32H 0,16A 100kA | 1 | ШТ | 3383.827
417321 | А/Защ.Двиг.MPX3 T32H0,25A100kA | Выключатель авт. защиты двиг. MPX3 32H 0,25A 100kA | 1 | ШТ | 3383.827
417322 | А/Защ.Двиг.MPX3 T32H0,4A 100kA | Автоматический выключатель для защиты электродвигателей MPX3 T32H 0,4A 100kA | 1 | ШТ | 3383.827 | 0.36 | 0.000525 | 100 | 105 | 50 |  | 3245064173223
417323 | А/Защ.Двиг.MPX3 T32H0,63A100kA | Автоматический выключатель для защиты электродвигателей MPX3 T32H 0,63A100kA | 1 | ШТ | 3383.827 | 0.361 | 0.0005243 | 49 | 100 | 107 |  | 3245064173230
417324 | А/Защ.Двиг.MPX3 T32H 1A 100kA | Автоматический выключатель для защиты электродвигателей MPX3 T32H 1A 100kA | 1 | ШТ | 3383.827 | 0.365 | 0.000525 | 100 | 105 | 50 |  | 3245064173247
417325 | А/Защ.Двиг.MPX3 T32H1,6A 100kA | Автоматический выключатель для защиты электродвигателей MPX3 T32H 1,6A 100kA | 1 | ШТ | 3383.827 | 0.364 | 0.00054 | 100 | 108 | 50 |  | 3245064173254
417326 | А/Защ.Двиг.MPX3 T32H2,5A 100kA | Автоматический выключатель для защиты электродвигателей MPX3 T32H 2,5A 100kA | 1 | ШТ | 3383.827 | 0.372 | 0.0005243 | 49 | 100 | 107 |  | 3245064173261
417327 | А/Защ.Двиг.MPX3 T32H 4A 100kA | Автоматический выключатель для защиты электродвигателей MPX3 T32H 4A 100kA | 1 | ШТ | 3383.827 | 0.371 | 0.000535 | 50 | 100 | 107 |  | 3245064173278
417328 | А/Защ.Двиг.MPX3 T32H 6A 100kA | Автоматический выключатель для защиты электродвигателей MPX3 T32H 6A 100kA | 1 | ШТ | 3383.827 | 0.364 | 0.00053 | 100 | 106 | 50 |  | 3245064173285
417329 | А/Защ.Двиг.MPX3 T32H 8A 100kA | Автоматический выключатель для защиты электродвигателей MPX3 T32H 8A 100kA | 1 | ШТ | 3383.827 | 0.357 | 0.00055 | 100 | 110 | 50 |  | 3245064173292
417330 | А/Защ.Двиг.MPX3 T32H 10A 100kA | Автоматический выключатель для защиты электродвигателей MPX3 T32H 10A 100kA | 1 | ШТ | 3891.3922 | 0.366 | 0.000535 | 100 | 107 | 50 |  | 3245064173308
417331 | А/Защ.Двиг.MPX3 T32H 13A 100kA | Автоматический выключатель для защиты электродвигателей MPX3 T32H 13A 100kA | 1 | ШТ | 3891.3922 | 0.367 | 0.0005136 | 48 | 100 | 107 |  | 3245064173315
417332 | А/Защ.Двиг.MPX3 T32H 17A 50kA | Автоматический выключатель для защиты электродвигателей MPX3 T32H 17A 50kA | 1 | ШТ | 3891.3922 | 0.367 | 0.00052965 | 99 | 107 | 50 |  | 3245064173322
417333 | А/Защ.Двиг.MPX3 T32H 22A 50kA | Автоматический выключатель для защиты электродвигателей MPX3 T32H 22A 50kA | 1 | ШТ | 4795.8386 | 0.371 | 0.0005243 | 100 | 107 | 49 |  | 3245064173339
417334 | А/Защ.Двиг.MPX3 T32H 26A 50kA | Автоматический выключатель для защиты электродвигателей MPX3 T32H 26A 50kA | 1 | ШТ | 6001.775 | 0.369 | 0.00054 | 100 | 108 | 50 |  | 3245064173346
417335 | А/Защ.Двиг.MPX3 T32H 32A 50kA | Автоматический выключатель для защиты электродвигателей MPX3 T32H 32A 50kA | 1 | ШТ | 6775.9966 | 0.37 | 0.000535 | 50 | 100 | 107 |  | 3245064173353
417340 | А/ЗащДвиг.MPX3 T32MA0,16A100kA | Выключатель авт. защиты двиг. MPX3 32MA 0,16A 100kA | 1 | ШТ | 3383.827
417341 | А/ЗащДвиг.MPX3 T32MA0,25A100kA | Выключатель авт. защиты двиг. MPX3 32MA 0,25A 100kA | 1 | ШТ | 3383.827
417342 | А/Защ.Двиг.MPX3 T32MA0,4A100kA | Выключатель авт. защиты двиг. MPX3 32MA 0,4A 100kA | 1 | ШТ | 3383.827
417343 | А/Защ.Двиг.MPX3 T2MA0,63A100kA | Выключатель авт. защиты двиг. MPX3 32MA 0,63A 100kA | 1 | ШТ | 3383.827
417344 | А/Защ.Двиг.MPX3 T32MA 1A 100kA | Выключатель авт. защиты двиг. MPX3 32MA 1A 100kA | 1 | ШТ | 3383.827
417345 | А/Защ.Двиг.MPX3 T32MA1,6A100kA | Выключатель авт. защиты двиг. MPX3 32MA 1,6A 100kA | 1 | ШТ | 3383.827
417346 | А/Защ.Двиг.MPX3 T32MA2,5A100kA | Выключатель авт. защиты двиг. MPX3 32MA 2,5A 100kA | 1 | ШТ | 3383.827
417347 | А/Защ.Двиг.MPX3 T32MA 4A 100kA | Выключатель авт. защиты двиг. MPX3 32MA 4A 100kA | 1 | ШТ | 3383.827
417348 | А/Защ.Двиг.MPX3 T32MA 6A 100kA | Выключатель авт. защиты двиг. MPX3 32MA 6A 100kA | 1 | ШТ | 3383.827
417349 | А/Защ.Двиг.MPX3 T32MA 8A 100kA | Выключатель авт. защиты двиг. MPX3 32MA 8A 100kA | 1 | ШТ | 3383.827
417350 | А/Защ.Двиг.MPX3 T32MA10A 100kA | Выключатель авт. защиты двиг. MPX3 32MA 10A 100kA | 1 | ШТ | 3891.3922
417351 | А/Защ.Двиг.MPX3 T32MA13A 100kA | Выключатель авт. защиты двиг. MPX3 32MA 13A 100kA | 1 | ШТ | 3891.3922
417352 | А/Защ.Двиг.MPX3 T32MA 17A 50kA | Автоматический выключатель для защиты электродвигателей MPX3 T32MA 17A 50kA | 1 | ШТ | 3891.3922 | 0.364 | 0.0005243 | 49 | 100 | 107
417353 | А/Защ.Двиг.MPX3 T32MA 22A 50kA | Выключатель авт. защиты двиг. MPX3 32MA 22A 50kA | 1 | ШТ | 4229.769
417354 | А/Защ.Двиг.MPX3 T32MA 26A 50kA | Автоматический выключатель для защиты электродвигателей MPX3 T32MA 26A 50kA | 1 | ШТ | 4229.769 | 0.364 | 0.0005243 | 49 | 100 | 107
417355 | А/Защ.Двиг.MPX3 T32MA 32A 50kA | Выключатель авт. защиты двиг. MPX3 32MA 32A 50kA | 1 | ШТ | 4229.769
417360 | А/Защ.Двиг.MPX3 T63H 10A 100kA | Автоматический выключатель для защиты электродвигателей MPX3 T63H 10A 100kA | 1 | ШТ | 8107.0602 | 1.002 | 0.0014077 | 147 | 152 | 63 |  | 3245064173605
417361 | А/Защ.Двиг.MPX3 T63H 13A 100kA | Автоматический выключатель для защиты электродвигателей MPX3 T63H 13A 100kA | 1 | ШТ | 8107.0602 | 1.018 | 0.0013311 | 145 | 60 | 153 |  | 3245064173612
417362 | А/Защ.Двиг.MPX3 T63H 17A 50kA | Автоматический выключатель для защиты электродвигателей MPX3 T63H 17A 50kA | 1 | ШТ | 8107.0602 | 1.031 | 0.0014377 | 144 | 156 | 64 |  | 3245064173629
417363 | А/Защ.Двиг.MPX3 T63H 22A 50kA | Выключатель авт. защиты двиг. MPX3 63H 22A 50kA | 1 | ШТ | 9164.5054
417364 | А/Защ.Двиг.MPX3 T63H 26A 50kA | Автоматический выключатель для защиты электродвигателей MPX3 T63H 26A 50kA | 1 | ШТ | 10574.4284 | 1.008 | 0.0013311 | 145 | 60 | 153 |  | 3245064173643
417365 | А/Защ.Двиг.MPX3 T63H 32A 50kA | Автоматический выключатель для защиты электродвигателей MPX3 T63H 32A 50kA | 1 | ШТ | 13394.2862 | 1.023 | 0.001394 | 146 | 62 | 154 |  | 3245064173650
417366 | А/Защ.Двиг.MPX3 T63H 40A 50kA | Автоматический выключатель для защиты электродвигателей MPX3 T63H 40A 50kA | 1 | ШТ | 9869.461 | 1.025 | 0.0014223 | 62 | 148 | 155 |  | 3245064173667
417367 | А/Защ.Двиг.MPX3 T63H 50A 50kA | Автоматический выключатель для защиты электродвигателей MPX3 T63H 50A 50kA | 1 | ШТ | 10574.4284 | 1.039 | 0.0014582 | 147 | 155 | 64 |  | 3245064173674
417368 | А/Защ.Двиг.MPX3 T63H 63A 50kA | Автоматический выключатель для защиты электродвигателей MPX3 T63H 63A 50kA | 1 | ШТ | 10574.4284 | 1.042 | 0.0014165 | 146 | 154 | 63 |  | 3245064173681
417370 | А/Защ.Двиг.MPX3 T100H17A 100kA | Выключатель авт. защиты двиг. MPX3 100H 17A 100kA | 1 | ШТ | 21078.3754
417371 | А/Защ.Двиг.MPX3 T100H22A 100kA | Выключатель авт. защиты двиг. MPX3 100H 22A 100kA | 1 | ШТ | 23827.7282
417372 | А/Защ.Двиг.MPX3 T100H26A 100kA | Выключатель авт. защиты двиг. MPX3 100H 26A 100kA | 1 | ШТ | 26855.2424
417373 | А/Защ.Двиг.MPX3 T100H32A 100kA | Автоматический выключатель для защиты электродвигателей MPX3 T100H 32A 100kA | 1 | ШТ | 27781.2828 | 2.211 | 0.0024149 | 78 | 172 | 180 |  | 3245064173735
417374 | А/Защ.Двиг.MPX3 T100H40A 100kA | Автоматический выключатель для защиты электродвигателей MPX3 T100H 40A 100kA | 1 | ШТ | 23607.7762 | 2.275 | 0.0023256 | 76 | 170 | 180 |  | 3245064173742
417375 | А/Защ.Двиг.MPX3 T100H50A 100kA | Автоматический выключатель для защиты электродвигателей MPX3 T100H 50A 100kA | 1 | ШТ | 25294.0434 | 2.312 | 0.0024015 | 78 | 172 | 179 |  | 3245064173759
417376 | А/Защ.Двиг.MPX3 T100H63A 100kA | Автоматический выключатель для защиты электродвигателей MPX3 T100H 63A 100kA | 1 | ШТ | 25294.0434 | 2.292 | 0.0021842 | 176 | 170 | 73 |  | 3245064173766
417377 | А/Защ.Двиг.MPX3 T100H 75A 50kA | Автоматический выключатель для защиты электродвигателей MPX3 T100H 75A 50kA | 1 | ШТ | 26253.6076 | 2.279 | 0.85333 | 69 | 169 | 73178
417378 | А/Защ.Двиг.MPX3 T100H 90A 50kA | Выключатель авт. защиты двиг. MPX3 100H 90A 50kA | 1 | ШТ | 29629.3752
417379 | А/Защ.Двиг.MPX3 T100H100A 50kA | Автоматический выключатель для защиты электродвигателей MPX3 T100H 100A 50kA | 1 | ШТ | 32275.2184 | 2.267 | 0.0024015 | 78 | 172 | 179
417400 | Сигн.конт.MPX3 бок.монт.1NO1NC | Сигнальный контакт MPX3 боковой монтаж 1НО1НЗ | 2 | ШТ | 620.3732 | 0.0455 | 0.00021762 | 30 | 93 | 78 |  | 3245064174008
417401 | Сигн.конт.MPX3 бок.монт.2NO | Сигнальный контакт MPX3 боковой монтаж 2НО | 2 | ШТ | 620.3732 | 0.0465 | 0.0001979 | 28 | 93 | 76 |  | 3245064174015
417402 | Сигн.конт.MPX3 бок.монт.2NC | Сигнальный контакт MPX3 боковой монтаж 2НЗ | 2 | ШТ | 620.3732 | 0.0445 | 0.0001979 | 93 | 28 | 76 |  | 3245064174022
417403 | Сигн.конт.MPX3 фр.монт.1NO1NC | Сигнальный контакт MPX3 фронтальный монтаж 1НО1НЗ | 10 | ШТ | 620.3732 | 0.0155 | 0.00029018 | 49 | 141 | 42 |  | 3245064174039
417404 | Сигн.конт.MPX3 фр.монт.2NO | MPX3 Сигнальный контакт фр.монт.2NO | 10 | ШТ | 620.3732 | 0.0154 | 0.0003195 | 50 | 142 | 45 |  | 3245064174046
417405 | Сигн.конт.MPX3 фр.монт.2NC | Сигнальный контакт MPX3 фронтальный монтаж 2НЗ | 10 | ШТ | 620.3732 | 0.0157 | 0.00029709 | 49 | 141 | 43 |  | 3245064174053
417406 | Авар.конт.MPX3 терм+К.З.1NO1NC | Аварийный контакт для MPX3 с термомагнитным расцепителем 1НО1НЗ для MPX3 32 | 1 | ШТ | 886.357 | 0.053 | 0.00021762 | 30 | 93 | 78 |  | 3245064174060
417407 | Авар.конт.MPX3 перегруз.1NO1NC | Аварийный контакт для MPX3 с электромагнитным расцепителем 1НО1НЗ | 2 | ШТ | 930.548 | 0.0465 | 0.00020767 | 77 | 93 | 29 |  | 3245064174077
417410 | Нез.расц.MPX3 бок.монт.~24V | Независимый расцепитель MPX3 боковой монтаж ~24В | 1 | ШТ | 1409.923 | 0.119 | 0.00021037 | 78 | 93 | 29 |  | 3245064174107
417411 | Нез.расц.MPX3 бок.монт.~110V | Независимый расцепитель MPX3 боковой монтаж ~110В | 1 | ШТ | 1409.923
417412 | Нез.расц.MPX3 бок.монт.~230V | Независимый расцепитель MPX3 боковой монтаж ~230В | 1 | ШТ | 1409.923 | 0.119 | 0.00021306 | 79 | 93 | 29 |  | 3245064174121
417413 | Нез.расц.MPX3 бок.монт.~400V | Независимый расцепитель MPX3 боковой монтаж ~400В | 1 | ШТ | 1409.923
417420 | Расц.мин.напр. MPX3 ~24V | Расцепитель минимального напряжения MPX3 ~24В | 1 | ШТ | 1409.923
417421 | Расц.мин.напр. MPX3 ~110V | Расцепитель минимального напряжения MPX3 ~110В | 1 | ШТ | 1409.923
417422 | Расц.мин.напр. MPX3 ~230V | Расцепитель минимального напряжения MPX3 ~230В | 1 | ШТ | 1409.923 | 0.118 | 0.00020311 | 78 | 93 | 28 |  | 3245064174220
417423 | Расц.мин.напр. MPX3 ~400V | Расцепитель минимального напряжения MPX3 ~400В | 1 | ШТ | 1409.923
417430 | Расц.мин.напр. MPX3 ~24V +2NO | Расцепитель минимального напряжения MPX3 ~24В +2НО | 1 | ШТ | 1691.9076 | 0.13 | 0.0001979 | 28 | 93 | 76 |  | 3245064174305
417431 | Расц.мин.напр. MPX3 ~110V +2NO | Расцепитель минимального напряжения MPX3 ~110В +2НО | 1 | ШТ | 1691.9076
417432 | Расц.мин.напр. MPX3 ~230V +2NO | Расцепитель минимального напряжения MPX3 ~230В +2НО | 1 | ШТ | 1691.9076 | 0.13 | 0.00023885 | 77 | 94 | 33 |  | 3245064174329
417433 | Расц.мин.напр. MPX3 ~400V +2NO | Расцепитель минимального напряжения MPX3 ~400В +2НО | 1 | ШТ | 1691.9076
417440 | Соед.адапт.MPX3 32S/CTX3MINI/~ | Соединительный адаптер MPX3 32S/CTX3MINI/~ | 2 | ШТ | 394.7808 | 0.023 | 0.00023377 | 92 | 33 | 77 |  | 3245064174404
417441 | Соед.адапт.MPX3 32S/CTX3MINI/= | Соединительный адаптер MPX3 32S/CTX3MINI/= | 2 | ШТ | 394.7808 | 0.0235 | 0.00022669 | 92 | 32 | 77 |  | 3245064174411
417442 | Соед.адапт.MPX3 32H/CTX3MINI/~ | Соединительный адаптер MPX3 32H/CTX3MINI/~ | 2 | ШТ | 394.7808 | 0.024 | 0.00022374 | 92 | 32 | 76 |  | 3245064174428
417443 | Соед.адапт.MPX3 32H/CTX3MINI/= | Соединительный адаптер MPX3 32H/CTX3MINI/= | 2 | ШТ | 394.7808 | 0.0235 | 0.00023377 | 92 | 33 | 77 |  | 3245064174435
417448 | Соед.адапт.MPX3 32S/CTX габ.2~ | Соединительный адаптер MPX3 32S/CTX3 22 ~ | 2 | ШТ | 422.971 | 0.0355 | 0.00051 | 60 | 85 | 100 |  | 3245064174480
417449 | Соед.адапт.MPX3 32S/CTX габ.2= | Соединительный адаптер MPX3 32S/CTX3 22 = | 2 | ШТ | 422.971 | 0.0385 | 0.00044928 | 48 | 78 | 120 |  | 3245064174497
417450 | Соед.адапт.MPX3 32H/CTX габ.2~ | Соединительный адаптер MPX3 32H/CTX3 22 ~ | 2 | ШТ | 422.971 | 0.035 | 0.0005015 | 59 | 85 | 100 |  | 3245064174503
417451 | Соед.адапт.MPX3 32H/CTX габ.2= | Соединительный адаптер MPX3 32H/CTX3 22 = | 2 | ШТ | 422.971 | 0.0385 | 0.0004608 | 48 | 80 | 120 |  | 3245064174510
417452 | Соед.адапт.MPX3 32S/CTX габ.3~ | Соединительный адаптер MPX3 32S/CTX3 40 ~ | 2 | ШТ | 507.577 | 0.036 | 0.00045965 | 84 | 57 | 96 |  | 3245064174527
417453 | Соед.адапт.MPX3 32S/CTX габ.3= | Соединительный адаптер MPX3 32S/CTX3 40 = | 2 | ШТ | 507.577 | 0.044 | 0.00045125 | 48 | 79 | 119 |  | 3245064174534
417454 | Соед.адапт.MPX3 32H/CTX габ.3~ | Соединительный адаптер MPX3 32H/CTX3 40 ~ | 2 | ШТ | 507.577 | 0.036 | 0.00045158 | 84 | 56 | 96 |  | 3245064174541
417455 | Соед.адапт.MPX3 32H/CTX габ.3= | Соединительный адаптер MPX3 32H/CTX3 40 = | 2 | ШТ | 507.577 | 0.0435 | 0.00045482 | 49 | 78 | 119 |  | 3245064174558
417456 | Соед.адапт.MPX3 63H/CTX габ.4~ | Соединительный адаптер MPX3 63H/CTX3 65 ~ | 2 | ШТ | 620.3732 | 0.0625 | 0.00045965 | 84 | 57 | 96 |  | 3245064174565
417457 | Соед.адапт.MPX3 63H/CTX габ.4= | Соединительный адаптер MPX3 63H/CTX3 65 = | 2 | ШТ | 620.3732 | 0.0785 | 0.00047481 | 57 | 85 | 98 |  | 3245064174572
417458 | Соед.адапт.MPX3 100H/CTXгаб.5~ | Соединительный адаптер MPX3 100H/CTX3 100 ~ | 1 | ШТ | 845.9538 | 0.112 | 0.00047481 | 57 | 85 | 98 |  | 3245064174589
417459 | Соед.адапт.MPX3 100H/CTXгаб.5= | Соединительный адаптер MPX3 100H/CTX3 100 = | 1 | ШТ | 845.9538 | 0.136 | 0.00048314 | 58 | 85 | 98 |  | 3245064174596
417460 | Монт. к-т на плату MPX3 32S/H | Монтажный комплект на плату MPX3 32S/H | 1 | ШТ | 507.577 | 0.094 | 0.0003913 | 52 | 215 | 35 |  | 3245064174602
417461 | Монт. к-т на плату MPX3 63H | Монтажный комплект на плату MPX3 63H | 1 | ШТ | 986.952 | 0.183 | 0.0005817 | 60 | 277 | 35 |  | 3245064174619
417462 | Монт. к-т на плату MPX3 100H | Монт комплект на плату MPX3 100H | 1 | ШТ | 1043.3442 | 0.269 | 0.000952 | 80 | 340 | 35 |  | 3245064174626
417463 | Выносн.повор.руч.MPX3 32H/MA | Выносная поворотная ручка MPX3 32H/MA | 1 | ШТ | 1997.5984 | 0.194 | 0.001575 | 75 | 350 | 60 |  | 3245064174633
417464 | Выносн.повор.руч.MPX3 63H | Выносная поворотная ручка MPX3 63H | 1 | ШТ | 1997.5984 | 0.193 | 0.0016216 | 77 | 351 | 60 |  | 3245064174640
417465 | Выносн.повор.руч.MPX3 100H | Выносная поворотная рукоятка MPX3 100H | 1 | ШТ | 1997.5984
417471 | Греб.шинка MPX3 32S/H/MА х2шт. | Гребенчатая шина MPX3 32S/H/MА х2 аппарата | 10 | ШТ | 507.577 | 0.0454 | 0.0004355 | 82 | 113 | 47 |  | 3245064174718
417472 | Греб.шинка MPX3 63H х2шт. | Гребенчатая шина MPX3 63H х2 аппарата | 4 | ШТ | 1015.1422 | 0.0685 | 0.00042624 | 82 | 113 | 46 |  | 3245064174725
417473 | Греб.шинка MPX3 32S/H/MА х3шт. | Гребенчатая шина MPX3 32S/H/MА х3 аппарата | 10 | ШТ | 986.952 | 0.0705 | 0.00060896 | 80 | 173 | 44 |  | 3245064174732
417474 | Греб.шинка MPX3 63H х3шт. | Гребенчатая шина MPX3 63H х3 аппарата | 4 | ШТ | 1127.9384 | 0.10325 | 0.00060544 | 80 | 172 | 44 |  | 3245064174749
417475 | Греб.шинка.MPX3 32S/H/MA x4шт. | Гребенчатая шина.MPX3 32S/H/MA x4 аппарата | 10 | ШТ | 986.952 | 0.0986 | 0.0014945 | 81 | 225 | 82 |  | 3245064174756
417476 | Греб.шинка.MPX3 32S/H/MA x5шт. | Гребенчатая шина.MPX3 32S/H/MA x5 аппарата | 10 | ШТ | 1259.414 | 0.1252 | 0.00079552 | 80 | 226 | 44 |  | 3245064174763
417477 | Шина фидера 32А MPX3 32S/H/MA | Клеммный блок для гребенчатой шины 32А MPX3 32S/H/MA | 4 | ШТ | 422.971 | 0.04875 | 0.00042952 | 83 | 115 | 45 |  | 3245064174770
417479 | Пломбир. крышка уставок MPX3 | Опломбируемая крышка для защиты MPX3 | 100 | ШТ | 84.5942
417480 | Кожух с красн.пов.руч.MPX3 32H | Кожух с красной поворотной рукояткой для MPX3 32H и 32МА | 1 | ШТ | 1268.9366 | 0.531 | 0.0032273 | 168 | 113 | 170
417481 | Кожух с чёрн.пов.руч.MPX3 32H | Кожух с чёрной поворотоной ручкой MPX3 32H | 1 | ШТ | 1268.9366 | 0.504 | 0.0032273 | 168 | 113 | 170 |  | 3245064174817
420000 | АВТ.ВЫКЛ.DPX³ 160 3P 16А 16kA | Автоматический выключатель DPX3 160 - термомагнитный расцепитель - 16 кА - 400 В~ - 3П - 16 А | 1 | ШТ | 9551.6516 | 1.172 | 0.0018144 | 180 | 120 | 84 |  | 3245064200004
420001 | АВТ.ВЫКЛ.DPX³ 160 3P 25А 16kA | Автоматический выключатель DPX3 160 - термомагнитный расцепитель - 16 кА - 400 В~ - 3П - 25 А | 1 | ШТ | 9675.174 | 1.171 | 0.0018144 | 180 | 120 | 84 |  | 3245064200011
420002 | АВТ.ВЫКЛ.DPX³ 160 3P 40А 16kA | Автоматический выключатель DPX3 160 - термомагнитный расцепитель - 16 кА - 400 В~ - 3П - 40 А | 1 | ШТ | 9716.3442 | 1.178 | 0.0018144 | 180 | 120 | 84 |  | 3245064200028
420003 | АВТ.ВЫКЛ.DPX³ 160 3P 63А 16kA | Автоматический выключатель DPX3 160 - термомагнитный расцепитель - 16 кА - 400 В~ - 3П - 63 А | 1 | ШТ | 9835.7366 | 1.173 | 0.0018144 | 180 | 120 | 84 |  | 3245064200035
420004 | АВТ.ВЫКЛ.DPX³ 160 3P 80А 16kA | Автоматический выключатель DPX3 160 - термомагнитный расцепитель - 16 кА - 400 В~ - 3П - 80 А | 1 | ШТ | 9863.6436 | 1.182 | 0.0018144 | 180 | 120 | 84 |  | 3245064200042
420005 | АВТ.ВЫКЛ.DPX³ 160 3P 100А 16kA | Автоматический выключатель DPX3 160 - термомагнитный расцепитель - 16 кА - 400 В~ - 3П - 100 А | 1 | ШТ | 9964.5808 | 1.176 | 0.0018144 | 180 | 120 | 84 |  | 3245064200059
420006 | АВТ.ВЫКЛ.DPX³ 160 3P 125А 16kA | Автоматический выключатель DPX3 160 - термомагнитный расцепитель - 16 кА - 400 В~ - 3П - 120 А | 1 | ШТ | 13215.8702 | 1.183 | 0.0018144 | 180 | 120 | 84 |  | 3245064200066
420007 | АВТ.ВЫКЛ.DPX³ 160 3P 160А 16kA | Автоматический выключатель DPX3 160 - термомагнитный расцепитель - 16 кА - 400 В~ - 3П - 160 А | 1 | ШТ | 15191.6858 | 1.187 | 0.0018144 | 180 | 120 | 84 |  | 3245064200073
420010 | АВТ.ВЫКЛ.DPX³ 160 4P 16А 16kA | Автоматический выключатель DPX3 160 - термомагнитный расцепитель - 16 кА - 400 В~ - 4П - 16 А | 1 | ШТ | 13075.993 | 1.512 | 0.00273 | 175 | 120 | 130 |  | 3245064200103
420011 | АВТ.ВЫКЛ.DPX³ 160 4P 25А 16kA | Автоматический выключатель DPX3 160 - термомагнитный расцепитель - 16 кА - 400 В~ - 4П - 25 А | 1 | ШТ | 13245.0752 | 1.501 | 0.00273 | 175 | 120 | 130 |  | 3245064200110
420012 | АВТ.ВЫКЛ.DPX³ 160 4P 40А 16kA | Автоматический выключатель DPX3 160 - термомагнитный расцепитель - 16 кА - 400 В~ - 4П - 40 А | 1 | ШТ | 13301.4438 | 1.522 | 0.00273 | 175 | 120 | 130 |  | 3245064200127
420013 | АВТ.ВЫКЛ.DPX³ 160 4P 63А 16kA | Автоматический выключатель DPX3 160 - термомагнитный расцепитель - 16 кА - 400 В~ - 4П - 63 А | 1 | ШТ | 13464.8974 | 1.518 | 0.00273 | 175 | 120 | 130 |  | 3245064200134
420014 | АВТ.ВЫКЛ.DPX³ 160 4P 80А 16kA | Автоматический выключатель DPX3 160 - термомагнитный расцепитель - 16 кА - 400 В~ - 4П - 80 А | 1 | ШТ | 13503.1058 | 1.536 | 0.00273 | 175 | 120 | 130 |  | 3245064200141
420015 | АВТ.ВЫКЛ.DPX³ 160 4P 100А 16kA | Автоматический выключатель DPX3 160 - термомагнитный расцепитель - 16 кА - 400 В~ - 4П - 100 А | 1 | ШТ | 13528.3696 | 1.534 | 0.00273 | 175 | 120 | 130 |  | 3245064200158
420016 | АВТ.ВЫКЛ.DPX³ 160 4P 125А 16kA | Автоматический выключатель DPX3 160 - термомагнитный расцепитель - 16 кА - 400 В~ - 4П - 120 А | 1 | ШТ | 18092.2202 | 1.535 | 0.00273 | 175 | 120 | 130 |  | 3245064200165
420017 | АВТ.ВЫКЛ.DPX³ 160 4P 160А 16kA | Автоматический выключатель DPX3 160 - термомагнитный расцепитель - 16 кА - 400 В~ - 4П - 160 А | 1 | ШТ | 21780.8294 | 1.529 | 0.00273 | 175 | 120 | 130 |  | 3245064200172
420030 | ДИФ.АВТ.DPX³ 160 4P 16А 16kAЭ | Автоматический выключатель DPX3 160 - термомагн. расц. - с диф. защ. - 16 кА - 400 В~ - 4П - 16 А | 1 | ШТ | 35296.7382 | 1.898 | 0.0039698 | 223 | 138 | 129 |  | 3245064200301
420031 | ДИФ.АВТ.DPX³ 160 4P 25А 16kAЭ | Автоматический выключатель DPX3 160 - термомагн. расц. - с диф. защ. - 16 кА - 400 В~ - 4П - 25 А | 1 | ШТ | 35508.088 | 1.894 | 0.0039698 | 223 | 138 | 129 |  | 3245064200318
420032 | ДИФ.АВТ.DPX³ 160 4P 40А 16kAЭ | Автоматический выключатель DPX3 160 - термомагн. расц. - с диф. защ. - 16 кА - 400 В~ - 4П - 40 А | 1 | ШТ | 35719.4378 | 1.9 | 0.0039698 | 223 | 138 | 129 |  | 3245064200325
420033 | ДИФ.АВТ.DPX³ 160 4P 63А 16kAЭ | Автоматический выключатель DPX3 160 - термомагн. расц. - с диф. защ. - 16 кА - 400 В~ - 4П - 63 А | 1 | ШТ | 35808.6222 | 1.907 | 0.0039698 | 223 | 138 | 129 |  | 3245064200332
420034 | ДИФ.АВТ.DPX³ 160 4P 80А 16kAЭ | Автоматический выключатель DPX3 160 - термомагн. расц. - с диф. защ. - 16 кА - 400 В~ - 4П - 80 А | 1 | ШТ | 35979.7104 | 1.931 | 0.0039698 | 223 | 138 | 129 |  | 3245064200349
420035 | ДИФ.АВТ.DPX³ 160 4P 100А 16kAЭ | Автоматический выключатель DPX3 160 - термомагн. расц. - с диф. защ. - 16 кА - 400 В~ - 4П - 100 А | 1 | ШТ | 35828.3636 | 1.929 | 0.0039698 | 223 | 138 | 129 |  | 3245064200356
420036 | ДИФ.АВТ.DPX³ 160 4P 125А 16kAЭ | Автоматический выключатель DPX3 160 - термомагн. расц. - с диф. защ. - 16 кА - 400 В~ - 4П - 125 А | 1 | ШТ | 35962.0222 | 1.951 | 0.0039698 | 223 | 138 | 129 |  | 3245064200363
420037 | ДИФ.АВТ.DPX³ 160 4P 160А 16kAЭ | Автоматический выключатель DPX3 160 - термомагн. расц. - с диф. защ. - 16 кА - 400 В~ - 4П - 160 А | 1 | ШТ | 36178.1628 | 1.948 | 0.0039698 | 223 | 138 | 129 |  | 3245064200370
420040 | АВТ.ВЫКЛ.DPX³ 160 3P 16А 25kA | Автоматический выключатель DPX3 160 - термомагнитный расцепитель - 25 кА - 400 В~ - 3П - 16 А | 1 | ШТ | 10567.8794 | 1.172 | 0.0018144 | 180 | 120 | 84 |  | 3245064200400
420041 | АВТ.ВЫКЛ.DPX³ 160 3P 25А 25kA | Автоматический выключатель DPX3 160 - термомагнитный расцепитель - 25 кА - 400 В~ - 3П - 25 А | 1 | ШТ | 11733.7194 | 1.176 | 0.0018144 | 180 | 120 | 84 |  | 3245064200417
420042 | АВТ.ВЫКЛ.DPX³ 160 3P 40А 25kA | Автоматический выключатель DPX3 160 - термомагнитный расцепитель - 25 кА - 400 В~ - 3П - 40 А | 1 | ШТ | 11774.8778 | 1.177 | 0.0018144 | 180 | 120 | 84 |  | 3245064200424
420043 | АВТ.ВЫКЛ.DPX³ 160 3P 63А 25kA | Автоматический выключатель DPX3 160 - термомагнитный расцепитель - 25 кА - 400 В~ - 3П - 63 А | 1 | ШТ | 11816.0598 | 1.175 | 0.0018144 | 180 | 120 | 84 |  | 3245064200431
420044 | АВТ.ВЫКЛ.DPX³ 160 3P 80А 25kA | Автоматический выключатель DPX3 160 - термомагнитный расцепитель - 25 кА - 400 В~ - 3П - 80 А | 1 | ШТ | 11836.639 | 1.183 | 0.0018144 | 180 | 120 | 84 |  | 3245064200448
420045 | АВТ.ВЫКЛ.DPX³ 160 3P 100А 25kA | Автоматический выключатель DPX3 160 - термомагнитный расцепитель - 25 кА - 400 В~ - 3П - 100 А | 1 | ШТ | 11853.1118 | 1.183 | 0.0018144 | 180 | 120 | 84 |  | 3245064200455
420046 | АВТ.ВЫКЛ.DPX³ 160 3P 125А 25kA | Автоматический выключатель DPX3 160 - термомагнитный расцепитель - 25 кА - 400 В~ - 3П - 120 А | 1 | ШТ | 16485.898 | 1.18 | 0.0018144 | 180 | 120 | 84 |  | 3245064200462
420047 | АВТ.ВЫКЛ.DPX³ 160 3P 160А 25kA | Автоматический выключатель DPX3 160 - термомагнитный расцепитель - 25 кА - 400 В~ - 3П - 160 А | 1 | ШТ | 18115.2066 | 1.184 | 0.0018144 | 180 | 120 | 84 |  | 3245064200479
420050 | АВТ.ВЫКЛ.DPX³ 160 4P 16А 25kA | Автоматический выключатель DPX3 160 - термомагнитный расцепитель - 25 кА - 400 В~ - 4П - 16 А | 1 | ШТ | 13104.1714 | 1.515 | 0.00273 | 175 | 120 | 130 |  | 3245064200509
420051 | АВТ.ВЫКЛ.DPX³ 160 4P 25А 25kA | Автоматический выключатель DPX3 160 - термомагнитный расцепитель - 25 кА - 400 В~ - 4П - 25 А | 1 | ШТ | 13300.5942 | 1.504 | 0.00273 | 175 | 120 | 130 |  | 3245064200516
420052 | АВТ.ВЫКЛ.DPX³ 160 4P 40А 25kA | Автоматический выключатель DPX3 160 - термомагнитный расцепитель - 25 кА - 400 В~ - 4П - 40 А | 1 | ШТ | 16119.5434 | 1.525 | 0.00273 | 175 | 120 | 130 |  | 3245064200523
420053 | АВТ.ВЫКЛ.DPX³ 160 4P 63А 25kA | Автоматический выключатель DPX3 160 - термомагнитный расцепитель - 25 кА - 400 В~ - 4П - 63 А | 1 | ШТ | 16175.9002 | 1.528 | 0.00273 | 175 | 120 | 130 |  | 3245064200530
420054 | АВТ.ВЫКЛ.DPX³ 160 4P 80А 25kA | Автоматический выключатель DPX3 160 - термомагнитный расцепитель - 25 кА - 400 В~ - 4П - 80 А | 1 | ШТ | 16204.0786 | 1.538 | 0.00273 | 175 | 120 | 130 |  | 3245064200547
420055 | АВТ.ВЫКЛ.DPX³ 160 4P 100А 25kA | Автоматический выключатель DPX3 160 - термомагнитный расцепитель - 25 кА - 400 В~ - 4П - 100 А | 1 | ШТ | 16226.6402 | 1.535 | 0.00273 | 175 | 120 | 130 |  | 3245064200554
420056 | АВТ.ВЫКЛ.DPX³ 160 4P 125А 25kA | Автоматический выключатель DPX3 160 - термомагнитный расцепитель - 25 кА - 400 В~ - 4П - 120 А | 1 | ШТ | 18599.4668 | 1.535 | 0.00273 | 175 | 120 | 130 |  | 3245064200561
420057 | АВТ.ВЫКЛ.DPX³ 160 4P 160А 25kA | Автоматический выключатель DPX3 160 - термомагнитный расцепитель - 25 кА - 400 В~ - 4П - 160 А | 1 | ШТ | 19867.6246 | 1.543 | 0.00273 | 175 | 120 | 130 |  | 3245064200578
420070 | ДИФ.АВТ.DPX³ 160 4P 16А 25kAЭ | Автоматический выключатель DPX3 160 - термомагн. расц. - с диф. защ. - 25 кА - 400 В~ - 4П - 16 А | 1 | ШТ | 37861.8694 | 1.897 | 0.0039698 | 223 | 138 | 129 |  | 3245064200707
420071 | ДИФ.АВТ.DPX³ 160 4P 25А 25kAЭ | Автоматический выключатель DPX3 160 - термомагн. расц. - с диф. защ. - 25 кА - 400 В~ - 4П - 25 А | 1 | ШТ | 37573.3122 | 1.883 | 0.0039698 | 223 | 138 | 129 |  | 3245064200714
420072 | ДИФ.АВТ.DPX³ 160 4P 40А 25kAЭ | Автоматический выключатель DPX3 160 - термомагн. расц. - с диф. защ. - 25 кА - 400 В~ - 4П - 40 А | 1 | ШТ | 36372.1548 | 1.899 | 0.0036336 | 219 | 136 | 122 |  | 3245064200721
420073 | ДИФ.АВТ.DPX³ 160 4P 63А 25kAЭ | Автоматический выключатель DPX3 160 - термомагн. расц. - с диф. защ. - 25 кА - 400 В~ - 4П - 63 А | 1 | ШТ | 35968.5358 | 1.9 | 0.0039698 | 223 | 138 | 129 |  | 3245064200738
420074 | ДИФ.АВТ.DPX³ 160 4P 80А 25kAЭ | Автоматический выключатель DPX3 160 - термомагн. расц. - с диф. защ. - 25 кА - 400 В~ - 4П - 80 А | 1 | ШТ | 36150.1378 | 1.933 | 0.0039698 | 223 | 138 | 129 |  | 3245064200745
420075 | ДИФ.АВТ.DPX³ 160 4P 100А 25kAЭ | Автоматический выключатель DPX3 160 - термомагн. расц. - с диф. защ. - 25 кА - 400 В~ - 4П - 100 А | 1 | ШТ | 35998.6258 | 1.921 | 0.0036336 | 219 | 136 | 122 |  | 3245064200752
420076 | ДИФ.АВТ.DPX³ 160 4P 125А 25kAЭ | Автоматический выключатель DPX3 160 - термомагн. расц. - с диф. защ. - 25 кА - 400 В~ - 4П - 125 А | 1 | ШТ | 36135.435 | 1.944 | 0.0039698 | 223 | 138 | 129 |  | 3245064200769
420077 | ДИФ.АВТ.DPX³ 160 4P 160А 25kAЭ | Автоматический выключатель DPX3 160 - термомагн. расц. - с диф. защ. - 25 кА - 400 В~ - 4П - 160 А | 1 | ШТ | 36357.3458 | 1.938 | 0.0039698 | 223 | 138 | 129 |  | 3245064200776
420080 | АВТ.ВЫКЛ.DPX³ 160 3P 16А 36kA | Автоматический выключатель DPX3 160 - термомагнитный расцепитель - 36 кА - 400 В~ - 3П - 16 А | 1 | ШТ | 11201.9524 | 1.162 | 0.0018144 | 180 | 120 | 84 |  | 3245064200806
420081 | АВТ.ВЫКЛ.DPX³ 160 3P 25А 36kA | Автоматический выключатель DPX3 160 - термомагнитный расцепитель - 36 кА - 400 В~ - 3П - 25 А | 1 | ШТ | 12649.7652 | 1.164 | 0.0018144 | 180 | 120 | 84 |  | 3245064200813
420082 | АВТ.ВЫКЛ.DPX³ 160 3P 40А 36kA | Автоматический выключатель DPX3 160 - термомагнитный расцепитель - 36 кА - 400 В~ - 3П - 40 А | 1 | ШТ | 12694.1332 | 1.166 | 0.0018144 | 180 | 120 | 84 |  | 3245064200820
420083 | АВТ.ВЫКЛ.DPX³ 160 3P 63А 36kA | Автоматический выключатель DPX3 160 - термомагнитный расцепитель - 36 кА - 400 В~ - 3П - 63 А | 1 | ШТ | 12738.5248 | 1.162 | 0.0018144 | 180 | 120 | 84 |  | 3245064200837
420084 | АВТ.ВЫКЛ.DPX³ 160 3P 80А 36kA | Автоматический выключатель DPX3 160 - термомагнитный расцепитель - 36 кА - 400 В~ - 3П - 80 А | 1 | ШТ | 12760.7206 | 1.176 | 0.0018144 | 180 | 120 | 84 |  | 3245064200844
420085 | АВТ.ВЫКЛ.DPX³ 160 3P 100А 36kA | Автоматический выключатель DPX3 160 - термомагнитный расцепитель - 36 кА - 400 В~ - 3П - 100 А | 1 | ШТ | 12778.4678 | 1.167 | 0.0018144 | 180 | 120 | 84 |  | 3245064200851
420086 | АВТ.ВЫКЛ.DPX³ 160 3P 125А 36kA | Автоматический выключатель DPX3 160 - термомагнитный расцепитель - 36 кА - 400 В~ - 3П - 120 А | 1 | ШТ | 16859.486 | 1.163 | 0.0018144 | 180 | 120 | 84 |  | 3245064200868
420087 | АВТ.ВЫКЛ.DPX³ 160 3P 160А 36kA | Автоматический выключатель DPX3 160 - термомагнитный расцепитель - 36 кА - 400 В~ - 3П - 160 А | 1 | ШТ | 18938.6224 | 1.178 | 0.0018144 | 180 | 120 | 84 |  | 3245064200875
420090 | АВТ.ВЫКЛ.DPX³ 160 4P 16А 36kA | Автоматический выключатель DPX3 160 - термомагнитный расцепитель - 36 кА - 400 В~ - 4П - 16 А | 1 | ШТ | 14414.5968 | 1.489 | 0.00273 | 175 | 120 | 130 |  | 3245064200905
420091 | АВТ.ВЫКЛ.DPX³ 160 4P 25А 36kA | Автоматический выключатель DPX3 160 - термомагнитный расцепитель - 36 кА - 400 В~ - 4П - 25 А | 1 | ШТ | 14630.643 | 1.504 | 0.00273 | 175 | 120 | 130 |  | 3245064200912
420092 | АВТ.ВЫКЛ.DPX³ 160 4P 40А 36kA | Автоматический выключатель DPX3 160 - термомагнитный расцепитель - 36 кА - 400 В~ - 4П - 40 А | 1 | ШТ | 17731.4942 | 1.508 | 0.00273 | 175 | 120 | 130 |  | 3245064200929
420093 | АВТ.ВЫКЛ.DPX³ 160 4P 63А 36kA | Автоматический выключатель DPX3 160 - термомагнитный расцепитель - 36 кА - 400 В~ - 4П - 63 А | 1 | ШТ | 17793.5032 | 1.504 | 0.00273 | 175 | 120 | 130 |  | 3245064200936
420094 | АВТ.ВЫКЛ.DPX³ 160 4P 80А 36kA | Автоматический выключатель DPX3 160 - термомагнитный расцепитель - 36 кА - 400 В~ - 4П - 80 А | 1 | ШТ | 17824.5018 | 1.525 | 0.00273 | 175 | 120 | 130 |  | 3245064200943
420095 | АВТ.ВЫКЛ.DPX³ 160 4P 100А 36kA | Автоматический выключатель DPX3 160 - термомагнитный расцепитель - 36 кА - 400 В~ - 4П - 100 А | 1 | ШТ | 17849.2936 | 1.521 | 0.00273 | 175 | 120 | 130 |  | 3245064200950
420096 | АВТ.ВЫКЛ.DPX³ 160 4P 125А 36kA | Автоматический выключатель DPX3 160 - термомагнитный расцепитель - 36 кА - 400 В~ - 4П - 120 А | 1 | ШТ | 20459.4182 | 1.522 | 0.00273 | 175 | 120 | 130 |  | 3245064200967
420097 | АВТ.ВЫКЛ.DPX³ 160 4P 160А 36kA | Автоматический выключатель DPX3 160 - термомагнитный расцепитель - 36 кА - 400 В~ - 4П - 160 А | 1 | ШТ | 21854.3788 | 1.52 | 0.00273 | 175 | 120 | 130 |  | 3245064200974
420110 | ДИФ.АВТ.DPX³ 160 4P 16А 36kAЭ | Автоматический выключатель DPX³ 160 - термомагн. расц. - с диф. защ. - 36 кА - 400 В~ - 4П - 16 А | 1 | ШТ | 38618.1668 | 1.887 | 0.0039698 | 223 | 138 | 129 |  | 3245064201100
420111 | ДИФ.АВТ.DPX³ 160 4P 25А 36kAЭ | Автоматический выключатель DPX³ 160 - термомагн. расц. - с диф. защ. - 36 кА - 400 В~ - 4П - 25 А | 1 | ШТ | 38554.2462 | 1.884 | 0.0039698 | 223 | 138 | 129 |  | 3245064201117
420112 | ДИФ.АВТ.DPX³ 160 4P 40А 36kAЭ | Автоматический выключатель DPX³ 160 - термомагн. расц. - с диф. защ. - 36 кА - 400 В~ - 4П - 40 А | 1 | ШТ | 37128.405 | 1.892 | 0.0039698 | 223 | 138 | 129 |  | 3245064201124
420113 | ДИФ.АВТ.DPX³ 160 4P 63А 36kAЭ | Автоматический выключатель DPX³ 160 - термомагн. расц. - с диф. защ. - 36 кА - 400 В~ - 4П - 63 А | 1 | ШТ | 36724.786 | 1.886 | 0.0039698 | 223 | 138 | 129 |  | 3245064201131
420114 | ДИФ.АВТ.DPX³ 160 4P 80А 36kAЭ | Автоматический выключатель DPX³ 160 - термомагн. расц. - с диф. защ. - 36 кА - 400 В~ - 4П - 80 А | 1 | ШТ | 36906.3408 | 1.931 | 0.0039698 | 223 | 138 | 129 |  | 3245064201148
420115 | ДИФ.АВТ.DPX³ 160 4P 100А 36kAЭ | Автоматический выключатель DPX³ 160 - термомагн. расц. - с диф. защ. - 36 кА - 400 В~ - 4П - 100 А | 1 | ШТ | 36645.077 | 1.919 | 0.0039698 | 223 | 138 | 129 |  | 3245064201155
420116 | ДИФ.АВТ.DPX³ 160 4P 125А 36kAЭ | Автоматический выключатель DPX³ 160 - термомагн. расц. - с диф. защ. - 36 кА - 400 В~ - 4П - 125 А | 1 | ШТ | 36891.6498 | 1.937 | 0.0039698 | 223 | 138 | 129 |  | 3245064201162
420117 | ДИФ.АВТ.DPX³ 160 4P 160А 36kAЭ | Автоматический выключатель DPX³ 160 - термомагн. расц. - с диф. защ. - 36 кА - 400 В~ - 4П - 160 А | 1 | ШТ | 37113.5488 | 1.944 | 0.0039698 | 223 | 138 | 129 |  | 3245064201179
420120 | АВТ.ВЫКЛ.DPX³ 160 3P 16А 50kA | Автоматический выключатель DPX3 160 - термомагнитный расцепитель - 50 кА - 400 В~ - 3П - 16 А | 1 | ШТ | 21981.1934 | 1.162 | 0.0018144 | 180 | 120 | 84 |  | 3245064201209
420121 | АВТ.ВЫКЛ.DPX³ 160 3P 25А 50kA | Автоматический выключатель DPX3 160 - термомагнитный расцепитель - 50 кА - 400 В~ - 3П - 25 А | 1 | ШТ | 22192.555 | 1.163 | 0.0018144 | 180 | 120 | 84 |  | 3245064201216
420122 | АВТ.ВЫКЛ.DPX³ 160 3P 40А 50kA | Автоматический выключатель DPX3 160 - термомагнитный расцепитель - 50 кА - 400 В~ - 3П - 40 А | 1 | ШТ | 22150.2874 | 1.167 | 0.0018144 | 180 | 120 | 84 |  | 3245064201223
420123 | АВТ.ВЫКЛ.DPX³ 160 3P 63А 50kA | Автоматический выключатель DPX3 160 - термомагнитный расцепитель - 50 кА - 400 В~ - 3П - 63 А | 1 | ШТ | 22192.555 | 1.154 | 0.0018144 | 180 | 120 | 84 |  | 3245064201230
420124 | АВТ.ВЫКЛ.DPX³ 160 3P 80А 50kA | Автоматический выключатель DPX3 160 - термомагнитный расцепитель - 50 кА - 400 В~ - 3П - 80 А | 1 | ШТ | 22403.9166 | 1.173 | 0.0018144 | 180 | 120 | 84 |  | 3245064201247
420125 | АВТ.ВЫКЛ.DPX³ 160 3P 100А 50kA | Автоматический выключатель DPX3 160 - термомагнитный расцепитель - 50 кА - 400 В~ - 3П - 100 А | 1 | ШТ | 22530.7194 | 1.168 | 0.0018144 | 180 | 120 | 84 |  | 3245064201254
420126 | АВТ.ВЫКЛ.DPX³ 160 3P 125А 50kA | Автоматический выключатель DPX3 160 - термомагнитный расцепитель - 50 кА - 400 В~ - 3П - 120 А | 1 | ШТ | 25362.92 | 1.171 | 0.0018144 | 180 | 120 | 84 |  | 3245064201261
420127 | АВТ.ВЫКЛ.DPX³ 160 3P 160А 50kA | Автоматический выключатель DPX3 160 - термомагнитный расцепитель - 50 кА - 400 В~ - 3П - 160 А | 1 | ШТ | 29167.358 | 1.175 | 0.0018144 | 180 | 120 | 84 |  | 3245064201278
420130 | АВТ.ВЫКЛ.DPX³ 160 4P 16А 50kA | Автоматический выключатель DPX3 160 - термомагнитный расцепитель - 50 кА - 400 В~ - 4П - 16 А | 1 | ШТ | 26419.7044 | 1.501 | 0.00273 | 175 | 120 | 130 |  | 3245064201308
420131 | АВТ.ВЫКЛ.DPX³ 160 4P 25А 50kA | Автоматический выключатель DPX3 160 - термомагнитный расцепитель - 50 кА - 400 В~ - 4П - 25 А | 1 | ШТ | 26631.066 | 1.498 | 0.00273 | 175 | 120 | 130 |  | 3245064201315
420132 | АВТ.ВЫКЛ.DPX³ 160 4P 40А 50kA | Автоматический выключатель DPX3 160 - термомагнитный расцепитель - 50 кА - 400 В~ - 4П - 40 А | 1 | ШТ | 26842.4276 | 1.512 | 0.00273 | 175 | 120 | 130 |  | 3245064201322
420133 | АВТ.ВЫКЛ.DPX³ 160 4P 63А 50kA | Автоматический выключатель DPX3 160 - термомагнитный расцепитель - 50 кА - 400 В~ - 4П - 63 А | 1 | ШТ | 27011.5098 | 1.504 | 0.00273 | 175 | 120 | 130 |  | 3245064201339
420134 | АВТ.ВЫКЛ.DPX³ 160 4P 80А 50kA | Автоматический выключатель DPX3 160 - термомагнитный расцепитель - 50 кА - 400 В~ - 4П - 80 А | 1 | ШТ | 27476.5006 | 1.523 | 0.00273 | 175 | 120 | 130 |  | 3245064201346
420135 | АВТ.ВЫКЛ.DPX³ 160 4P 100А 50kA | Автоматический выключатель DPX3 160 - термомагнитный расцепитель - 50 кА - 400 В~ - 4П - 100 А | 1 | ШТ | 27687.8504 | 1.522 | 0.00273 | 175 | 120 | 130 |  | 3245064201353
420136 | АВТ.ВЫКЛ.DPX³ 160 4P 125А 50kA | Автоматический выключатель DPX3 160 - термомагнитный расцепитель - 50 кА - 400 В~ - 4П - 120 А | 1 | ШТ | 26208.3428 | 1.517 | 0.00273 | 175 | 120 | 130 |  | 3245064201360
420137 | АВТ.ВЫКЛ.DPX³ 160 4P 160А 50kA | Автоматический выключатель DPX3 160 - термомагнитный расцепитель - 50 кА - 400 В~ - 4П - 160 А | 1 | ШТ | 32971.796 | 1.518 | 0.00273 | 175 | 120 | 130 |  | 3245064201377
420150 | ДИФ.АВТ.DPX³ 160 4P 16А 50kAЭ | Автоматический выключатель DPX³ 160 - термомагн. расц. - с диф. защ. - 50 кА - 400 В~ - 4П - 16 А | 1 | ШТ | 38618.1668 | 1.877 | 0.0039698 | 223 | 138 | 129 |  | 3245064201506
420151 | ДИФ.АВТ.DPX³ 160 4P 25А 50kAЭ | Автоматический выключатель DPX³ 160 - термомагн. расц. - с диф. защ. - 50 кА - 400 В~ - 4П - 25 А | 1 | ШТ | 38554.2462 | 1.884 | 0.0039698 | 223 | 138 | 129 |  | 3245064201513
420152 | ДИФ.АВТ.DPX³ 160 4P 40А 50kAЭ | Автоматический выключатель DPX³ 160 - термомагн. расц. - с диф. защ. - 50 кА - 400 В~ - 4П - 40 А | 1 | ШТ | 37128.405 | 1.891 | 0.0039698 | 223 | 138 | 129 |  | 3245064201520
420153 | ДИФ.АВТ.DPX³ 160 4P 63А 50kAЭ | Автоматический выключатель DPX³ 160 - термомагн. расц. - с диф. защ. - 50 кА - 400 В~ - 4П - 63 А | 1 | ШТ | 36724.786 | 1.884 | 0.0039698 | 223 | 138 | 129 |  | 3245064201537
420154 | ДИФ.АВТ.DPX³ 160 4P 80А 50kAЭ | Автоматический выключатель DPX³ 160 - термомагн. расц. - с диф. защ. - 50 кА - 400 В~ - 4П - 80 А | 1 | ШТ | 36906.3408 | 1.933 | 0.0039698 | 223 | 138 | 129 |  | 3245064201544
420155 | ДИФ.АВТ.DPX³ 160 4P 100А 50kAЭ | Автоматический выключатель DPX³ 160 - термомагн. расц. - с диф. защ. - 50 кА - 400 В~ - 4П - 100 А | 1 | ШТ | 36645.077 | 1.93 | 0.0039698 | 223 | 138 | 129 |  | 3245064201551
420156 | ДИФ.АВТ.DPX³ 160 4P 125А 50kAЭ | Автоматический выключатель DPX³ 160 - термомагн. расц. - с диф. защ. - 50 кА - 400 В~ - 4П - 125 А | 1 | ШТ | 36891.6498 | 1.95 | 0.0039698 | 223 | 138 | 129 |  | 3245064201568
420157 | ДИФ.АВТ.DPX³ 160 4P 160А 50kAЭ | Автоматический выключатель DPX³ 160 - термомагн. расц. - с диф. защ. - 50 кА - 400 В~ - 4П - 160 А | 1 | ШТ | 37113.5488 | 1.934 | 0.0039698 | 223 | 138 | 129 |  | 3245064201575
420197 | ВЫКЛ.ДИФ.DPX³ 160 4P 160А | Автоматический выключатель без расцепителя - DPX3-I 160 - 4П с дифференциальной защитой - 160 А | 1 | ШТ | 35950.9774 | 1.971 | 0.0039698 | 223 | 138 | 129 |  | 3245064201971
420198 | ВЫКЛЮЧАТЛЬ DPX³ 160 3P 160А | Автоматический выключатель без расцепителя - DPX3-I 160 - 3П - 160 А | 1 | ШТ | 18966.0456 | 1.173 | 0.0018144 | 180 | 120 | 84 |  | 3245064201988
420199 | ВЫКЛЮЧАТЛЬ DPX³ 160 4P 160А | Автоматический выключатель без расцепителя - DPX3-I 160 - 4П - 160 А | 1 | ШТ | 26675.6582 | 1.522 | 0.00273 | 175 | 120 | 130 |  | 3245064201995
420205 | АВТ.ВЫКЛ.DPX³ 250 3P 100А 25kA | Автоматический выключатель DPX3 250 - термомагнитный расцепитель - 25 кА - 400 В~ - 3П - 100 А | 1 | ШТ | 17054.0444 | 1.859 | 0.0039698 | 223 | 138 | 129 |  | 3245064202053
420207 | АВТ.ВЫКЛ.DPX³ 250 3P 160А 25kA | Автоматический выключатель DPX3 250 - термомагнитный расцепитель - 25 кА - 400 В~ - 3П - 160 А | 1 | ШТ | 18839.8564 | 1.857 | 0.0039698 | 223 | 138 | 129 |  | 3245064202077
420208 | АВТ.ВЫКЛ.DPX³ 250 3P 200А 25kA | Автоматический выключатель DPX3 250 - термомагнитный расцепитель - 25 кА - 400 В~ - 3П - 200 А | 1 | ШТ | 20785.9832 | 1.857 | 0.0039698 | 223 | 138 | 129 |  | 3245064202084
420209 | АВТ.ВЫКЛ.DPX³ 250 3P 250А 25kA | Автоматический выключатель DPX3 250 - термомагнитный расцепитель - 25 кА - 400 В~ - 3П - 250 А | 1 | ШТ | 22226.9638 | 1.848 | 0.0039698 | 223 | 138 | 129 |  | 3245064202091
420215 | АВТ.ВЫКЛ.DPX³ 250 4P 100А 25kA | Автоматический выключатель DPX3 250 - термомагнитный расцепитель - 25 кА - 400 В~ - 4П - 100 А | 1 | ШТ | 19265.9662 | 2.414 | 0.004675 | 220 | 170 | 125 |  | 3245064202152
420217 | АВТ.ВЫКЛ.DPX³ 250 4P 160А 25kA | Автоматический выключатель DPX3 250 - термомагнитный расцепитель - 25 кА - 400 В~ - 4П - 160 А | 1 | ШТ | 21277.8426 | 2.408 | 0.004675 | 220 | 170 | 125 |  | 3245064202176
420218 | АВТ.ВЫКЛ.DPX³ 250 4P 200А 25kA | Автоматический выключатель DPX3 250 - термомагнитный расцепитель - 25 кА - 400 В~ - 4П - 200 А | 1 | ШТ | 23475.805 | 2.418 | 0.004675 | 220 | 170 | 125 |  | 3245064202183
420219 | АВТ.ВЫКЛ.DPX³ 250 4P 250А 25kA | Автоматический выключатель DPX3 250 - термомагнитный расцепитель - 25 кА - 400 В~ - 4П - 250 А | 1 | ШТ | 25103.261 | 2.411 | 0.004675 | 220 | 170 | 125 |  | 3245064202190
420225 | ДИФ.АВТ.DPX³ 250 4P 100А 25kAЭ | Автоматический выключатель DPX3 250 - термомагн. расц. - с диф. защ. - 25 кА - 400 В~ - 4П - 100 А | 1 | ШТ | 64843.9736 | 2.878 | 0.0054187 | 255 | 170 | 125 |  | 3245064202251
420227 | ДИФ.АВТ.DPX³ 250 4P 160А 25kAЭ | Автоматический выключатель DPX3 250 - термомагн. расц. - с диф. защ. - 25 кА - 400 В~ - 4П - 160 А | 1 | ШТ | 64259.26 | 2.891 | 0.0054187 | 255 | 170 | 125 |  | 3245064202275
420228 | ДИФ.АВТ.DPX³ 250 4P 200А 25kAЭ | Автоматический выключатель DPX3 250 - термомагн. расц. - с диф. защ. - 25 кА - 400 В~ - 4П - 200 А | 1 | ШТ | 65828.3414 | 2.86 | 0.0054187 | 255 | 170 | 125 |  | 3245064202282
420229 | ДИФ.АВТ.DPX³ 250 4P 250А 25kAЭ | Автоматический выключатель DPX3 250 - термомагн. расц. - с диф. защ. - 25 кА - 400 В~ - 4П - 250 А | 1 | ШТ | 63767.0702 | 2.825 | 0.0054187 | 255 | 170 | 125 |  | 3245064202299
420235 | АВТ.ВЫКЛ.DPX³ 250 3P 100А 36kA | Автоматический выключатель DPX3 250 - термомагнитный расцепитель - 36 кА - 400 В~ - 3П - 100 А | 1 | ШТ | 20464.8462 | 1.872 | 0.0039698 | 223 | 138 | 129 |  | 3245064202350
420237 | АВТ.ВЫКЛ.DPX³ 250 3P 160А 36kA | Автоматический выключатель DPX3 250 - термомагнитный расцепитель - 36 кА - 400 В~ - 3П - 160 А | 1 | ШТ | 23212.193 | 1.871 | 0.0039698 | 223 | 138 | 129 |  | 3245064202374
420238 | АВТ.ВЫКЛ.DPX³ 250 3P 200А 36kA | Автоматический выключатель DPX3 250 - термомагнитный расцепитель - 36 кА - 400 В~ - 3П - 200 А | 1 | ШТ | 25609.9766 | 1.869 | 0.0039698 | 223 | 138 | 129 |  | 3245064202381
420239 | АВТ.ВЫКЛ.DPX³ 250 3P 250А 36kA | Автоматический выключатель DPX3 250 - термомагнитный расцепитель - 36 кА - 400 В~ - 3П - 250 А | 1 | ШТ | 27385.381 | 1.868 | 0.0039698 | 223 | 138 | 129 |  | 3245064202398
420245 | АВТ.ВЫКЛ.DPX³ 250 4P 100А 36kA | Автоматический выключатель DPX3 250 - термомагнитный расцепитель - 36 кА - 400 В~ - 4П - 100 А | 1 | ШТ | 22511.332 | 2.403 | 0.004675 | 220 | 170 | 125 |  | 3245064202459
420247 | АВТ.ВЫКЛ.DPX³ 250 4P 160А 36kA | Автоматический выключатель DPX3 250 - термомагнитный расцепитель - 36 кА - 400 В~ - 4П - 160 А | 1 | ШТ | 25533.4064 | 2.412 | 0.004675 | 220 | 170 | 125 |  | 3245064202473
420248 | АВТ.ВЫКЛ.DPX³ 250 4P 200А 36kA | Автоматический выключатель DPX3 250 - термомагнитный расцепитель - 36 кА - 400 В~ - 4П - 200 А | 1 | ШТ | 28170.9778 | 2.425 | 0.004675 | 220 | 170 | 125 |  | 3245064202480
420249 | АВТ.ВЫКЛ.DPX³ 250 4P 250А 36kA | Автоматический выключатель DPX3 250 - термомагнитный расцепитель - 36 кА - 400 В~ - 4П - 250 А | 1 | ШТ | 30123.9132 | 2.457 | 0.004675 | 220 | 170 | 125 |  | 3245064202497
420255 | ДИФ.АВТ.DPX³ 250 4P 100А 36kAЭ | Автоматический выключатель DPX3 250 - термомагн. расц. - с диф. защ. - 36 кА - 400 В~ - 4П - 100 А | 1 | ШТ | 46035.2928 | 2.821 | 0.0054187 | 255 | 170 | 125 |  | 3245064202558
420257 | ДИФ.АВТ.DPX³ 250 4P 160А 36kAЭ | Автоматический выключатель DPX3 250 - термомагн. расц. - с диф. защ. - 36 кА - 400 В~ - 4П - 160 А | 1 | ШТ | 45590.8104 | 2.83 | 0.0054187 | 255 | 170 | 125 |  | 3245064202572
420258 | ДИФ.АВТ.DPX³ 250 4P 200А 36kAЭ | Автоматический выключатель DPX3 250 - термомагн. расц. - с диф. защ. - 36 кА - 400 В~ - 4П - 200 А | 1 | ШТ | 46716.9198 | 2.866 | 0.0054187 | 255 | 170 | 125 |  | 3245064202589
420259 | ДИФ.АВТ.DPX³ 250 4P 250А 36kAЭ | Автоматический выключатель DPX3 250 - термомагн. расц. - с диф. защ. - 36 кА - 400 В~ - 4П - 250 А | 1 | ШТ | 45208.7736 | 2.88 | 0.0054187 | 255 | 170 | 125 |  | 3245064202596
420265 | АВТ.ВЫКЛ.DPX³ 250 3P 100А 50kA | Автоматический выключатель DPX3 250 - термомагнитный расцепитель - 50 кА - 400 В~ - 3П - 100 А | 1 | ШТ | 22511.332 | 1.871 | 0.0039698 | 223 | 138 | 129 |  | 3245064202657
420267 | АВТ.ВЫКЛ.DPX³ 250 3P 160А 50kA | Автоматический выключатель DPX3 250 - термомагнитный расцепитель - 50 кА - 400 В~ - 3П - 160 А | 1 | ШТ | 25533.4064 | 1.886 | 0.0039698 | 223 | 138 | 129 |  | 3245064202671
420268 | АВТ.ВЫКЛ.DPX³ 250 3P 200А 50kA | Автоматический выключатель DPX3 250 - термомагнитный расцепитель - 50 кА - 400 В~ - 3П - 200 А | 1 | ШТ | 28170.9778 | 1.866 | 0.0039698 | 223 | 138 | 129 |  | 3245064202688
420269 | АВТ.ВЫКЛ.DPX³ 250 3P 250А 50kA | Автоматический выключатель DPX3 250 - термомагнитный расцепитель - 50 кА - 400 В~ - 3П - 250 А | 1 | ШТ | 30123.9132 | 1.856 | 0.0039698 | 223 | 138 | 129 |  | 3245064202695
420275 | АВТ.ВЫКЛ.DPX³ 250 4P 100А 50kA | Автоматический выключатель DPX3 250 - термомагнитный расцепитель - 50 кА - 400 В~ - 4П - 100 А | 1 | ШТ | 24762.4652 | 2.434 | 0.004675 | 220 | 170 | 125 |  | 3245064202756
420277 | АВТ.ВЫКЛ.DPX³ 250 4P 160А 50kA | Автоматический выключатель DPX3 250 - термомагнитный расцепитель - 50 кА - 400 В~ - 4П - 160 А | 1 | ШТ | 28086.7612 | 2.44 | 0.004675 | 220 | 170 | 125 |  | 3245064202770
420278 | АВТ.ВЫКЛ.DPX³ 250 4P 200А 50kA | Автоматический выключатель DPX3 250 - термомагнитный расцепитель - 50 кА - 400 В~ - 4П - 200 А | 1 | ШТ | 30988.0744 | 2.444 | 0.004675 | 220 | 170 | 125 |  | 3245064202787
420279 | АВТ.ВЫКЛ.DPX³ 250 4P 250А 50kA | Автоматический выключатель DPX3 250 - термомагнитный расцепитель - 50 кА - 400 В~ - 4П - 250 А | 1 | ШТ | 33136.3116 | 2.428 | 0.004675 | 220 | 170 | 125 |  | 3245064202794
420285 | ДИФ.АВТ.DPX³ 250 4P 100А 50kAЭ | Автоматический выключатель DPX3 250 - термомагн. расц. - с диф. защ. - 50 кА - 400 В~ - 4П - 100 А | 1 | ШТ | 47650.4886 | 2.835 | 0.0054187 | 255 | 170 | 125 |  | 3245064202855
420287 | ДИФ.АВТ.DPX³ 250 4P 160А 50kAЭ | Автоматический выключатель DPX3 250 - термомагн. расц. - с диф. защ. - 50 кА - 400 В~ - 4П - 160 А | 1 | ШТ | 47206.0062 | 2.852 | 0.0054187 | 255 | 170 | 125 |  | 3245064202879
420288 | ДИФ.АВТ.DPX³ 250 4P 200А 50kAЭ | Автоматический выключатель DPX3 250 - термомагн. расц. - с диф. защ. - 50 кА - 400 В~ - 4П - 200 А | 1 | ШТ | 48332.1038 | 2.882 | 0.0054187 | 255 | 170 | 125 |  | 3245064202886
420289 | ДИФ.АВТ.DPX³ 250 4P 250А 50kAЭ | Автоматический выключатель DPX3 250 - термомагн. расц. - с диф. защ. - 50 кА - 400 В~ - 4П - 250 А | 1 | ШТ | 46823.9694 | 2.905 | 0.0054187 | 255 | 170 | 125 |  | 3245064202893
420298 | ВЫКЛ.ДИФ.DPX³ 250 4P 250А | Автоматический выключатель без расц. - DPX³-I 250 - 4П с диф. защ. - 250 А | 1 | ШТ | 45195.475 | 2.86 | 0.0054187 | 255 | 170 | 125 |  | 3245064202985
420299 | ВЫКЛЮЧАТЛЬ DPX³ 250 3P 250А | Автоматический выключатель без расц. - DPX³-I 250 - 3П - 250 А | 1 | ШТ | 29167.358 | 1.843 | 0.0039698 | 223 | 138 | 129 |  | 3245064202992
420300 | ВЫКЛЮЧАТЛЬ DPX³ 250 4P 250А | Автоматический выключатель без расц. - DPX³-I 250 - 4П - 250 А | 1 | ШТ | 37621.6568 | 2.422 | 0.004675 | 220 | 170 | 125 |  | 3245064203005
420302 | АВТ.ВЫКЛ.DPX³ 250 3P 40А 25kA | Автоматический выключатель DPX³ 250 - эл. расц. - 25 кА - 400 В~ - 3П - 40 А | 1 | ШТ | 26455.3758 | 1.909 | 0.0039698 | 223 | 138 | 129 |  | 3245064203029
420305 | АВТ.ВЫКЛ.DPX³ 250 3P 100А 25kA | Автоматический выключатель DPX³ 250 - эл. расц. - 25 кА - 400 В~ - 3П - 100 А | 1 | ШТ | 27352.164 | 1.7 | 0.0039698 | 223 | 138 | 129 |  | 3245064203050
420307 | АВТ.ВЫКЛ.DPX³ 250 3P 160А 25kA | Автоматический выключатель DPX³ 250 - эл. расц. - 25 кА - 400 В~ - 3П - 160 А | 1 | ШТ | 37677.5062 | 1.892 | 0.0039698 | 223 | 138 | 129 |  | 3245064203074
420309 | АВТ.ВЫКЛ.DPX³ 250 3P 250А 25kA | Автоматический выключатель DPX³ 250 - эл. расц. - 25 кА - 400 В~ - 3П - 250 А | 1 | ШТ | 46226.4056 | 1.905 | 0.0039698 | 223 | 138 | 129 |  | 3245064203098
420312 | АВТ.ВЫКЛ.DPX³ 250 4P 40А 25kA | Автоматический выключатель DPX3 250 - эл. расцепитель - 25 кА - 400 В~ - 4П - 40 А | 1 | ШТ | 40314.9006 | 2.461 | 0.004675 | 220 | 170 | 125 |  | 3245064203128
420315 | АВТ.ВЫКЛ.DPX³ 250 4P 100А 25kA | Автоматический выключатель DPX3 250 - эл. расцепитель - 25 кА - 400 В~ - 4П - 100 А | 1 | ШТ | 40535.0178 | 2.434 | 0.004675 | 220 | 170 | 125 |  | 3245064203159
420317 | АВТ.ВЫКЛ.DPX³ 250 4P 160А 25kA | Автоматический выключатель DPX3 250 - эл. расцепитель - 25 кА - 400 В~ - 4П - 160 А | 1 | ШТ | 41409.386 | 2.453 | 0.004675 | 220 | 170 | 125 |  | 3245064203173
420319 | АВТ.ВЫКЛ.DPX³ 250 4P 250А 25kA | Автоматический выключатель DPX3 250 - эл. расцепитель - 25 кА - 400 В~ - 4П - 250 А | 1 | ШТ | 50849.0556 | 2.451 | 0.004675 | 220 | 170 | 125 |  | 3245064203197
420322 | ДИФ.АВТ.DPX³ 250 4P 40А 25kAЭ | Автоматический выключатель DPX³ 250 - эл. расц. - с диф. защ. - 25 кА - 400 В~ - 4П - 40 А | 1 | ШТ | 59201.5322 | 2.923 | 0.0054187 | 255 | 170 | 125 |  | 3245064203227
420325 | ДИФ.АВТ.DPX³ 250 4P 100А 25kAЭ | Автоматический выключатель DPX³ 250 - эл. расц. - с диф. защ. - 25 кА - 400 В~ - 4П - 100 А | 1 | ШТ | 59674.0986 | 2.926 | 0.0054187 | 255 | 170 | 125 |  | 3245064203258
420327 | ДИФ.АВТ.DPX³ 250 4P 160А 25kAЭ | Автоматический выключатель DPX³ 250 - эл. расц. - с диф. защ. - 25 кА - 400 В~ - 4П - 160 А | 1 | ШТ | 62195.5344 | 2.963 | 0.0054187 | 255 | 170 | 125 |  | 3245064203272
420329 | ДИФ.АВТ.DPX³ 250 4P 250А 25kAЭ | Автоматический выключатель DPX³ 250 - эл. расц. - с диф. защ. - 25 кА - 400 В~ - 4П - 250 А | 1 | ШТ | 68499.1416 | 2.987 | 0.0054187 | 255 | 170 | 125 |  | 3245064203296
420332 | АВТ.ВЫКЛ.DPX³ 250 3P 40А 36kA | Автоматический выключатель DPX3 250 - эл. расцепитель - 36 кА - 400 В~ - 3П - 40 А | 1 | ШТ | 27249.0438 | 1.88 | 0.0039698 | 223 | 138 | 129 |  | 3245064203326
420335 | АВТ.ВЫКЛ.DPX³ 250 3P 100А 36kA | Автоматический выключатель DPX3 250 - эл. расцепитель - 36 кА - 400 В~ - 3П - 100 А | 1 | ШТ | 28172.736 | 1.9 | 0.0039698 | 223 | 138 | 129 |  | 3245064203357
420337 | АВТ.ВЫКЛ.DPX³ 250 3P 160А 36kA | Автоматический выключатель DPX3 250 - эл. расцепитель - 36 кА - 400 В~ - 3П - 160 А | 1 | ШТ | 38144.4558 | 1.908 | 0.0039698 | 223 | 138 | 129 |  | 3245064203371
420339 | АВТ.ВЫКЛ.DPX³ 250 3P 250А 36kA | Автоматический выключатель DPX3 250 - эл. расцепитель - 36 кА - 400 В~ - 3П - 250 А | 1 | ШТ | 49588.3318 | 1.904 | 0.0039698 | 223 | 138 | 129 |  | 3245064203395
420342 | АВТ.ВЫКЛ.DPX³ 250 4P 40А 36kA | Автоматический выключатель DPX3 250 - эл. расцепитель - 36 кА - 400 В~ - 4П - 40 А | 1 | ШТ | 40441.1016 | 2.449 | 0.004675 | 220 | 170 | 125 |  | 3245064203425
420345 | АВТ.ВЫКЛ.DPX³ 250 4P 100А 36kA | Автоматический выключатель DPX3 250 - эл. расцепитель - 36 кА - 400 В~ - 4П - 100 А | 1 | ШТ | 40642.6338 | 2.437 | 0.004675 | 220 | 170 | 125 |  | 3245064203456
420347 | АВТ.ВЫКЛ.DPX³ 250 4P 160А 36kA | Автоматический выключатель DPX3 250 - эл. расцепитель - 36 кА - 400 В~ - 4П - 160 А | 1 | ШТ | 42651.6664 | 2.448 | 0.004675 | 220 | 170 | 125 |  | 3245064203470
420349 | АВТ.ВЫКЛ.DPX³ 250 4P 250А 36kA | Автоматический выключатель DPX3 250 - эл. расцепитель - 36 кА - 400 В~ - 4П - 250 А | 1 | ШТ | 53790.7366 | 2.438 | 0.004675 | 220 | 170 | 125 |  | 3245064203494
420352 | ДИФ.АВТ.DPX³ 250 4P 40А 36kAЭ | Автоматический выключатель DPX³ 250 - эл. расц. - с диф. защ. - 36 кА - 400 В~ - 4П - 40 А | 1 | ШТ | 60934.8106 | 2.928 | 0.0054187 | 255 | 170 | 125 |  | 3245064203524
420355 | ДИФ.АВТ.DPX³ 250 4P 100А 36kAЭ | Автоматический выключатель DPX³ 250 - эл. расц. - с диф. защ. - 36 кА - 400 В~ - 4П - 100 А | 1 | ШТ | 61775.301 | 2.951 | 0.0054187 | 255 | 170 | 125 |  | 3245064203555
420357 | ДИФ.АВТ.DPX³ 250 4P 160А 36kAЭ | Автоматический выключатель DPX³ 250 - эл. расц. - с диф. защ. - 36 кА - 400 В~ - 4П - 160 А | 1 | ШТ | 66818.1844 | 2.953 | 0.0054187 | 255 | 170 | 125 |  | 3245064203579
420359 | ДИФ.АВТ.DPX³ 250 4P 250А 36kAЭ | Автоматический выключатель DPX³ 250 - эл. расц. - с диф. защ. - 36 кА - 400 В~ - 4П - 250 А | 1 | ШТ | 76903.9394 | 2.969 | 0.0054187 | 255 | 170 | 125 |  | 3245064203593
420362 | АВТ.ВЫКЛ.DPX³ 250 3P 40А 50kA | Автоматический выключатель DPX3 250 - эл. расцепитель - 50 кА - 400 В~ - 3П - 40 А | 1 | ШТ | 28611.4954 | 1.927 | 0.0039698 | 223 | 138 | 129 |  | 3245064203623
420365 | АВТ.ВЫКЛ.DPX³ 250 3P 100А 50kA | Автоматический выключатель DPX3 250 - эл. расцепитель - 50 кА - 400 В~ - 3П - 100 А | 1 | ШТ | 29581.3728 | 1.925 | 0.0039698 | 223 | 138 | 129 |  | 3245064203654
420367 | АВТ.ВЫКЛ.DPX³ 250 3P 160А 50kA | Автоматический выключатель DPX3 250 - эл. расцепитель - 50 кА - 400 В~ - 3П - 160 А | 1 | ШТ | 39006.847 | 1.943 | 0.0039698 | 223 | 138 | 129 |  | 3245064203678
420369 | АВТ.ВЫКЛ.DPX³ 250 3P 250А 50kA | Автоматический выключатель DPX3 250 - эл. расцепитель - 50 кА - 400 В~ - 3П - 250 А | 1 | ШТ | 52109.7676 | 1.928 | 0.0039698 | 223 | 138 | 129 |  | 3245064203692
420372 | АВТ.ВЫКЛ.DPX³ 250 4P 40А 50kA | Автоматический выключатель DPX3 250 - эл. расцепитель - 50 кА - 400 В~ - 4П - 40 А | 1 | ШТ | 42084.0274 | 2.482 | 0.004675 | 220 | 170 | 125 |  | 3245064203722
420375 | АВТ.ВЫКЛ.DPX³ 250 4P 100А 50kA | Автоматический выключатель DPX3 250 - эл. расцепитель - 50 кА - 400 В~ - 4П - 100 А | 1 | ШТ | 42674.7708 | 2.475 | 0.004675 | 220 | 170 | 125 |  | 3245064203753
420377 | АВТ.ВЫКЛ.DPX³ 250 4P 160А 50kA | Автоматический выключатель DPX3 250 - эл. расцепитель - 50 кА - 400 В~ - 4П - 160 А | 1 | ШТ | 44784.2568 | 2.471 | 0.004675 | 220 | 170 | 125 |  | 3245064203777
420379 | АВТ.ВЫКЛ.DPX³ 250 4P 250А 50kA | Автоматический выключатель DPX3 250 - эл. расцепитель - 50 кА - 400 В~ - 4П - 250 А | 1 | ШТ | 54631.2152 | 2.487 | 0.004675 | 220 | 170 | 125 |  | 3245064203791
420382 | ДИФ.АВТ.DPX³ 250 4P 40А 50kAЭ | Автоматический выключатель DPX³ 250 - эл. расц. - с диф. защ. - 50 кА - 400 В~ - 4П - 40 А | 1 | ШТ | 63036.013 | 2.946 | 0.0054187 | 255 | 170 | 125 |  | 3245064203821
420385 | ДИФ.АВТ.DPX³ 250 4P 100А 50kAЭ | Автоматический выключатель DPX³ 250 - эл. расц. - с диф. защ. - 50 кА - 400 В~ - 4П - 100 А | 1 | ШТ | 66397.9392 | 2.944 | 0.0054187 | 255 | 170 | 125 |  | 3245064203852
420387 | ДИФ.АВТ.DPX³ 250 4P 160А 50kAЭ | Автоматический выключатель DPX³ 250 - эл. расц. - с диф. защ. - 50 кА - 400 В~ - 4П - 160 А | 1 | ШТ | 71020.5892 | 2.984 | 0.0054187 | 255 | 170 | 125 |  | 3245064203876
420389 | ДИФ.АВТ.DPX³ 250 4P 250А 50kAЭ | Автоматический выключатель DPX³ 250 - эл. расц. - с диф. защ. - 50 кА - 400 В~ - 4П - 250 А | 1 | ШТ | 81526.5894 | 2.968 | 0.0054187 | 255 | 170 | 125 |  | 3245064203890
420402 | АВТ.ВЫКЛ.DPX³ 250 3P 40А 25kA | Автоматический выключатель DPX3 250 - эл. расцепитель - с изм. блоком - 25 кА - 400 В~ - 3П - 40 А | 1 | ШТ | 45596.0614 | 1.935 | 0.0039698 | 223 | 138 | 129 |  | 3245064204026
420405 | АВТ.ВЫКЛ.DPX³ 250 3P 100А 25kA | Автоматический выключатель DPX3 250 - эл. расцепитель - с изм. блоком - 25 кА - 400 В~ - 3П - 100 А | 1 | ШТ | 48661.666 | 1.934 | 0.0039698 | 223 | 138 | 129 |  | 3245064204057
420407 | АВТ.ВЫКЛ.DPX³ 250 3P 160А 25kA | Автоматический выключатель DPX3 250 - эл. расцепитель - с изм. блоком - 25 кА - 400 В~ - 3П - 160 А | 1 | ШТ | 53768.1396 | 1.936 | 0.0039698 | 223 | 138 | 129 |  | 3245064204071
420409 | АВТ.ВЫКЛ.DPX³ 250 3P 250А 25kA | Автоматический выключатель DPX3 250 - эл. расцепитель - с изм. блоком - 25 кА - 400 В~ - 3П - 250 А | 1 | ШТ | 56942.5284 | 1.933 | 0.0039698 | 223 | 138 | 129 |  | 3245064204095
420412 | АВТ.ВЫКЛ.DPX³ 250 4P 40А 25kA | Автоматический выключатель DPX3 250 - эл. расцепитель - с изм. блоком - 25 кА - 400 В~ - 4П - 40 А | 1 | ШТ | 59674.0986 | 2.465 | 0.004675 | 220 | 170 | 125 |  | 3245064204125
420415 | АВТ.ВЫКЛ.DPX³ 250 4P 100А 25kA | Автоматический выключатель DPX3 250 - эл. расцепитель - с изм. блоком - 25 кА - 400 В~ - 4П - 100 А | 1 | ШТ | 60094.3438 | 2.442 | 0.004675 | 220 | 170 | 125 |  | 3245064204156
420417 | АВТ.ВЫКЛ.DPX³ 250 4P 160А 25kA | Автоматический выключатель DPX3 250 - эл. расцепитель - с изм. блоком - 25 кА - 400 В~ - 4П - 160 А | 1 | ШТ | 64685.3226 | 2.472 | 0.004675 | 220 | 170 | 125 |  | 3245064204170
420419 | АВТ.ВЫКЛ.DPX³ 250 4P 250А 25kA | Автоматический выключатель DPX3 250 - эл. расцепитель - с изм. блоком - 25 кА - 400 В~ - 4П - 250 А | 1 | ШТ | 75222.9822 | 2.454 | 0.004675 | 220 | 170 | 125 |  | 3245064204194
420422 | ДИФ.АВТ.DPX³ 250 4P 40А 25kAЭ | Автоматический выключатель DPX3 250 - эл. расц.-с изм.блоком.-с диф. защ. -25 кА - 400 В~ - 4П - 40 А | 1 | ШТ | 59201.5322 | 2.956 | 0.0054187 | 255 | 170 | 125 |  | 3245064204224
420425 | ДИФ.АВТ.DPX³ 250 4P 100А 25kAЭ | Автоматический выключатель DPX3 250 - эл. расц.-с изм.блоком.-с диф. защ.-25 кА - 400 В~ - 4П - 100 А | 1 | ШТ | 59674.0986 | 2.948 | 0.0054187 | 255 | 170 | 125 |  | 3245064204255
420427 | ДИФ.АВТ.DPX³ 250 4P 160А 25kAЭ | Автоматический выключатель DPX3 250 - эл. расц.-с изм.блоком.-с диф. защ.-25 кА - 400 В~ - 4П - 160 А | 1 | ШТ | 62195.5344 | 2.984 | 0.0054187 | 255 | 170 | 125 |  | 3245064204279
420429 | ДИФ.АВТ.DPX³ 250 4P 250А 25kAЭ | Автоматический выключатель DPX3 250 - эл. расц.-с изм.блоком.-с диф. защ.-25 кА - 400 В~ - 4П - 250 А | 1 | ШТ | 68499.1416 | 2.987 | 0.0054187 | 255 | 170 | 125 |  | 3245064204293
420432 | АВТ.ВЫКЛ.DPX³ 250 3P 40А 36kA | Автоматический выключатель DPX³ 250 - эл. расц. с изм. блоком - 36 кА - 400 В~ - 3П - 40 А | 1 | ШТ | 48327.608 | 1.938 | 0.0039698 | 223 | 138 | 129 |  | 3245064204323
420435 | АВТ.ВЫКЛ.DPX³ 250 3P 100А 36kA | Автоматический выключатель DPX³ 250 - эл. расц. с изм. блоком - 36 кА - 400 В~ - 3П - 100 А | 1 | ШТ | 54861.976 | 1.932 | 0.0039698 | 223 | 138 | 129 |  | 3245064204354
420437 | АВТ.ВЫКЛ.DPX³ 250 3P 160А 36kA | Автоматический выключатель DPX³ 250 - эл. расц. с изм. блоком - 36 кА - 400 В~ - 3П - 160 А | 1 | ШТ | 60934.8106 | 1.937 | 0.0039698 | 223 | 138 | 129 |  | 3245064204378
420439 | АВТ.ВЫКЛ.DPX³ 250 3P 250А 36kA | Автоматический выключатель DPX³ 250 - эл. расц. с изм. блоком - 36 кА - 400 В~ - 3П - 250 А | 1 | ШТ | 63456.2582 | 1.931 | 0.0039698 | 223 | 138 | 129 |  | 3245064204392
420442 | АВТ.ВЫКЛ.DPX³ 250 4P 40А 36kA | Автоматический выключатель DPX3 250 - эл. расцепитель - с изм. блоком - 36 кА - 400 В~ - 4П - 40 А | 1 | ШТ | 61775.301 | 2.486 | 0.004675 | 220 | 170 | 125 |  | 3245064204422
420445 | АВТ.ВЫКЛ.DPX³ 250 4P 100А 36kA | Автоматический выключатель DPX3 250 - эл. расцепитель - с изм. блоком - 36 кА - 400 В~ - 4П - 100 А | 1 | ШТ | 64296.7368 | 2.458 | 0.004675 | 220 | 170 | 125 |  | 3245064204453
420447 | АВТ.ВЫКЛ.DPX³ 250 4P 160А 36kA | Автоматический выключатель DPX3 250 - эл. расцепитель - с изм. блоком - 36 кА - 400 В~ - 4П - 160 А | 1 | ШТ | 67994.845 | 2.47 | 0.004675 | 220 | 170 | 125 |  | 3245064204477
420449 | АВТ.ВЫКЛ.DPX³ 250 4P 250А 36kA | Автоматический выключатель DPX3 250 - эл. расцепитель - с изм. блоком - 36 кА - 400 В~ - 4П - 250 А | 1 | ШТ | 77954.5406 | 2.451 | 0.004675 | 220 | 170 | 125 |  | 3245064204491
420452 | ДИФ.АВТ.DPX³ 250 4P 40А 36kAЭ | Автоматический выключатель DPX3 250 - эл. расц.-с изм.блоком.-с диф. защ. -36 кА - 400 В~ - 4П - 40 А | 1 | ШТ | 60934.8106 | 2.964 | 0.0054187 | 255 | 170 | 125 |  | 3245064204521
420455 | ДИФ.АВТ.DPX³ 250 4P 100А 36kAЭ | Автоматический выключатель DPX3 250 - эл. расц.-с изм.блоком.-с диф. защ.-36 кА - 400 В~ - 4П - 100 А | 1 | ШТ | 61775.301 | 2.938 | 0.0054187 | 255 | 170 | 125 |  | 3245064204552
420457 | ДИФ.АВТ.DPX³ 250 4P 160А 36kAЭ | Автоматический выключатель DPX3 250 - эл. расц.-с изм.блоком.-с диф. защ.-36 кА - 400 В~ - 4П - 160 А | 1 | ШТ | 66818.1844 | 3 | 0.0054187 | 255 | 170 | 125 |  | 3245064204576
420459 | ДИФ.АВТ.DPX³ 250 4P 250А 36kAЭ | Автоматический выключатель DPX3 250 - эл. расц.-с изм.блоком.-с диф. защ.-36 кА - 400 В~ - 4П - 250 А | 1 | ШТ | 76903.9394 | 2.948 | 0.0054187 | 255 | 170 | 125 |  | 3245064204590
420462 | АВТ.ВЫКЛ.DPX³ 250 3P 40А 50kA | Автоматический выключатель DPX3 250 - эл. расцепитель - с изм. блоком - 50 кА - 400 В~ - 3П - 40 А | 1 | ШТ | 53407.6732 | 1.978 | 0.0039698 | 223 | 138 | 129 |  | 3245064204620
420465 | АВТ.ВЫКЛ.DPX³ 250 3P 100А 50kA | Автоматический выключатель DPX3 250 - эл. расцепитель - с изм. блоком - 50 кА - 400 В~ - 3П - 100 А | 1 | ШТ | 56732.4058 | 1.969 | 0.0039698 | 223 | 138 | 129 |  | 3245064204651
420467 | АВТ.ВЫКЛ.DPX³ 250 3P 160А 50kA | Автоматический выключатель DPX3 250 - эл. расцепитель - с изм. блоком - 50 кА - 400 В~ - 3П - 160 А | 1 | ШТ | 63036.013 | 1.94 | 0.0039698 | 223 | 138 | 129 |  | 3245064204675
420469 | АВТ.ВЫКЛ.DPX³ 250 3P 250А 50kA | Автоматический выключатель DPX3 250 - эл. расцепитель - с изм. блоком - 50 кА - 400 В~ - 3П - 250 А | 1 | ШТ | 66818.1844 | 1.957 | 0.0039698 | 223 | 138 | 129 |  | 3245064204699
420472 | АВТ.ВЫКЛ.DPX³ 250 4P 40А 50kA | Автоматический выключатель DPX3 250 - эл. расцепитель - с изм. блоком - 50 кА - 400 В~ - 4П - 40 А | 1 | ШТ | 68961.619 | 2.502 | 0.004675 | 220 | 170 | 125 |  | 3245064204729
420475 | АВТ.ВЫКЛ.DPX³ 250 4P 100А 50kA | Автоматический выключатель DPX3 250 - эл. расцепитель - с изм. блоком - 50 кА - 400 В~ - 4П - 100 А | 1 | ШТ | 71264.1648 | 2.467 | 0.004675 | 220 | 170 | 125 |  | 3245064204750
420477 | АВТ.ВЫКЛ.DPX³ 250 4P 160А 50kA | Автоматический выключатель DPX3 250 - эл. расцепитель - с изм. блоком - 50 кА - 400 В~ - 4П - 160 А | 1 | ШТ | 76579.6046 | 2.5 | 0.004675 | 220 | 170 | 125 |  | 3245064204774
420479 | АВТ.ВЫКЛ.DPX³ 250 4P 250А 50kA | Автоматический выключатель DPX3 250 - эл. расцепитель - с изм. блоком - 50 кА - 400 В~ - 4П - 250 А | 1 | ШТ | 86569.461 | 2.481 | 0.004675 | 220 | 170 | 125 |  | 3245064204798
420482 | ДИФ.АВТ.DPX³ 250 4P 40А 50kAЭ | Автоматический выключатель DPX3 250 - эл. расц.-с изм.блоком.-с диф. защ. -50 кА - 400 В~ - 4П - 40 А | 1 | ШТ | 63036.013 | 2.981 | 0.0054187 | 255 | 170 | 125 |  | 3245064204828
420485 | ДИФ.АВТ.DPX³ 250 4P 100А 50kAЭ | Автоматический выключатель DPX3 250 - эл. расц.-с изм.блоком.-с диф. защ.-50 кА - 400 В~ - 4П - 100 А | 1 | ШТ | 66397.9392 | 2.985 | 0.0054187 | 255 | 170 | 125 |  | 3245064204859
420487 | ДИФ.АВТ.DPX³ 250 4P 160А 50kAЭ | Автоматический выключатель DPX3 250 - эл. расц.-с изм.блоком.-с диф. защ.-50 кА - 400 В~ - 4П - 160 А | 1 | ШТ | 71020.5892 | 3.003 | 0.0054187 | 255 | 170 | 125 |  | 3245064204873
420489 | ДИФ.АВТ.DPX³ 250 4P 250А 50kAЭ | Автоматический выключатель DPX3 250 - эл. расц.-с изм.блоком.-с диф. защ.-50 кА - 400 В~ - 4П - 250 А | 1 | ШТ | 81526.5894 | 2.992 | 0.0054187 | 255 | 170 | 125 |  | 3245064204897
420502 | DPX3 электр 40A 25kA 3P | DPX3 электр 40A 25kA 3P | 1 | ШТ | 32494.0966 | [6 empty] | 3245064205023
420505 | DPX3 электр 100A 25kA 3P | DPX3 электр 100A 25kA 3P | 1 | ШТ | 33595.603 | [6 empty] | 3245064205054
420507 | DPX3 электр 160A 25kA 3P | DPX3 электр 160A 25kA 3P | 1 | ШТ | 43820.5744 | [6 empty] | 3245064205078
420509 | DPX3 электр 250A 25kA 3P | DPX3 электр 250A 25kA 3P | 1 | ШТ | 53763.3252 | [6 empty] | 3245064205092
420512 | DPX3 электр 40A 25kA 4P | DPX3 электр 40A 25kA 4P | 1 | ШТ | 42330.6474 | [6 empty] | 3245064205122
420515 | DPX3 электр 100A 25kA 4P | DPX3 электр 100A 25kA 4P | 1 | ШТ | 42561.774 | [6 empty] | 3245064205153
420517 | DPX3 электр 160A 25kA 4P | DPX3 электр 160A 25kA 4P | 1 | ШТ | 44308.0442 | [6 empty] | 3245064205177
420519 | DPX3 электр 250A 25kA 4P | DPX3 электр 250A 25kA 4P | 1 | ШТ | 54408.4902 | [6 empty] | 3245064205191
420522 | DPX3 электр 40A 36kA 3P | DPX3 электр 40A 36kA 3P | 1 | ШТ | 33468.93 | [6 empty] | 3245064205221
420525 | DPX3 электр 100A 36kA 3P | DPX3 электр 100A 36kA 3P | 1 | ШТ | 34603.4646 | [6 empty] | 3245064205252
420527 | DPX3 электр 160A 36kA 3P | DPX3 электр 160A 36kA 3P | 1 | ШТ | 44363.6576 | [6 empty] | 3245064205276
420529 | DPX3 электр 250A 36kA 3P | DPX3 электр 250A 36kA 3P | 1 | ШТ | 57673.385 | 1.941 | 0.0039698 | 223 | 138 | 129 |  | 3245064205290
420532 | DPX3 электр 40A 36kA 4P | DPX3 электр 40A 36kA 4P | 1 | ШТ | 42463.1496 | [6 empty] | 3245064205320
420535 | DPX3 электр 100A 36kA 4P | DPX3 электр 100A 36kA 4P | 1 | ШТ | 43487.6256 | [6 empty] | 3245064205351
420537 | DPX3 электр 160A 36kA 4P | DPX3 электр 160A 36kA 4P | 1 | ШТ | 45637.2788 | [6 empty] | 3245064205375
420539 | DPX3 электр 250A 36kA 4P | DPX3 электр 250A 36kA 4P | 1 | ШТ | 59169.802 | [6 empty] | 3245064205399
420542 | DPX3 электр 40A 50kA 3P | DPX3 электр 40A 50kA 3P | 1 | ШТ | 35142.3824 | [6 empty] | 3245064205429
420545 | DPX3 электр 100A 50kA 3P | DPX3 электр 100A 50kA 3P | 1 | ШТ | 36333.6396 | [6 empty] | 3245064205450
420547 | DPX3 электр 160A 70kA 3P | DPX3 электр 160A 70kA 3P | 1 | ШТ | 45366.6576 | [6 empty] | 3245064205474
420549 | DPX3 электр 250A 50kA 3P | DPX3 электр 250A 50kA 3P | 1 | ШТ | 54194.1668 | [6 empty] | 3245064205498
420552 | DPX3 электр 40A 50kA 4P | DPX3 электр 40A 50kA 4P | 1 | ШТ | 44188.2152 | [6 empty] | 3245064205528
420555 | DPX3 электр 100A 50kA 4P | DPX3 электр 100A 50kA 4P | 1 | ШТ | 45661.9998 | [6 empty] | 3245064205559
420557 | DPX3 электр 160A 70kA 4P | DPX3 электр 160A 70kA 4P | 1 | ШТ | 47919.151 | [6 empty] | 3245064205573
420559 | DPX3 электр 250A 50kA 4P | DPX3 электр 250A 50kA 4P | 1 | ШТ | 60640.6484 | [6 empty] | 3245064205597
420605 | АВТ.ВЫКЛ.DPX³ 250 3P 100А 70kA | Автоматический выключатель DPX3 250 - термомагнитный расцепитель - 70 кА - 400 В~ - 3П - 100 А | 1 | ШТ | 30675.8818 | 1.863 | 0.0039698 | 223 | 138 | 129 |  | 3245064206051
420607 | АВТ.ВЫКЛ.DPX³ 250 3P 160А 70kA | Автоматический выключатель DPX3 250 - термомагнитный расцепитель - 70 кА - 400 В~ - 3П - 160 А | 1 | ШТ | 39727.7798 | 1.871 | 0.0039698 | 223 | 138 | 129 |  | 3245064206075
420608 | АВТ.ВЫКЛ.DPX³ 250 3P 200А 70kA | Автоматический выключатель DPX3 250 - термомагнитный расцепитель - 70 кА - 400 В~ - 3П - 200 А | 1 | ШТ | 39926.421 | 1.875 | 0.0039698 | 223 | 138 | 129 |  | 3245064206082
420609 | АВТ.ВЫКЛ.DPX³ 250 3P 250А 70kA | Автоматический выключатель DPX3 250 - термомагнитный расцепитель - 70 кА - 400 В~ - 3П - 250 А | 1 | ШТ | 44555.4666 | 1.883 | 0.0039698 | 223 | 138 | 129 |  | 3245064206099
420615 | АВТ.ВЫКЛ.DPX³ 250 4P 100А 70kA | Автоматический выключатель DPX3 250 - термомагнитный расцепитель - 70 кА - 400 В~ - 4П - 100 А | 1 | ШТ | 44253.7288 | 2.43 | 0.004675 | 220 | 170 | 125 |  | 3245064206150
420617 | АВТ.ВЫКЛ.DPX³ 250 4P 160А 70kA | Автоматический выключатель DPX3 250 - термомагнитный расцепитель - 70 кА - 400 В~ - 4П - 160 А | 1 | ШТ | 46441.2718 | 2.433 | 0.004675 | 220 | 170 | 125 |  | 3245064206174
420618 | АВТ.ВЫКЛ.DPX³ 250 4P 200А 70kA | Автоматический выключатель DPX3 250 - термомагнитный расцепитель - 70 кА - 400 В~ - 4П - 200 А | 1 | ШТ | 46673.4722 | 2.434 | 0.004675 | 220 | 170 | 125 |  | 3245064206181
420619 | АВТ.ВЫКЛ.DPX³ 250 4P 250А 70kA | Автоматический выключатель DPX3 250 - термомагнитный расцепитель - 70 кА - 400 В~ - 4П - 250 А | 1 | ШТ | 47980.098 | 2.437 | 0.004675 | 220 | 170 | 125 |  | 3245064206198
420625 | ДИФ.АВТ.DPX³ 250 4P 100А 70kAЭ | Автоматический выключатель DPX3 250 - термомагн. расц. - с диф. защ. - 70 кА - 400 В~ - 4П - 100 А | 1 | ШТ | 48516.8682 | 2.834 | 0.0054187 | 255 | 170 | 125 |  | 3245064206259
420627 | ДИФ.АВТ.DPX³ 250 4P 160А 70kAЭ | Автоматический выключатель DPX3 250 - термомагн. расц. - с диф. защ. - 70 кА - 400 В~ - 4П - 160 А | 1 | ШТ | 48064.291 | 2.841 | 0.0054187 | 255 | 170 | 125 |  | 3245064206273
420628 | ДИФ.АВТ.DPX³ 250 4P 200А 70kAЭ | Автоматический выключатель DPX3 250 - термомагн. расц. - с диф. защ. - 70 кА - 400 В~ - 4П - 200 А | 1 | ШТ | 49210.8734 | 2.898 | 0.0054187 | 255 | 170 | 125 |  | 3245064206280
420629 | ДИФ.АВТ.DPX³ 250 4P 250А 70kAЭ | Автоматический выключатель DPX3 250 - термомагн. расц. - с диф. защ. - 70 кА - 400 В~ - 4П - 250 А | 1 | ШТ | 47675.3158 | 2.899 | 0.0054187 | 255 | 170 | 125 |  | 3245064206297
420635 | АВТ.ВЫКЛ.DPX³ 250 3P 40А 70kA | Автоматический выключатель DPX3 250 - эл. расцепитель - 70 кА - 400 В~ - 3П - 40 А | 1 | ШТ | 30588.2904 | 1.931 | 0.0039698 | 223 | 138 | 129 |  | 3245064206358
420637 | АВТ.ВЫКЛ.DPX³ 250 3P 100А 70kA | Автоматический выключатель DPX3 250 - эл. расцепитель - 70 кА - 400 В~ - 3П - 100 А | 1 | ШТ | 31625.18 | 1.923 | 0.0039698 | 223 | 138 | 129 |  | 3245064206372
420638 | АВТ.ВЫКЛ.DPX³ 250 3P 160А 70kA | Автоматический выключатель DPX3 250 - эл. расцепитель - 70 кА - 400 В~ - 3П - 160 А | 1 | ШТ | 40957.1982 | 1.95 | 0.0039698 | 223 | 138 | 129 |  | 3245064206389
420639 | АВТ.ВЫКЛ.DPX³ 250 3P 250А 70kA | Автоматический выключатель DPX3 250 - эл. расцепитель - 70 кА - 400 В~ - 3П - 250 А | 1 | ШТ | 54631.2152 | 1.933 | 0.0039698 | 223 | 138 | 129 |  | 3245064206396
420645 | АВТ.ВЫКЛ.DPX³ 250 4P 40А 70kA | Автоматический выключатель DPX3 250 - эл. расцепитель - 70 кА - 400 В~ - 4П - 40 А | 1 | ШТ | 44586.3118 | 2.47 | 0.004675 | 220 | 170 | 125 |  | 3245064206457
420647 | АВТ.ВЫКЛ.DPX³ 250 4P 100А 70kA | Автоматический выключатель DPX3 250 - эл. расцепитель - 70 кА - 400 В~ - 4П - 100 А | 1 | ШТ | 45623.2014 | 2.458 | 0.004675 | 220 | 170 | 125 |  | 3245064206471
420648 | АВТ.ВЫКЛ.DPX³ 250 4P 160А 70kA | Автоматический выключатель DPX3 250 - эл. расцепитель - 70 кА - 400 В~ - 4П - 160 А | 1 | ШТ | 47878.441 | 2.442 | 0.004675 | 220 | 170 | 125 |  | 3245064206488
420649 | АВТ.ВЫКЛ.DPX³ 250 4P 250А 70kA | Автоматический выключатель DPX3 250 - эл. расцепитель - 70 кА - 400 В~ - 4П - 250 А | 1 | ШТ | 56732.4058 | 2.496 | 0.004675 | 220 | 170 | 125 |  | 3245064206495
420655 | ДИФ.АВТ.DPX³ 250 4P 40А 70kAЭ | Автоматический выключатель DPX³ 250 - эл. расц. - с диф. защ. - 70 кА - 400 В~ - 4П - 40 А | 1 | ШТ | 71440.8108 | 2.955 | 0.0054187 | 255 | 170 | 125 |  | 3245064206556
420657 | ДИФ.АВТ.DPX³ 250 4P 100А 70kAЭ | Автоматический выключатель DPX³ 250 - эл. расц. - с диф. защ. - 70 кА - 400 В~ - 4П - 100 А | 1 | ШТ | 77324.1846 | 2.94 | 0.0054187 | 255 | 170 | 125 |  | 3245064206570
420658 | ДИФ.АВТ.DPX³ 250 4P 160А 70kAЭ | Автоматический выключатель DPX³ 250 - эл. расц. - с диф. защ. - 70 кА - 400 В~ - 4П - 160 А | 1 | ШТ | 80686.099 | 2.774 | 0.0054187 | 255 | 170 | 125 |  | 3245064206587
420659 | ДИФ.АВТ.DPX³ 250 4P 250А 70kAЭ | Автоматический выключатель DPX³ 250 - эл. расц. - с диф. защ. - 70 кА - 400 В~ - 4П - 250 А | 1 | ШТ | 88670.6634 | 3.009 | 0.0054187 | 255 | 170 | 125 |  | 3245064206594
420665 | АВТ.ВЫКЛ.DPX³ 250 3P 40А 70kA | Автоматический выключатель DPX3 250 - эл. расцепитель - с изм. блоком - 70 кА - 400 В~ - 3П - 40 А | 1 | ШТ | 59379.9246 | 1.968 | 0.0039698 | 223 | 138 | 129 |  | 3245064206655
420667 | АВТ.ВЫКЛ.DPX³ 250 3P 100А 70kA | Автоматический выключатель DPX3 250 - эл. расцепитель - с изм. блоком - 70 кА - 400 В~ - 3П - 100 А | 1 | ШТ | 71255.9166 | 1.95 | 0.0039698 | 223 | 138 | 129 |  | 3245064206679
420668 | АВТ.ВЫКЛ.DPX³ 250 3P 160А 70kA | Автоматический выключатель DPX3 250 - эл. расцепитель - с изм. блоком - 70 кА - 400 В~ - 3П - 160 А | 1 | ШТ | 75643.2156 | 1.943 | 0.0039698 | 223 | 138 | 129 |  | 3245064206686
420669 | АВТ.ВЫКЛ.DPX³ 250 3P 250А 70kA | Автоматический выключатель DPX3 250 - эл. расцепитель - с изм. блоком - 70 кА - 400 В~ - 3П - 250 А | 1 | ШТ | 86149.2158 | 1.931 | 0.0039698 | 223 | 138 | 129 |  | 3245064206693
420675 | АВТ.ВЫКЛ.DPX³ 250 4P 40А 70kA | Автоматический выключатель DPX3 250 - эл. расцепитель - с изм. блоком - 70 кА - 400 В~ - 4П - 40 А | 1 | ШТ | 74508.5748 | 2.542 | 0.004675 | 220 | 170 | 125 |  | 3245064206754
420677 | АВТ.ВЫКЛ.DPX³ 250 4P 100А 70kA | Автоматический выключатель DPX3 250 - эл. расцепитель - с изм. блоком - 70 кА - 400 В~ - 4П - 100 А | 1 | ШТ | 80686.099 | 2.5 | 0.004675 | 220 | 170 | 125 |  | 3245064206778
420678 | АВТ.ВЫКЛ.DPX³ 250 4P 160А 70kA | Автоматический выключатель DPX3 250 - эл. расцепитель - с изм. блоком - 70 кА - 400 В~ - 4П - 160 А | 1 | ШТ | 88250.4182 | 2.503 | 0.004675 | 220 | 170 | 125 |  | 3245064206785
420679 | АВТ.ВЫКЛ.DPX³ 250 4P 250А 70kA | Автоматический выключатель DPX3 250 - эл. расцепитель - с изм. блоком - 70 кА - 400 В~ - 4П - 250 А | 1 | ШТ | 103799.3018 | 2.512 | 0.004675 | 220 | 170 | 125 |  | 3245064206792
420685 | ДИФ.АВТ.DPX³ 250 4P 40А 70kAЭ | Автоматический выключатель DPX3 250 - эл. расц.-с изм.блоком.-с диф. защ. -70 кА - 400 В~ - 4П - 40 А | 1 | ШТ | 71440.8108 | 2.966 | 0.0054187 | 255 | 170 | 125 |  | 3245064206853
420687 | ДИФ.АВТ.DPX³ 250 4P 100А 70kAЭ | Автоматический выключатель DPX3 250 - эл. расц.-с изм.блоком.-с диф. защ.-70 кА - 400 В~ - 4П - 100 А | 1 | ШТ | 77324.1846 | 2.956 | 0.0054187 | 255 | 170 | 125 |  | 3245064206877
420688 | ДИФ.АВТ.DPX³ 250 4P 160А 70kAЭ | Автоматический выключатель DPX3 250 - эл. расц.-с изм.блоком.-с диф. защ.-70 кА - 400 В~ - 4П - 160 А | 1 | ШТ | 80686.099 | 0.297 | 0.0054187 | 255 | 170 | 125 |  | 3245064206884
420689 | ДИФ.АВТ.DPX³ 250 4P 250А 70kAЭ | Автоматический выключатель DPX3 250 - эл. расц.-с изм.блоком.-с диф. защ.-70 кА - 400 В~ - 4П - 250 А | 1 | ШТ | 88670.6634 | 2.985 | 0.0054187 | 255 | 170 | 125 |  | 3245064206891
420692 | DPX3 электр 40A 70kA 3P | DPX3 электр 40A 70kA 3P | 1 | ШТ | 35575.5014 | [6 empty] | 3245064206921
420695 | DPX3 электр 100A 70kA 3P | DPX3 электр 100A 70kA 3P | 1 | ШТ | 36781.4614 | [6 empty] | 3245064206952
420697 | DPX3 электр 160A 70kA 3P | DPX3 электр 160A 70kA 3P | 1 | ШТ | 47634.9952 | [6 empty] | 3245064206976
420699 | DPX3 электр 250A 70kA 3P | DPX3 электр 250A 70kA 3P | 1 | ШТ | 61757.0346 | [6 empty] | 3245064206990
420702 | DPX3 электр 40A 70kA 4P | DPX3 электр 40A 70kA 4P | 1 | ШТ | 46369.7756 | [6 empty] | 3245064207027
420705 | DPX3 электр 100A 70kA 4P | DPX3 электр 100A 70kA 4P | 1 | ШТ | 47448.1304 | [6 empty] | 3245064207058
420707 | DPX3 электр 160A 70kA 4P | DPX3 электр 160A 70kA 4P | 1 | ШТ | 51229.9242 | [6 empty] | 3245064207072
420709 | DPX3 электр 250A 70kA 4P | DPX3 электр 250A 70kA 4P | 1 | ШТ | 61838.3248 | [6 empty] | 3245064207096
420710 | DPX³ 250ER - МОТОР 3P 16A 16kA | Автоматический выключатель DPX3 160 - магнитный расцепитель - 16 кА - 400 В~ - 3П - 16 А | 1 | ШТ | 10850.5602 | 1.182 | 0.0018144 | 180 | 120 | 84 |  | 3245064207102
420711 | DPX³ 250ER - МОТОР 3P 25A 16kA | Автоматический выключатель DPX3 160 - магнитный расцепитель - 16 кА - 400 В~ - 3П - 25 А | 1 | ШТ | 10850.5602 | 1.183 | 0.0018144 | 180 | 120 | 84 |  | 3245064207119
420712 | DPX³ 250ER - МОТОР 3P 50A 16kA | Автоматический выключатель DPX3 160 - магнитный расцепитель - 16 кА - 400 В~ - 3П - 50 А | 1 | ШТ | 10850.5602 | 1.18 | 0.0018144 | 180 | 120 | 84 |  | 3245064207126
420713 | DPX³ 250ER - МОТОР 3P 63A 16kA | Автоматический выключатель DPX3 160 - магнитный расцепитель - 16 кА - 400 В~ - 3П - 63 А | 1 | ШТ | 10850.5602 | 1.196 | 0.0018144 | 180 | 120 | 84 |  | 3245064207133
420714 | DPX³ 250ER - МОТОР 3P 16A 25kA | Автоматический выключатель DPX3 160 - магнитный расцепитель - 25 кА - 400 В~ - 3П - 16 А | 1 | ШТ | 13866.7228 | 1.18 | 0.0018144 | 180 | 120 | 84 |  | 3245064207140
420715 | DPX³ 250ER - МОТОР 3P 25A 25kA | Автоматический выключатель DPX3 160 - магнитный расцепитель - 25 кА - 400 В~ - 3П - 25 А | 1 | ШТ | 19669.9156 | 1.183 | 0.0018144 | 180 | 120 | 84 |  | 3245064207157
420716 | DPX³ 250ER - МОТОР 3P 50A 25kA | Автоматический выключатель DPX3 160 - магнитный расцепитель - 25 кА - 400 В~ - 3П - 50 А | 1 | ШТ | 41507.0428 | 1.183 | 0.0018144 | 180 | 120 | 84 |  | 3245064207164
420717 | DPX³ 250ER - МОТОР 3P 63A 25kA | Автоматический выключатель DPX3 160 - магнитный расцепитель - 25 кА - 400 В~ - 3П - 63 А | 1 | ШТ | 41507.0428 | 1.197 | 0.0018144 | 180 | 120 | 84 |  | 3245064207171
420718 | DPX³ 250ER - МОТОР 3P 100A 36kA | Автоматический выключатель DPX3 250 - магнитный расцепитель - 36 кА - 400 В~ - 3П - 100 А | 1 | ШТ | 19561.6388 | 1.88 | 0.0039698 | 223 | 138 | 129 |  | 3245064207188
420719 | DPX³ 250ER - МОТОР 3P 160A 36kA | Автоматический выключатель DPX3 250 - магнитный расцепитель - 36 кА - 400 В~ - 3П - 160 А | 1 | ШТ | 24110.4562 | 1.884 | 0.0039698 | 223 | 138 | 129 |  | 3245064207195
420720 | DPX³ 250ER - МОТОР 3P 200A 36kA | Автоматический выключатель DPX3 250 - магнитный расцепитель - 36 кА - 400 В~ - 3П - 200 А | 1 | ШТ | 32921.3038 | 1.875 | 0.0039698 | 223 | 138 | 129 |  | 3245064207201
420721 | DPX³ 250ER - МОТОР 3P 250A 36kA | Автоматический выключатель DPX3 250 - магнитный расцепитель - 36 кА - 400 В~ - 3П - 250 А | 1 | ШТ | 44965.8352 | 1.877 | 0.0039698 | 223 | 138 | 129 |  | 3245064207218
420722 | DPX³ 250ER - МОТОР 3P 100A 70kA | Автоматический выключатель DPX3 250 - магнитный расцепитель - 70 кА - 400 В~ - 3П - 100 А | 1 | ШТ | 69297.9426 | 1.897 | 0.0039698 | 223 | 138 | 129 |  | 3245064207225
420723 | DPX³ 250ER - МОТОР 3P 160A 70kA | Автоматический выключатель DPX3 250 - магнитный расцепитель - 70 кА - 400 В~ - 3П - 160 А | 1 | ШТ | 89571.7822 | 1.895 | 0.0039698 | 223 | 138 | 129 |  | 3245064207232
420724 | DPX³ 250ER - МОТОР 3P 200A 70kA | Автоматический выключатель DPX3 250 - магнитный расцепитель - 70 кА - 400 В~ - 3П - 200 А | 1 | ШТ | 94350.0506 | 1.897 | 0.0039698 | 223 | 138 | 129 |  | 3245064207249
420725 | DPX³ 250ER - МОТОР 3P 250A 70kA | Автоматический выключатель DPX3 250 - магнитный расцепитель - 70 кА - 400 В~ - 3П - 250 А | 1 | ШТ | 103480.7018 | 1.898 | 0.0039698 | 223 | 138 | 129 |  | 3245064207256
421000 | DPX3 рукоятка поворотная | Стандартная поворотная рукоятка - крепл. на DPX³ 160/250 с термомагн. расц. и без диф. защ. | 1 | ШТ | 4135.487 | 0.302 | 0.0010053 | 112 | 102 | 88 |  | 3245064210003
421001 | DPX3 рукоятка поворотная | Стандартная поворотная рукоятка - крепл. на DPX³ 160/250 с диф. защ. или DPX³ 250 с эл. расц. и диф. защ. | 1 | ШТ | 5322.0832 | 0.347 | 0.0010053 | 112 | 102 | 88 |  | 3245064210010
421002 | DPX3 аварийная рукоятка пов. | Поворотная рукоятка аварийного откл. - крепл. на DPX³ 160/250 с термомагн. расц. и без диф. защиты | 1 | ШТ | 4969.216 | 0.27 | 0.0010053 | 112 | 102 | 88 |  | 3245064210027
421003 | DPX3 аварийная рукоятка пов. | Поворотная рукоятка аварийного откл. - крепл. на DPX³ 160/250 с диф. защ. или DPX³ 250 с эл. расц. и диф. защ. | 1 | ШТ | 6192.64 | 0.28 | 0.0010053 | 112 | 102 | 88 |  | 3245064210034
421004 | DPX3 выносная рукоятка | Стандартная поворотная рукоятка - выносная - DPX³ 160/250 | 1 | ШТ | 6839.4098 | 0.72 | 0.0037312 | 424 | 110 | 80 |  | 3245064210041
421005 | DPX3 авар. выностая рукоятка | Поворотная рукоятка аварийного отключения - выносная - DPX³ 160/250 | 1 | ШТ | 7357.6068 | 0.718 | 0.0037312 | 424 | 110 | 80 |  | 3245064210058
421006 | DPX3 блокировка рукоятки | Замок Ronis для рукоятки непосредственного крепления - DPX³ 160/250 | 1 | ШТ | 12660.5504 | 0.121 | 0.00042739 | 106 | 72 | 56 |  | 3245064210065
421007 | DPX3 блокировка рукоятка - pro | Замок Profalux для рукоятки непосредственного крепления - DPX³ 160/250 | 1 | ШТ | 11564.7788 | 0.103 | 0.00042739 | 106 | 72 | 56 |  | 3245064210072
421008 | DPX3 блок. выносной рукоятки | Замок Ronis для выносной рукоятки - DPX³ 160/250 | 1 | ШТ | 16784.261 | 0.354 | 0.0020781 | 175 | 125 | 95 |  | 3245064210089
421009 | DPX3 блок. выносной рукоятки | Замок Profalux для выносной рукоятки - DPX³ 160/250 | 1 | ШТ | 15688.4658 | 0.35 | 0.0020781 | 175 | 125 | 95 |  | 3245064210096
421010 | DPX3 контакт 1НО/1НЗ | Вспомогательный контакт Н.О. + Н.З. - DPX³ 160/250 - для поворотных рукояток | 1 | ШТ | 3589.7606 | 0.026 | 0.00012705 | 55 | 30 | 77 |  | 3245064210102
421011 | DPX3 контакт сигнальный | Вспомогательный контакт или контакт сигнализации срабатывания - DPX³ 160/250 | 1 | ШТ | 1799.087 | 0.028 | 0.00012705 | 55 | 30 | 77 |  | 3245064210119
421012 | DPX3 назавис. расцепитель 12 В | Независимый расцепитель - 12 В~/= - DPX³ 160/250 | 1 | ШТ | 1946.9646 | 0.052 | 0.00012705 | 55 | 30 | 77 |  | 3245064210126
421013 | DPX3 назавис. расцепитель 24 В | Независимый расцепитель - 24 В~/= - DPX³ 160/250 | 1 | ШТ | 1944.4984 | 0.052 | 0.00012705 | 55 | 30 | 77 |  | 3245064210133
421014 | DPX3 назавис. расцепитель 48 В | Независимый расцепитель - 48 В~/= - DPX³ 160/250 | 1 | ШТ | 1944.5456 | 0.053 | 0.00012705 | 55 | 30 | 77 |  | 3245064210140
421015 | DPX3 назавис.расцепитель 130 В | Независимый расцепитель - 110-130 В~/= - DPX³ 160/250 | 1 | ШТ | 1931.07 | 0.051 | 0.00012705 | 55 | 30 | 77 |  | 3245064210157
421016 | DPX3 назавис.расцепитель 220 В | Независимый расцепитель - 200-277 В~/= - DPX³ 160/250 | 1 | ШТ | 3236.3034 | 0.044 | 0.00012705 | 55 | 30 | 77 |  | 3245064210164
421017 | DPX3 назавис.расцепитель 380 В | Независимый расцепитель - 380-480 В~/= - DPX³ 160/250 | 1 | ШТ | 1959.6732 | 0.052 | 0.00012705 | 55 | 30 | 77 |  | 3245064210171
421018 | DPX3 расцепитель миним. 12 В | Минимальный расцепитель напряжения - 12 В~/= - DPX³ 160/250 | 1 | ШТ | 6144.8264 | 0.055 | 0.00012705 | 55 | 30 | 77 |  | 3245064210188
421019 | DPX3 расцепитель миним. 24 В | Минимальный расцепитель напряжения - 24 В~/= - DPX³ 160/250 | 1 | ШТ | 5369.354 | 0.062 | 0.00012705 | 55 | 30 | 77 |  | 3245064210195
421020 | DPX3 расцепитель миним. 48 В | Минимальный расцепитель напряжения - 48 В~/= - DPX³ 160/250 | 1 | ШТ | 5931.4588 | 0.062 | 0.00012705 | 55 | 30 | 77 |  | 3245064210201
421021 | DPX3 расцепитель миним. 110 В | Минимальный расцепитель напряжения - 110-130 В~/= - DPX³ 160/250 | 1 | ШТ | 6301.5894 | 0.056 | 0.00012705 | 55 | 30 | 77 |  | 3245064210218
421022 | DPX3 расцепитель миним. 220 В | Минимальный расцепитель напряжения - 200-240 В~/= - DPX³ 160/250 | 1 | ШТ | 6171.1404 | 0.055 | 0.00012705 | 55 | 30 | 77 |  | 3245064210225
421023 | DPX3 расцепитель миним. 270 В | Минимальный расцепитель напряжения - 277 В~ - DPX³ 160/250 | 1 | ШТ | 5759.698 | 0.06 | 0.00012705 | 55 | 30 | 77 |  | 3245064210232
421024 | DPX3 расцепитель миним. 380 В | Минимальный расцепитель напряжения - 380-415 В~ - DPX3 160/250 | 1 | ШТ | 5971.39 | 0.063 | 0.00012705 | 55 | 30 | 77 |  | 3245064210249
421025 | DPX3 расцепитель миним. 440 В | Минимальный расцепитель напряжения - 440-480 В~ - DPX3 160/250 | 1 | ШТ | 5971.39 | 0.057 | 0.00012705 | 55 | 30 | 77 |  | 3245064210256
421026 | DPX3 клемма 1x95,1x120,шина 18 | Комплект из 3 торцевых зажимов - DPX³ 160 | 1 | ШТ | 4390.2018 | 0.323 | 0.00091728 | 130 | 98 | 72 |  | 3245064210263
421027 | DPX3 клемма 1x95,1x120,шина 18 | Комплект из 4 торцевых зажимов - DPX³ 160 | 1 | ШТ | 5898.6784 | 0.419 | 0.00091728 | 130 | 98 | 72 |  | 3245064210270
421028 | DPX3 клемма для наконечников 3 | Комплект из 3 расширенных передних выводов - DPX³ 160 | 1 | ШТ | 469.0264 | 0.039 | 0.00012705 | 55 | 30 | 77 |  | 3245064210287
421029 | DPX3 клемма для наконечников 4 | Комплект из 4 расширенных передних выводов - DPX³ 160 | 1 | ШТ | 578.0112 | 0.048 | 0.00012705 | 55 | 30 | 77 |  | 3245064210294
421030 | DPX3клемма1x150,1x185,шина25x8 | Комплект из 3 торцевых зажимов - DPX³ 250 | 1 | ШТ | 1945.2182 | 0.134 | 0.00030964 | 108 | 61 | 47 |  | 3245064210300
421031 | DPX3клемма1x150,1x185,шина25x8 | Комплект из 4 торцевых зажимов - DPX³ 250 | 1 | ШТ | 2550.1924 | 0.173 | 0.00030964 | 108 | 61 | 47 |  | 3245064210317
421032 | DPX3 расширитель 3P DPX3 160 | Комплект из 3 полюсных расширителей - DPX³ 160 - 3П | 1 | ШТ | 2582.961 | 0.13 | 0.00030964 | 108 | 61 | 47 |  | 3245064210324
421033 | DPX3 расширитель 4P DPX3 160 | Комплект из 4 полюсных расширителей - DPX³ 160 - 4П | 1 | ШТ | 3436.5848 | 0.168 | 0.00030964 | 108 | 61 | 47 |  | 3245064210331
421034 | DPX3 расширитель 3P DPX3 250 | Комплект из 3 полюсных расширителей - DPX³ 250 - 3П | 1 | ШТ | 3701.9314 | 0.263 | 0.00030964 | 108 | 61 | 47 |  | 3245064210348
421035 | DPX3 расширитель 4P DPX3 250 | Комплект из 4 полюсных расширителей - DPX³ 250 - 4П | 1 | ШТ | 3111.4122 | 0.346 | 0.00030964 | 108 | 61 | 47 |  | 3245064210355
421036 | DPX3 плоские задние клеммы 3P | Комплект из 3 задних выводов - DPX³ 160 - 3П | 1 | ШТ | 6670.7524 | 0.281 | 0.00091728 | 130 | 98 | 72 |  | 3245064210362
421037 | DPX3 плоские задние клеммы 4P | Комплект из 4 задних выводов - DPX³ 160 - 4П | 1 | ШТ | 8874.5204 | 0.357 | 0.00091728 | 130 | 98 | 72 |  | 3245064210379
421038 | DPX3 плоские задние клеммы 3P | Комплект из 3 задних выводов - DPX³ 250 - 3П | 1 | ШТ | 4882.4742 | 0.382 | 0.00091728 | 130 | 98 | 72 |  | 3245064210386
421039 | DPX3 плоские задние клеммы 4P | Комплект из 4 задних выводов - DPX³ 250 - 4П | 1 | ШТ | 6508.3608 | 0.488 | 0.00091728 | 130 | 98 | 72 |  | 3245064210393
421040 | DPX3 база съемная 3P 160А | Стационарное основание - DPX³ 160 - 3П | 1 | ШТ | 16908.6212 | 1.243 | 0.004335 | 255 | 200 | 85 |  | 3245064210409
421041 | DPX3 база съемная 4P 160А | Стационарное основание - DPX³ 160 - 4П с или без диф. защиты | 1 | ШТ | 21135.7588 | 1.918 | 0.0065322 | 290 | 265 | 85 |  | 3245064210416
421042 | DPX3 база съемная 3P 250А | Стационарное основание - DPX³ 250 - 3П | 1 | ШТ | 16908.6094 | 1.845 | 0.0065322 | 290 | 265 | 85 |  | 3245064210423
421043 | DPX3 база съемная 4P 250А | Стационарное основание - DPX³ 250 - 4П с или без диф. защиты | 1 | ШТ | 21135.7588 | 2.762 | 0.0077647 | 315 | 290 | 85 |  | 3245064210430
421044 | DPX3 разъемы для доп.контактов | Комплект соединителей для вспомогательных контактов - DPX³ 160 | 1 | ШТ | 1799.087 | 0.282 | 0.0012442 | 128 | 108 | 90 |  | 3245064210447
421045 | DPX3 блокиратор выкатывания | Замок Ronis для корзины - DPX³ 160 | 1 | ШТ | 17243.812 | 0.093 | 0.00029845 | 133 | 68 | 33 |  | 3245064210454
421046 | DPX3 блокиратор выкатывания | Замок Profalux для корзины - DPX³ 160 | 1 | ШТ | 15803.622 | 0.077 | 0.00029845 | 133 | 68 | 33 |  | 3245064210461
421047 | DPX3 навесной замок | Навесной замок для корзины - DPX³ 160 | 1 | ШТ | 11956.114 | 0.055 | 0.00029845 | 133 | 68 | 33 |  | 3245064210478
421048 | DPX3 сигнал позиции вкачено | Сигнальный контакт положения вставлен/отсоединен - DPX³ 160/250 съем. исполнения | 1 | ШТ | 19818.7018 | 0.033 | 0.00030964 | 108 | 61 | 47 |  | 3245064210485
421049 | DPX3 навесной замок рукоятки | Замок навесной для блокировки DPX³ в положении ''ОТКЛ'' | 1 | ШТ | 1804.928 | 0.029 | 0.00012705 | 55 | 30 | 77 |  | 3245064210492
421050 | DPX3 кожух клемм DPX3 160 3P | Крышки для задних выводов - DPX³ 160 - 3П | 1 | ШТ | 3058.5364 | 0.151 | 0.00085078 | 118 | 103 | 70 |  | 3245064210508
421051 | DPX3 кожух клемм DPX3 160 4P | Крышки для задних выводов - DPX³ 160 - 4П | 1 | ШТ | 3196.7144 | 0.176 | 0.0012442 | 128 | 108 | 90 |  | 3245064210515
421052 | DPX3 кожух клемм DPX3 250 3P | Крышки для задних выводов - DPX³ 250 - 3П | 1 | ШТ | 3373.856 | 0.166 | 0.0012442 | 128 | 108 | 90 |  | 3245064210522
421053 | DPX3 кожух клемм DPX3 250 4P | Крышки для задних выводов - DPX³ 250 - 4П | 1 | ШТ | 3520.7188 | 0.22 | 0.0020781 | 175 | 125 | 95 |  | 3245064210539
421054 | DPX3 кожух клемм верх. 3P | Крышки для передних выводов - DPX³ 160 - 3П | 1 | ШТ | 4854.697 | 0.195 | 0.00085078 | 118 | 103 | 70 |  | 3245064210546
421055 | DPX3 кожух клемм верх. 4P | Крышки для передних выводов - DPX³ 160 - 4П | 1 | ШТ | 6135.5752 | 0.234 | 0.0012442 | 128 | 108 | 90 |  | 3245064210553
421056 | DPX3 кожух верх. DPX3 250 3P | Крышки для передних выводов - DPX³ 250 - 3П | 1 | ШТ | 5632.8834 | 0.266 | 0.0012442 | 128 | 108 | 90 |  | 3245064210560
421057 | DPX3 кожух верх. DPX3 250 4P | Крышки для передних выводов - DPX³ 250 - 4П | 1 | ШТ | 6547.6312 | 0.345 | 0.0020781 | 175 | 125 | 95 |  | 3245064210577
421058 | DPX3 взаимоблокировка | Плата для монтажа и взаимной блокировки 2 DPX³ 160/250 - для аппаратов стац. исполнения | 1 | ШТ | 8408.8452 | 1.075 | 0.00441 | 245 | 225 | 80 |  | 3245064210584
421059 | DPX3 взаимоблокировка съемн. | Плата для монтажа и взаимной блокировки 2 DPX³ 160/250 - для аппаратов съемного и выкатного | 1 | ШТ | 8350.211 | 0.258 | 0.00091728 | 130 | 98 | 72 |  | 3245064210591
421060 | Мотор бок. 24-230В DPX3160/250 | Электродвигательный привод 24-230 В~/= - DPX³ 160/250 - устанавливается справа от аппарата | 1 | ШТ | 16063.1748 | 1.218 | 0.0040885 | 170 | 185 | 130 |  | 3245064210607
421061 | Мотор пер.24-230В DPX3160/250 | Электродвигательный привод 24-230 В~/= - DPX³ 160/250 - устанавливается спереди аппарата | 1 | ШТ | 16063.1748 | 0.849 | 0.002175 | 120 | 145 | 125 |  | 3245064210614
421062 | DPX3 блокировка мотора | DPX3 блокировка мотора | 1 | ШТ | 15767.3134 | 0.073 | 0.00018792 | 58 | 54 | 60 |  | 3245064210621
421063 | DPX3 блокировка мотора - pro | DPX3 блокировка мотора - pro | 1 | ШТ | 14506.7312 | 0.067 | 0.00018792 | 58 | 54 | 60 |  | 3245064210638
421064 | DPX3 навесной замок для мотора | DPX3 навесной замок для мотора | 1 | ШТ | 4421.5426 | 0.033 | 0.00018792 | 58 | 54 | 60 |  | 3245064210645
421065 | DPX3 блокировка бокового мотор | DPX3 блокировка бокового мотор | 1 | ШТ | 16104.1444 | 0.084 | 0.00018792 | 58 | 54 | 60 |  | 3245064210652
421066 | DPX3 блокировка бокового мотор | DPX3 блокировка бокового мотор | 1 | ШТ | 14645.9358 | 0.069 | 0.00018792 | 58 | 54 | 60 |  | 3245064210669
421067 | DPX3 навесной замок бок. мотор | DPX3 навесной замок бок. мотор | 1 | ШТ | 4598.4482 | 0.032 | 0.00018792 | 58 | 54 | 60 |  | 3245064210676
421068 | Пластина для мотора DPX3 160 | Монтажная панель для DPX³ 160 - для крепления на рейку DIN или монтажную плату - 3П или 4П | 1 | ШТ | 4433.2482 | 0.452 | 0.000867 | 255 | 170 | 20 |  | 3245064210683
421069 | Пластина для мотора DPX3 250 | Монтажная панель для DPX³ 250 - для крепления на рейку DIN или монтажную плату - 3П или 4П | 1 | ШТ | 4501.4522 | 0.589 | 0.000867 | 255 | 170 | 20 |  | 3245064210690
421070 | DPX3 перегородка изолятор | Комплект из 3 межполюсных перегородок - DPX³ 160 | 1 | ШТ | 703.339 | 0.383 | 0.00091728 | 130 | 98 | 72 |  | 3245064210706
421071 | Пластина для рейки DPX3 160 | Монтажная панель для DPX³ 160 - для крепления на рейку DIN или монтажную плату - 3П или 4П | 1 | ШТ | 500.1666 | 0.182 | 0.0005 | 200 | 100 | 25 |  | 3245064210713
421072 | Пластина для рейки DPX3 250 | Монтажная панель для DPX³ 250 - для крепления на рейку DIN или монтажную плату - 3П или 4П | 1 | ШТ | 682.04 | 0.288 | 0.000675 | 225 | 120 | 25 |  | 3245064210720
421073 | Монтажная пластина для DPX3 160 | Монтажная панель для DPX³ 160 - для крепления на рейку DIN или монтажную плату - 4П с диф. | 1 | ШТ | 815.262 | 0.243 | 0.0005 | 200 | 100 | 25 |  | 3245064210737
421074 | Монтажная пластина для DPX3 250 | Монтажная панель для DPX³ 250 - для крепления на рейку DIN или монтажную плату - 4П с диф. | 1 | ШТ | 978.3144 | 0.369 | 0.000675 | 225 | 120 | 25 |  | 3245064210744
421075 | Интерфейс связи DPX3 | Интерфейс связи Modbus - DPX³ 160/250 | 1 | ШТ | 14961.8218 | 0.104 | 0.00036855 | 101 | 89 | 41 |  | 3245064210751
421078 | Комплект огр.лог.селект.8 каб | Комплект огр.лог.селект.8 каб | 1 | ШТ | 1865.344 | 0.095 | 0.0015566 | 113 | 95 | 145 |  | 3245064210782
421081 | 4 винта для монтажа DPX3 | Набор винтов для монтажа DPX3 (уп.4шт) Leg 421081 | 1 | ШТ | 574.1526 | 0.034 | 0.00012285 | 65 | 70 | 27 |  | 3245064210812
421083 | Источник питания DPX3 | Источник питания DPX3 | 1 | ШТ | 4380.1128 | 0.085 | 0.00055577 | 108 | 62 | 83 |  | 3245064210836
422000 | А/ВЫК.DPX3 630 3P 250А 36kA/термомагн.расц. | Автоматический выключатель DPX3 630 - термомагнитный расцепитель - 36 кА - 400 В~ - 3П - 250 А | 1 | ШТ | 41913.9304 | 5.204 | 0.0092137 | 270 | 195 | 175 |  | 3245064220002
422001 | А/ВЫК.DPX3 630 3P 320А 36kA /термомагн.расц. | Автоматический выключатель DPX3 630 - термомагнитный расцепитель - 36 кА - 400 В~ - 3П - 320 А | 1 | ШТ | 42025.0156 | 5.242 | 0.00891 | 270 | 200 | 165 |  | 3245064220019
422002 | А/ВЫК.DPX3 630 3P 400А 36kA /термомагн.расц. | Автоматический выключатель DPX3 630 - термомагнитный расцепитель - 36 кА - 400 В~ - 3П - 400 А | 1 | ШТ | 44699.4148 | 5.269 | 0.00891 | 270 | 200 | 165 |  | 3245064220026
422003 | А/ВЫК.DPX3 630 3P 500А 36kA /термомагн.расц. | Автоматический выключатель DPX3 630 - термомагнитный расцепитель - 36 кА - 400 В~ - 3П - 500 А | 1 | ШТ | 56795.4768 | 5.446 | 0.0092137 | 270 | 195 | 175 |  | 3245064220033
422004 | А/ВЫК.DPX3 630 3P 630А 36kA /термомагн.расц. | Автоматический выключатель DPX3 630 - термомагнитный расцепитель - 36 кА - 400 В~ - 3П - 630 А | 1 | ШТ | 64384.3872 | 5.448 | 0.00891 | 270 | 200 | 165 |  | 3245064220040
422005 | А/ВЫК.DPX3 630 4P 250А 36kA/термомагн.расц. | Автоматический выключатель DPX3 630 - термомагнитный расцепитель - 36 кА - 400 В~ - 4П - 250 А | 1 | ШТ | 54488.1166 | 6.574 | 0.0092137 | 270 | 195 | 175 |  | 3245064220057
422006 | А/ВЫК.DPX3 630 4P 320А 36kA/термомагн.расц. | Автоматический выключатель DPX3 630 - термомагнитный расцепитель - 36 кА - 400 В~ - 4П - 320 А | 1 | ШТ | 54632.5132 | 6.577 | 0.0092137 | 270 | 195 | 175 |  | 3245064220064
422007 | А/ВЫК.DPX3 630 4P 400А 36kA/термомагн.расц. | Автоматический выключатель DPX3 630 - термомагнитный расцепитель - 36 кА - 400 В~ - 4П - 400 А | 1 | ШТ | 58109.2416 | 6.581 | 0.0092137 | 270 | 195 | 175 |  | 3245064220071
422008 | А/ВЫК.DPX3 630 4P 500А 36kA/термомагн.расц. | Автоматический выключатель DPX3 630 - термомагнитный расцепитель - 36 кА - 400 В~ - 4П - 500 А | 1 | ШТ | 73834.1104 | 6.896 | 0.0092137 | 270 | 195 | 175 |  | 3245064220088
422009 | А/ВЫК.DPX3 630 4P 630А 36kA/термомагн.расц. | Автоматический выключатель DPX3 630 - термомагнитный расцепитель - 36 кА - 400 В~ - 4П - 630 А | 1 | ШТ | 83699.701 | 6.89 | 0.0092137 | 270 | 195 | 175 |  | 3245064220095
422010 | А/ВЫК.DPX3 630 3P+N/2 320А 36kA/термомагн.расц. | Автоматический выключатель DPX3 630 - термомагнитный расцепитель - 36 кА - 400 В~ - 3П+Н/2 - 320 А | 1 | ШТ | 54632.5132
422011 | А/ВЫК.DPX3 630 3P+N/2 400А 36kA/термомагн.расц. | Автоматический выключатель DPX3 630 - термомагнитный расцепитель - 36 кА - 400 В~ - 3П+Н/2 - 400 А | 1 | ШТ | 58109.2416 | 6.627 | 0.0092137 | 270 | 195 | 175 |  | 3245064220118
422012 | А/ВЫК.DPX3 630 3P+N/2 500А 36kA/термомагн.расц. | Автоматический выключатель DPX3 630 - термомагнитный расцепитель - 36 кА - 400 В~ - 3П+Н/2 - 500 А | 1 | ШТ | 73834.1104
422013 | А/ВЫК.DPX3 630 3P+N/2 630А 36kA/термомагн.расц. | Автоматический выключатель DPX3 630 - термомагнитный расцепитель - 36 кА - 400 В~ - 3П+Н/2 - 630 А | 1 | ШТ | 83699.701
422014 | А/ВЫК.DPX3 630 3P 250А 50kA/термомагн.расц. | Автоматический выключатель DPX3 630 - термомагнитный расцепитель - 50 кА - 400 В~ - 3П - 250 А | 1 | ШТ | 46163.8774 | 5.209 | 0.0092137 | 270 | 195 | 175 |  | 3245064220149
422015 | А/ВЫК.DPX3 630 3P 320А 50kA/термомагн.расц. | Автоматический выключатель DPX3 630 - термомагнитный расцепитель - 50 кА - 400 В~ - 3П - 320 А | 1 | ШТ | 46447.0892 | 5.225 | 0.0092137 | 270 | 195 | 175 |  | 3245064220156
422016 | А/ВЫК.DPX3 630 3P 400А 50kA/термомагн.расц. | Автоматический выключатель DPX3 630 - термомагнитный расцепитель - 50 кА - 400 В~ - 3П - 400 А | 1 | ШТ | 48403.836 | 5.222 | 0.0092137 | 270 | 195 | 175 |  | 3245064220163
422017 | А/ВЫК.DPX3 630 3P 500А 50kA/термомагн.расц. | Автоматический выключатель DPX3 630 - термомагнитный расцепитель - 50 кА - 400 В~ - 3П - 500 А | 1 | ШТ | 59474.9382 | 5.454 | 0.0092137 | 270 | 195 | 175 |  | 3245064220170
422018 | А/ВЫК.DPX3 630 3P 630А 50kA/термомагн.расц. | Автоматический выключатель DPX3 630 - термомагнитный расцепитель - 50 кА - 400 В~ - 3П - 630 А | 1 | ШТ | 68820.9984 | 5.45 | 0.0092137 | 270 | 195 | 175 |  | 3245064220187
422019 | А/ВЫК.DPX3 630 4P 250А 50kA/термомагн.расц. | Автоматический выключатель DPX3 630 - термомагнитный расцепитель - 50 кА - 400 В~ - 4П - 250 А | 1 | ШТ | 60013.0418 | 6.418 | 0.0092137 | 270 | 195 | 175 |  | 3245064220194
422020 | А/ВЫК.DPX3 630 4P 320А 50kA/термомагн.расц. | Автоматический выключатель DPX3 630 - термомагнитный расцепитель - 50 кА - 400 В~ - 4П - 320 А | 1 | ШТ | 60381.2136 | 6.425 | 0.0092137 | 270 | 195 | 175 |  | 3245064220200
422021 | А/ВЫК.DPX3 630 4P 400А 50kA/термомагн.расц. | Автоматический выключатель DPX3 630 - термомагнитный расцепитель - 50 кА - 400 В~ - 4П - 400 А | 1 | ШТ | 62924.9986 | 6.431 | 0.0092137 | 270 | 195 | 175 |  | 3245064220217
422022 | А/ВЫК.DPX3 630 4P 500А 50kA/термомагн.расц. | Автоматический выключатель DPX3 630 - термомагнитный расцепитель - 50 кА - 400 В~ - 4П - 500 А | 1 | ШТ | 77317.4114 | 6.82 | 0.0092137 | 270 | 195 | 175 |  | 3245064220224
422023 | А/ВЫК.DPX3 630 4P 630А 50kA/термомагн.расц. | Автоматический выключатель DPX3 630 - термомагнитный расцепитель - 50 кА - 400 В~ - 4П - 630 А | 1 | ШТ | 88090.8704 | 6.831 | 0.0092137 | 270 | 195 | 175 |  | 3245064220231
422024 | А/ВЫК.DPX3 630 3P+N/2 320А 50kA/термомагн.расц. | Автоматический выключатель DPX3 630 - термомагнитный расцепитель - 50 кА - 400 В~ - 3П+Н/2 - 320 А | 1 | ШТ | 60381.2136
422025 | А/ВЫК.DPX3 630 3P+N/2 400А 50kA/термомагн.расц. | Автоматический выключатель DPX3 630 - термомагнитный расцепитель - 50 кА - 400 В~ - 3П+Н/2 - 400 А | 1 | ШТ | 62924.9986
422026 | А/ВЫК.DPX3 630 3P+N/2 500А 50kA/термомагн.расц. | Автоматический выключатель DPX3 630 - термомагнитный расцепитель - 50 кА - 400 В~ - 3П+Н/2 - 500 А | 1 | ШТ | 77317.4114
422027 | А/ВЫК.DPX3 630 3P+N/2 630А 50kA/термомагн.расц. | Автоматический выключатель DPX3 630 - термомагнитный расцепитель - 50 кА - 400 В~ - 3П+Н/2 - 630 А | 1 | ШТ | 88090.8704
422028 | А/ВЫК.DPX3 630 3P 250А 70kA/термомагн.расц. | Автоматический выключатель DPX3 630 - термомагнитный расцепитель - 70 кА - 400 В~ - 3П - 250 А | 1 | ШТ | 50206.109 | 5.203 | 0.0092137 | 270 | 195 | 175
422029 | А/ВЫК.DPX3 630 3P 320А 70kA /термомагн.расц. | Автоматический выключатель DPX3 630 - термомагнитный расцепитель - 70 кА - 400 В~ - 3П - 320 А | 1 | ШТ | 69122.7598 | 5.202 | 0.0092137 | 270 | 195 | 175 |  | 3245064220293
422030 | А/ВЫК.DPX3 630 3P 400А 70kA /термомагн.расц. | Автоматический выключатель DPX3 630 - термомагнитный расцепитель - 70 кА - 400 В~ - 3П - 400 А | 1 | ШТ | 76023.152 | 5.215 | 0.0092137 | 270 | 195 | 175 |  | 3245064220309
422031 | А/ВЫК.DPX3 630 3P 500А 70kA /термомагн.расц. | Автоматический выключатель DPX3 630 - термомагнитный расцепитель - 70 кА - 400 В~ - 3П - 500 А | 1 | ШТ | 82349.0022 | 5.453 | 0.0092137 | 270 | 195 | 175 |  | 3245064220316
422032 | А/ВЫК.DPX3 630 3P 630А 70kA /термомагн.расц. | Автоматический выключатель DPX3 630 - термомагнитный расцепитель - 70 кА - 400 В~ - 3П - 630 А | 1 | ШТ | 82173.4064 | 5.445 | 0.0092137 | 270 | 195 | 175 |  | 3245064220323
422033 | А/ВЫК.DPX3 630 4P 250А 70kA/термомагн.расц. | Автоматический выключатель DPX3 630 - термомагнитный расцепитель - 70 кА - 400 В~ - 4П - 250 А | 1 | ШТ | 65267.9358
422034 | А/ВЫК.DPX3 630 4P 320А 70kA/термомагн.расц. | Автоматический выключатель DPX3 630 - термомагнитный расцепитель - 70 кА - 400 В~ - 4П - 320 А | 1 | ШТ | 89859.596
422035 | А/ВЫК.DPX3 630 4P 400А 70kA/термомагн.расц. | Автоматический выключатель DPX3 630 - термомагнитный расцепитель - 70 кА - 400 В~ - 4П - 400 А | 1 | ШТ | 98830.0976
422036 | А/ВЫК.DPX3 630 4P 500А 70kA/термомагн.расц. | Автоматический выключатель DPX3 630 - термомагнитный расцепитель - 70 кА - 400 В~ - 4П - 500 А | 1 | ШТ | 107053.7064
422037 | А/ВЫК.DPX3 630 4P 630А 70kA/термомагн.расц. | Автоматический выключатель DPX3 630 - термомагнитный расцепитель - 70 кА - 400 В~ - 4П - 630 А | 1 | ШТ | 106825.4472
422038 | А/ВЫК.DPX3 630 3P+N/2 320А 70kA/термомагн.расц. | Автоматический выключатель DPX3 630 - термомагнитный расцепитель - 70 кА - 400 В~ - 3П+Н/2 - 320 А | 1 | ШТ | 89859.596
422039 | А/ВЫК.DPX3 630 3P+N/2 400А 70kA/термомагн.расц. | Автоматический выключатель DPX3 630 - термомагнитный расцепитель - 70 кА - 400 В~ - 3П+Н/2 - 400 А | 1 | ШТ | 98830.0976
422040 | А/ВЫК.DPX3 630 3P+N/2 500А 70kA/термомагн.расц. | Автоматический выключатель DPX3 630 - термомагнитный расцепитель - 70 кА - 400 В~ - 3П+Н/2 - 500 А | 1 | ШТ | 107053.7064
422041 | А/ВЫК.DPX3 630 3P+N/2 630А 70kA/термомагн.расц. | Автоматический выключатель DPX3 630 - термомагнитный расцепитель - 70 кА - 400 В~ - 3П+Н/2 - 630 А | 1 | ШТ | 106825.4472
422042 | А/ВЫК.DPX3 630 3P 250A 100kA/термомагн.расц. | Автоматический выключатель DPX3 630 - термомагнитный расцепитель - 100 кА - 400 В~ - 3П - 250 А | 1 | ШТ | 51493.4536
422043 | А/ВЫК.DPX3 630 3P 320A 100kA/термомагн.расц. | Автоматический выключатель DPX3 630 - термомагнитный расцепитель - 100 кА - 400 В~ - 3П - 320 А | 1 | ШТ | 76722.361 | 5.21 | 0.0092137 | 270 | 195 | 175 |  | 3245064220439
422044 | А/ВЫК.DPX3 630 3P 400A 100kA/термомагн.расц. | Автоматический выключатель DPX3 630 - термомагнитный расцепитель - 100 кА - 400 В~ - 3П - 400 А | 1 | ШТ | 83547.2804 | 5.228 | 0.0092137 | 270 | 195 | 175 |  | 3245064220446
422045 | А/ВЫК.DPX3 630 3P 500A 100kA/термомагн.расц. | Автоматический выключатель DPX3 630 - термомагнитный расцепитель - 100 кА - 400 В~ - 3П - 500 А | 1 | ШТ | 97610.8862 | 5.44 | 0.0092137 | 270 | 195 | 175 |  | 3245064220453
422046 | А/ВЫК.DPX3 630 3P 630A 100kA/термомагн.расц. | Автоматический выключатель DPX3 630 - термомагнитный расцепитель - 100 кА - 400 В~ - 3П - 630 А | 1 | ШТ | 100352.0734 | 5.441 | 0.0092137 | 270 | 195 | 175 |  | 3245064220460
422047 | А/ВЫК.DPX3 630 4P 250A 100kA/термомагн.расц. | Автоматический выключатель DPX3 630 - термомагнитный расцепитель - 100 кА - 400 В~ - 4П - 250 А | 1 | ШТ | 66941.4708
422048 | А/ВЫК.DPX3 630 4P 320A 100kA/термомагн.расц. | Автоматический выключатель DPX3 630 - термомагнитный расцепитель - 100 кА - 400 В~ - 4П - 320 А | 1 | ШТ | 99739.0634
422049 | А/ВЫК.DPX3 630 4P 400A 100kA/термомагн.расц. | Автоматический выключатель DPX3 630 - термомагнитный расцепитель - 100 кА - 400 В~ - 4П - 400 А | 1 | ШТ | 108611.4598
422050 | А/ВЫК.DPX3 630 4P 500A 100kA/термомагн.расц. | Автоматический выключатель DPX3 630 - термомагнитный расцепитель - 100 кА - 400 В~ - 4П - 500 А | 1 | ШТ | 126894.1438
422051 | А/ВЫК.DPX3 630 4P 630A 100kA/термомагн.расц. | Автоматический выключатель DPX3 630 - термомагнитный расцепитель - 100 кА - 400 В~ - 4П - 630 А | 1 | ШТ | 128450.67
422052 | А/ВЫК.DPX3 630 3P+N/2 320А 100kA/термомагн.расц. | Автоматический выключатель DPX3 630 - термомагнитный расцепитель-100 кА - 400 В~ - 3П+Н/2 - 320 А | 1 | ШТ | 99739.0634
422053 | А/ВЫК.DPX3 630 3P+N/2 400А 100kA/термомагн.расц. | Автоматический выключатель DPX3 630 - термомагнитный расцепитель-100 кА - 400 В~ - 3П+Н/2 - 400 А | 1 | ШТ | 108611.4598
422054 | А/ВЫК.DPX3 630 3P+N/2 500А 100kA/термомагн.расц. | Автоматический выключатель DPX3 630 - термомагнитный расцепитель-100 кА - 400 В~ - 3П+Н/2 - 500 А | 1 | ШТ | 126894.1438
422055 | А/ВЫК.DPX3 630 3P+N/2 630А 100kA/термомагн.расц. | Автоматический выключатель DPX3 630 - термомагнитный расцепитель-100 кА - 400 В~ - 3П+Н/2 - 630 А | 1 | ШТ | 128450.67
422056 | А/ВЫК.DPX3 630 3P 250А 36kA/эл.расц.S2 | Автоматический выключатель DPX3 630 - эл. расцепитель S2 - 36 кА - 400 В~ - 3П - 250 А | 1 | ШТ | 56583.8084 | 5.618 | 0.0092137 | 270 | 195 | 175 |  | 3245064220569
422057 | А/ВЫК.DPX3 630 3P 320А 36kA/эл.расц.S2 | Автоматический выключатель DPX3 630 - эл. расцепитель S2 - 36 кА - 400 В~ - 3П - 320 А | 1 | ШТ | 67900.5748 | 5.6 | 0.0092137 | 270 | 195 | 175 |  | 3245064220576
422058 | А/ВЫК.DPX3 630 3P 400А 36kA/эл.расц.S2 | Автоматический выключатель DPX3 630 - эл. расцепитель S2 - 36 кА - 400 В~ - 3П - 400 А | 1 | ШТ | 71974.6192 | 5.616 | 0.0092137 | 270 | 195 | 175 |  | 3245064220583
422059 | А/ВЫК.DPX3 630 3P 500А 36kA/эл.расц.S2 | Автоматический выключатель DPX3 630 - эл. расцепитель S2 - 36 кА - 400 В~ - 3П - 500 А | 1 | ШТ | 77012.8416 | 5.941 | 0.0092137 | 270 | 195 | 175 |  | 3245064220590
422060 | А/ВЫК.DPX3 630 3P 630А 36kA/эл.расц.S2 | Автоматический выключатель DPX3 630 - эл. расцепитель S2 - 36 кА - 400 В~ - 3П - 630 А | 1 | ШТ | 83699.701 | 5.94 | 0.0092137 | 270 | 195 | 175 |  | 3245064220606
422061 | А/ВЫК.DPX3 630 4P 250А 36kA/эл.расц.S2 | Автоматический выключатель DPX3 630 - эл. расцепитель S2 - 36 кА - 400 В~ - 4П - 250 А | 1 | ШТ | 73558.958
422062 | А/ВЫК.DPX3 630 4P 320А 36kA/эл.расц.S2 | Автоматический выключатель DPX3 630 - эл. расцепитель S2 - 36 кА - 400 В~ - 4П - 320 А | 1 | ШТ | 88270.7496 | 6.903 | 0.0092137 | 270 | 195 | 175 |  | 3245064220620
422063 | А/ВЫК.DPX3 630 4P 400А 36kA/эл.расц.S2 | Автоматический выключатель DPX3 630 - эл. расцепитель S2 - 36 кА - 400 В~ - 4П - 400 А | 1 | ШТ | 93567.0026 | 7.121 | 0.0092137 | 270 | 195 | 175 |  | 3245064220637
422064 | А/ВЫК.DPX3 630 4P 500А 36kA/эл.расц.S2 | Автоматический выключатель DPX3 630 - эл. расцепитель S2 - 36 кА - 400 В~ - 4П - 500 А | 1 | ШТ | 100116.6988
422065 | А/ВЫК.DPX3 630 4P 630А 36kA/эл.расц.S2 | Автоматический выключатель DPX3 630 - эл. расцепитель S2 - 36 кА - 400 В~ - 4П - 630 А | 1 | ШТ | 107972.6196 | 8.07 | 0.0092137 | 270 | 195 | 175 |  | 3245064220651
422066 | А/ВЫК.DPX3 630 3P 250А 50kA/эл.расц.S2 | Автоматический выключатель DPX3 630 - эл. расцепитель S2 - 50 кА - 400 В~ - 3П - 250 А | 1 | ШТ | 62242.1916 | 5.495 | 0.0092137 | 270 | 195 | 175 |  | 3245064220668
422067 | А/ВЫК.DPX3 630 3P 320А 50kA/эл.расц.S2 | Автоматический выключатель DPX3 630 - эл. расцепитель S2 - 50 кА - 400 В~ - 3П - 320 А | 1 | ШТ | 74690.6488 | 5.585 | 0.0092137 | 270 | 195 | 175 |  | 3245064220675
422068 | А/ВЫК.DPX3 630 3P 400А 50kA/эл.расц.S2 | Автоматический выключатель DPX3 630 - эл. расцепитель S2 - 50 кА - 400 В~ - 3П - 400 А | 1 | ШТ | 79172.0882 | 5.632 | 0.0092137 | 270 | 195 | 175 |  | 3245064220682
422069 | А/ВЫК.DPX3 630 3P 500А 50kA/эл.расц.S2 | Автоматический выключатель DPX3 630 - эл. расцепитель S2 - 50 кА - 400 В~ - 3П - 500 А | 1 | ШТ | 84714.1352 | 5.93 | 0.0092137 | 270 | 195 | 175 |  | 3245064220699
422070 | А/ВЫК.DPX3 630 3P 630А 50kA/эл.расц.S2 | Автоматический выключатель DPX3 630 - эл. расцепитель S2 - 50 кА - 400 В~ - 3П - 630 А | 1 | ШТ | 92069.677 | 5.938 | 0.0092137 | 270 | 195 | 175 |  | 3245064220705
422071 | А/ВЫК.DPX3 630 4P 250А 50kA/эл.расц.S2 | Автоматический выключатель DPX3 630 - эл. расцепитель S2 - 50 кА - 400 В~ - 4П - 250 А | 1 | ШТ | 80914.8538
422072 | А/ВЫК.DPX3 630 4P 320А 50kA/эл.расц.S2 | Автоматический выключатель DPX3 630 - эл. расцепитель S2 - 50 кА - 400 В~ - 4П - 320 А | 1 | ШТ | 97097.834
422073 | А/ВЫК.DPX3 630 4P 400А 50kA/эл.расц.S2 | Автоматический выключатель DPX3 630 - эл. расцепитель S2 - 50 кА - 400 В~ - 4П - 400 А | 1 | ШТ | 102923.7064
422074 | А/ВЫК.DPX3 630 4P 500А 50kA/эл.расц.S2 | Автоматический выключатель DPX3 630 - эл. расцепитель S2 - 50 кА - 400 В~ - 4П - 500 А | 1 | ШТ | 110128.3616
422075 | А/ВЫК.DPX3 630 4P 630А 50kA/эл.расц.S2 | Автоматический выключатель DPX3 630 - эл. расцепитель S2 - 50 кА - 400 В~ - 4П - 630 А | 1 | ШТ | 119690.5742
422076 | А/ВЫК.DPX3 630 3P 250А 70kA/эл.расц.S2 | Автоматический выключатель DPX3 630 - эл. расцепитель S2 - 70 кА - 400 В~ - 3П - 250 А | 1 | ШТ | 79131.3664 | 5.61 | 0.0092137 | 270 | 195 | 175 |  | 3245064220767
422077 | А/ВЫК.DPX3 630 3P 320А 70kA/эл.расц.S2 | Автоматический выключатель DPX3 630 - эл. расцепитель S2 - 70 кА - 400 В~ - 3П - 320 А | 1 | ШТ | 82159.7066
422078 | А/ВЫК.DPX3 630 3P 400А 70kA/эл.расц.S2 | Автоматический выключатель DPX3 630 - эл. расцепитель S2 - 70 кА - 400 В~ - 3П - 400 А | 1 | ШТ | 87089.2864 | 5.629 | 0.0092137 | 270 | 195 | 175 |  | 3245064220781
422079 | А/ВЫК.DPX3 630 3P 500А 70kA/эл.расц.S2 | Автоматический выключатель DPX3 630 - эл. расцепитель S2 - 70 кА - 400 В~ - 3П - 500 А | 1 | ШТ | 93185.544 | 5.939 | 0.0092137 | 270 | 195 | 175 |  | 3245064220798
422080 | А/ВЫК.DPX3 630 3P 630А 70kA/эл.расц.S2 | Автоматический выключатель DPX3 630 - эл. расцепитель S2 - 70 кА - 400 В~ - 3П - 630 А | 1 | ШТ | 101276.6506 | 5.932 | 0.0092137 | 270 | 195 | 175 |  | 3245064220804
422081 | А/ВЫК.DPX3 630 4P 250А 70kA/эл.расц.S2 | Автоматический выключатель DPX3 630 - эл. расцепитель S2 - 70 кА - 400 В~ - 4П - 250 А | 1 | ШТ | 102870.7716
422082 | А/ВЫК.DPX3 630 4P 320А 70kA/эл.расц.S2 | Автоматический выключатель DPX3 630 - эл. расцепитель S2 - 70 кА - 400 В~ - 4П - 320 А | 1 | ШТ | 106807.6292
422083 | А/ВЫК.DPX3 630 4P 400А 70kA/эл.расц.S2 | Автоматический выключатель DPX3 630 - эл. расцепитель S2 - 70 кА - 400 В~ - 4П - 400 А | 1 | ШТ | 113216.0794
422084 | А/ВЫК.DPX3 630 4P 500А 70kA/эл.расц.S2 | Автоматический выключатель DPX3 630 - эл. расцепитель S2 - 70 кА - 400 В~ - 4П - 500 А | 1 | ШТ | 121141.1954
422085 | А/ВЫК.DPX3 630 4P 630А 70kA/эл.расц.S2 | Автоматический выключатель DPX3 630 - эл. расцепитель S2 - 70 кА - 400 В~ - 4П - 630 А | 1 | ШТ | 123557.505
422086 | А/ВЫК.DPX3 630 3P 250А 100kA/эл.расц.S2 | Автоматический выключатель DPX3 630 - эл. расцепитель S2 - 100 кА - 400 В~ - 3П - 250 А | 1 | ШТ | 84670.5578 | 5.484 | 0.0092137 | 270 | 195 | 175 |  | 3245064220866
422087 | А/ВЫК.DPX3 630 3P 320А 100kA/эл.расц.S2 | Автоматический выключатель DPX3 630 - эл. расцепитель S2 - 100 кА - 400 В~ - 3П - 320 А | 1 | ШТ | 87910.8732 | 5.491 | 0.0092137 | 270 | 195 | 175 |  | 3245064220873
422088 | А/ВЫК.DPX3 630 3P 400А 100kA/эл.расц.S2 | Автоматический выключатель DPX3 630 - эл. расцепитель S2 - 100 кА - 400 В~ - 3П - 400 А | 1 | ШТ | 93185.544 | 5.62 | 0.0092137 | 270 | 195 | 175 |  | 3245064220880
422089 | А/ВЫК.DPX3 630 3P 500А 100kA/эл.расц.S2 | Автоматический выключатель DPX3 630 - эл. расцепитель S2 - 100 кА - 400 В~ - 3П - 500 А | 1 | ШТ | 98776.6672 | 5.888 | 0.0092137 | 270 | 195 | 175 |  | 3245064220897
422090 | А/ВЫК.DPX3 630 3P 630А 100kA/эл.расц.S2 | Автоматический выключатель DPX3 630 - эл. расцепитель S2 - 100 кА - 400 В~ - 3П - 630 А | 1 | ШТ | 111404.3074 | 5.894 | 0.0092137 | 270 | 195 | 175 |  | 3245064220903
422091 | А/ВЫК.DPX3 630 4P 250А 100kA/эл.расц.S2 | Автоматический выключатель DPX3 630 - эл. расцепитель S2 - 100 кА - 400 В~ - 4П - 250 А | 1 | ШТ | 110071.7216
422092 | А/ВЫК.DPX3 630 4P 320А 100kA/эл.расц.S2 | Автоматический выключатель DPX3 630 - эл. расцепитель S2 - 100 кА - 400 В~ - 4П - 320 А | 1 | ШТ | 114284.1446
422093 | А/ВЫК.DPX3 630 4P 400А 100kA/эл.расц.S2 | Автоматический выключатель DPX3 630 - эл. расцепитель S2 - 100 кА - 400 В~ - 4П - 400 А | 1 | ШТ | 121141.1954
422094 | А/ВЫК.DPX3 630 4P 500А 100kA/эл.расц.S2 | Автоматический выключатель DPX3 630 - эл. расцепитель S2 - 100 кА - 400 В~ - 4П - 500 А | 1 | ШТ | 128409.665
422095 | А/ВЫК.DPX3 630 4P 630А 100kA/эл.расц.S2 | Автоматический выключатель DPX3 630 - эл. расцепитель S2 - 100 кА - 400 В~ - 4П - 630 А | 1 | ШТ | 144825.6008
422096 | А/ВЫК.DPX3 630 3P 250А 36kA/эл.расц.S2/изм.блок | Автоматический выключатель DPX3 630 - эл. расц. S2 - с изм. блоком. - 36 кА - 400 В~ - 3П - 250 А | 1 | ШТ | 67900.5748 | 5.498 | 0.0092137 | 270 | 195 | 175 |  | 3245064220965
422097 | А/ВЫК.DPX3 630 3P 320А 36kA/эл.расц.S2/изм.блок | Автоматический выключатель DPX3 630 - эл. расц. S2 - с изм. блоком. - 36 кА - 400 В~ - 3П - 320 А | 1 | ШТ | 81480.6992 | 6.626 | 0.0092137 | 270 | 195 | 175 |  | 3245064220972
422098 | А/ВЫК.DPX3 630 3P 400А 36kA/эл.расц.S2/изм.блок | Автоматический выключатель DPX3 630 - эл. расц. S2 - с изм. блоком. - 36 кА - 400 В~ - 3П - 400 А | 1 | ШТ | 86369.5454 | 5.362 | 0.0092137 | 270 | 195 | 175 |  | 3245064220989
422099 | А/ВЫК.DPX3 630 3P 500А 36kA/эл.расц.S2/изм.блок | Автоматический выключатель DPX3 630 - эл. расц. S2 - с изм. блоком. - 36 кА - 400 В~ - 3П - 500 А | 1 | ШТ | 92415.4052 | 5.92 | 0.0092137 | 270 | 195 | 175 |  | 3245064220996
422100 | А/ВЫК.DPX3 630 3P 630А 36kA/эл.расц.S2/изм.блок | Автоматический выключатель DPX3 630 - эл. расц. S2 - с изм. блоком. - 36 кА - 400 В~ - 3П - 630 А | 1 | ШТ | 100439.653 | 5.931 | 0.0092137 | 270 | 195 | 175 |  | 3245064221009
422101 | А/ВЫК.DPX3 630 4P 250А 36kA/эл.расц.S2/изм.блок | Автоматический выключатель DPX3 630 - эл. расц. S2 - с изм. блоком. - 36 кА - 400 В~ - 4П - 250 А | 1 | ШТ | 88270.7496
422102 | А/ВЫК.DPX3 630 4P 320А 36kA/эл.расц.S2/изм.блок | Автоматический выключатель DPX3 630 - эл. расц. S2 - с изм. блоком. - 36 кА - 400 В~ - 4П - 320 А | 1 | ШТ | 105924.9066
422103 | А/ВЫК.DPX3 630 4P 400А 36kA/эл.расц.S2/изм.блок | Автоматический выключатель DPX3 630 - эл. расц. S2 - с изм. блоком. - 36 кА - 400 В~ - 4П - 400 А | 1 | ШТ | 112280.3984 | 6.963 | 0.0092137 | 270 | 195 | 175 |  | 3245064221030
422104 | А/ВЫК.DPX3 630 4P 500А 36kA/эл.расц.S2/изм.блок | Автоматический выключатель DPX3 630 - эл. расц. S2 - с изм. блоком. - 36 кА - 400 В~ - 4П - 500 А | 1 | ШТ | 120140.0362 | [6 empty] | 3245064221047
422105 | А/ВЫК.DPX3 630 4P 630А 36kA/эл.расц.S2/изм.блок | Автоматический выключатель DPX3 630 - эл. расц. S2 - с изм. блоком. - 36 кА - 400 В~ - 4П - 630 А | 1 | ШТ | 130571.543 | 5.931 | 0.0092137 | 270 | 195 | 175 |  | 3245064221054
422106 | А/ВЫК.DPX3 630 3P 250А 50kA/эл.расц.S2/изм.блок | Автоматический выключатель DPX3 630 - эл. расц. S2 - с изм. блоком. - 50 кА - 400 В~ - 3П - 250 А | 1 | ШТ | 74690.6488 | 5.49 | 0.0092137 | 270 | 195 | 175 |  | 3245064221061
422107 | А/ВЫК.DPX3 630 3P 320А 50kA/эл.расц.S2/изм.блок | Автоматический выключатель DPX3 630 - эл. расц. S2 - с изм. блоком. - 50 кА - 400 В~ - 3П - 320 А | 1 | ШТ | 89628.7644 | 5.614 | 0.0092137 | 270 | 195 | 175 |  | 3245064221078
422108 | А/ВЫК.DPX3 630 3P 400А 50kA/эл.расц.S2/изм.блок | Автоматический выключатель DPX3 630 - эл. расц. S2 - с изм. блоком. - 50 кА - 400 В~ - 3П - 400 А | 1 | ШТ | 95006.4964 | 5.634 | 0.0092137 | 270 | 195 | 175 |  | 3245064221085
422109 | А/ВЫК.DPX3 630 3P 500А 50kA/эл.расц.S2/изм.блок | Автоматический выключатель DPX3 630 - эл. расц. S2 - с изм. блоком. - 50 кА - 400 В~ - 3П - 500 А | 1 | ШТ | 101656.941 | 5.953 | 0.0092137 | 270 | 195 | 175 |  | 3245064221092
422110 | А/ВЫК.DPX3 630 3P 630А 50kA/эл.расц.S2/изм.блок | Автоматический выключатель DPX3 630 - эл. расц. S2 - с изм. блоком. - 50 кА - 400 В~ - 3П - 630 А | 1 | ШТ | 110483.6124 | 5.934 | 0.0092137 | 270 | 195 | 175 |  | 3245064221108
422111 | А/ВЫК.DPX3 630 4P 250А 50kA/эл.расц.S2/изм.блок | Автоматический выключатель DPX3 630 - эл. расц. S2 - с изм. блоком. - 50 кА - 400 В~ - 4П - 250 А | 1 | ШТ | 97097.834
422112 | А/ВЫК.DPX3 630 4P 320А 50kA/эл.расц.S2/изм.блок | Автоматический выключатель DPX3 630 - эл. расц. S2 - с изм. блоком. - 50 кА - 400 В~ - 4П - 320 А | 1 | ШТ | 116517.389
422113 | А/ВЫК.DPX3 630 4P 400А 50kA/эл.расц.S2/изм.блок | Автоматический выключатель DPX3 630 - эл. расц. S2 - с изм. блоком. - 50 кА - 400 В~ - 4П - 400 А | 1 | ШТ | 123508.4406
422114 | А/ВЫК.DPX3 630 4P 500А 50kA/эл.расц.S2/изм.блок | Автоматический выключатель DPX3 630 - эл. расц. S2 - с изм. блоком. - 50 кА - 400 В~ - 4П - 500 А | 1 | ШТ | 132154.041
422115 | А/ВЫК.DPX3 630 4P 630А 50kA/эл.расц.S2/изм.блок | Автоматический выключатель DPX3 630 - эл. расц. S2 - с изм. блоком. - 50 кА - 400 В~ - 4П - 630 А | 1 | ШТ | 143628.6914
422116 | А/ВЫК.DPX3 630 3P 250А 70kA/эл.расц.S2/изм.блок | Автоматический выключатель DPX3 630 - эл. расц. S2 - с изм. блоком. - 70 кА - 400 В~ - 3П - 250 А | 1 | ШТ | 82159.7066 | 5.49 | 0.0092137 | 270 | 195 | 175 |  | 3245064221160
422117 | А/ВЫК.DPX3 630 3P 320А 70kA/эл.расц.S2/изм.блок | Автоматический выключатель DPX3 630 - эл. расц. S2 - с изм. блоком. - 70 кА - 400 В~ - 3П - 320 А | 1 | ШТ | 98591.6432 | 5.524 | 0.0092137 | 270 | 195 | 175 |  | 3245064221177
422118 | А/ВЫК.DPX3 630 3P 400А 70kA/эл.расц.S2/изм.блок | Автоматический выключатель DPX3 630 - эл. расц. S2 - с изм. блоком. - 70 кА - 400 В~ - 3П - 400 А | 1 | ШТ | 104507.1484 | 5.64 | 0.0092137 | 270 | 195 | 175 |  | 3245064221184
422119 | А/ВЫК.DPX3 630 3P 500А 70kA/эл.расц.S2/изм.блок | Автоматический выключатель DPX3 630 - эл. расц. S2 - с изм. блоком. - 70 кА - 400 В~ - 3П - 500 А | 1 | ШТ | 111822.6528 | 5.943 | 0.0092137 | 270 | 195 | 175 |  | 3245064221191
422120 | А/ВЫК.DPX3 630 3P 630А 70kA/эл.расц.S2/изм.блок | Автоматический выключатель DPX3 630 - эл. расц. S2 - с изм. блоком. - 70 кА - 400 В~ - 3П - 630 А | 1 | ШТ | 121531.976 | 5.912 | 0.0092137 | 270 | 195 | 175 |  | 3245064221207
422121 | А/ВЫК.DPX3 630 4P 250А 70kA/эл.расц.S2/изм.блок | Автоматический выключатель DPX3 630 - эл. расц. S2 - с изм. блоком. - 70 кА - 400 В~ - 4П - 250 А | 1 | ШТ | 106807.6292
422122 | А/ВЫК.DPX3 630 4P 320А 70kA/эл.расц.S2/изм.блок | Автоматический выключатель DPX3 630 - эл. расц. S2 - с изм. блоком. - 70 кА - 400 В~ - 4П - 320 А | 1 | ШТ | 128169.1456
422123 | А/ВЫК.DPX3 630 4P 400А 70kA/эл.расц.S2/изм.блок | Автоматический выключатель DPX3 630 - эл. расц. S2 - с изм. блоком. - 70 кА - 400 В~ - 4П - 400 А | 1 | ШТ | 135859.2882
422124 | А/ВЫК.DPX3 630 4P 500А 70kA/эл.расц.S2/изм.блок | Автоматический выключатель DPX3 630 - эл. расц. S2 - с изм. блоком. - 70 кА - 400 В~ - 4П - 500 А | 1 | ШТ | 145369.4392
422125 | А/ВЫК.DPX3 630 4P 630А 70kA/эл.расц.S2/изм.блок | Автоматический выключатель DPX3 630 - эл. расц. S2 - с изм. блоком. - 70 кА - 400 В~ - 4П - 630 А | 1 | ШТ | 151914.97
422126 | А/ВЫК.DPX3 630 3P2 50A 100kA/эл.расц.S2/изм.блок | Автоматический выключатель DPX3 630 - эл. расц. S2 - с изм. блоком. - 100 кА - 400 В~ - 3П - 250 А | 1 | ШТ | 94483.662 | 5.515 | 0.0092137 | 270 | 195 | 175 |  | 3245064221269
422127 | А/ВЫК.DPX3 630 3P 320A 100kA/эл.расц.S2/изм.блок | Автоматический выключатель DPX3 630 - эл. расц. S2 - с изм. блоком. - 100 кА - 400 В~ - 3П - 320 А | 1 | ШТ | 113380.3944 | 6.07 | 0.0092137 | 270 | 195 | 175 |  | 3245064221276
422128 | А/ВЫК.DPX3 630 3P 400A 100kA/эл.расц.S2/изм.блок | Автоматический выключатель DPX3 630 - эл. расц. S2 - с изм. блоком. - 100 кА - 400 В~ - 3П - 400 А | 1 | ШТ | 120183.2242 | 5.54 | 0.0092137 | 270 | 195 | 175 |  | 3245064221283
422129 | А/ВЫК.DPX3 630 3P 500A 100kA/эл.расц.S2/изм.блок | Автоматический выключатель DPX3 630 - эл. расц. S2 - с изм. блоком. - 100 кА - 400 В~ - 3П - 500 А | 1 | ШТ | 128596.046 | 5.915 | 0.0092137 | 270 | 195 | 175 |  | 3245064221290
422130 | А/ВЫК.DPX3 630 3P 630A 100kA/эл.расц.S2/изм.блок | Автоматический выключатель DPX3 630 - эл. расц. S2 - с изм. блоком. - 100 кА - 400 В~ - 3П - 630 А | 1 | ШТ | 133685.1618
422131 | А/ВЫК.DPX3 630 4P 250A 100kA/эл.расц.S2/изм.блок | Автоматический выключатель DPX3 630 - эл. расц. S2 - с изм. блоком. - 100 кА - 400 В~ - 4П - 250 А | 1 | ШТ | 122828.7606
422132 | А/ВЫК.DPX3 630 4P 320A 100kA/эл.расц.S2/изм.блок | Автоматический выключатель DPX3 630 - эл. расц. S2 - с изм. блоком. - 100 кА - 400 В~ - 4П - 320 А | 1 | ШТ | 147394.508
422133 | А/ВЫК.DPX3 630 4P 400A 100kA/эл.расц.S2/изм.блок | Автоматический выключатель DPX3 630 - эл. расц. S2 - с изм. блоком. - 100 кА - 400 В~ - 4П - 400 А | 1 | ШТ | 156238.1832
422134 | А/ВЫК.DPX3 630 4P 500A 100kA/эл.расц.S2/изм.блок | Автоматический выключатель DPX3 630 - эл. расц. S2 - с изм. блоком. - 100 кА - 400 В~ - 4П - 500 А | 1 | ШТ | 167174.8598
422135 | А/ВЫК.DPX3 630 4P 630A 100kA/эл.расц.S2/изм.блок | Автоматический выключатель DPX3 630 - эл. расц. S2 - с изм. блоком. - 100 кА - 400 В~ - 4П - 630 А | 1 | ШТ | 160422.2036
422136 | А/ВЫК.DPX3 630 3P 250А 36kA/эл.расц.Sg | Автоматический выключатель DPX3 630 - эл. расцепитель Sg - 36 кА - 400 В~ - 3П - 250 А | 1 | ШТ | 59413.0118 | 5.49 | 0.0092137 | 270 | 195 | 175 |  | 3245064221368
422137 | А/ВЫК.DPX3 630 3P 320А 36kA/эл.расц.Sg | Автоматический выключатель DPX3 630 - эл. расцепитель Sg - 36 кА - 400 В~ - 3П - 320 А | 1 | ШТ | 71295.6118 | 5.495 | 0.0092137 | 270 | 195 | 175 |  | 3245064221375
422138 | А/ВЫК.DPX3 630 3P 400А 36kA/эл.расц.Sg | Автоматический выключатель DPX3 630 - эл. расцепитель Sg - 36 кА - 400 В~ - 3П - 400 А | 1 | ШТ | 75573.3478 | 5.599 | 0.0092137 | 270 | 195 | 175 |  | 3245064221382
422139 | А/ВЫК.DPX3 630 3P 500А 36kA/эл.расц.Sg | Автоматический выключатель DPX3 630 - эл. расцепитель Sg - 36 кА - 400 В~ - 3П - 500 А | 1 | ШТ | 80863.4884 | 5.92 | 0.0092137 | 270 | 195 | 175 |  | 3245064221399
422140 | А/ВЫК.DPX3 630 3P 630А 36kA/эл.расц.Sg | Автоматический выключатель DPX3 630 - эл. расцепитель Sg - 36 кА - 400 В~ - 3П - 630 А | 1 | ШТ | 87884.6772 | 5.931 | 0.0092137 | 270 | 195 | 175 |  | 3245064221405
422141 | А/ВЫК.DPX3 630 4P 250А 36kA/эл.расц.Sg | Автоматический выключатель DPX3 630 - эл. расцепитель Sg - 36 кА - 400 В~ - 4П - 250 А | 1 | ШТ | 77236.9118 | 6.923 | 0.0092137 | 270 | 195 | 175 |  | 3245064221412
422142 | А/ВЫК.DPX3 630 4P 320А 36kA/эл.расц.Sg | Автоматический выключатель DPX3 630 - эл. расцепитель Sg - 36 кА - 400 В~ - 4П - 320 А | 1 | ШТ | 92684.2918
422143 | А/ВЫК.DPX3 630 4P 400А 36kA/эл.расц.Sg | Автоматический выключатель DPX3 630 - эл. расцепитель Sg - 36 кА - 400 В~ - 4П - 400 А | 1 | ШТ | 98245.3604
422144 | А/ВЫК.DPX3 630 4P 500А 36kA/эл.расц.Sg | Автоматический выключатель DPX3 630 - эл. расцепитель Sg - 36 кА - 400 В~ - 4П - 500 А | 1 | ШТ | 105122.5302
422145 | А/ВЫК.DPX3 630 4P 630А 36kA/эл.расц.Sg | Автоматический выключатель DPX3 630 - эл. расцепитель Sg - 36 кА - 400 В~ - 4П - 630 А | 1 | ШТ | 109855.8524
422146 | А/ВЫК.DPX3 630 3P 250А 50kA/эл.расц.Sg | Автоматический выключатель DPX3 630 - эл. расцепитель Sg - 50 кА - 400 В~ - 3П - 250 А | 1 | ШТ | 64731.8972
422147 | А/ВЫК.DPX3 630 3P 320А 50kA/эл.расц.Sg | Автоматический выключатель DPX3 630 - эл. расцепитель Sg - 50 кА - 400 В~ - 3П - 320 А | 1 | ШТ | 77678.2672 | 5.611 | 0.0092137 | 270 | 195 | 175 |  | 3245064221474
422148 | А/ВЫК.DPX3 630 3P 400А 50kA/эл.расц.Sg | Автоматический выключатель DPX3 630 - эл. расцепитель Sg - 50 кА - 400 В~ - 3П - 400 А | 1 | ШТ | 82338.9722 | 5.618 | 0.0092137 | 270 | 195 | 175 |  | 3245064221481
422149 | А/ВЫК.DPX3 630 3P 500А 50kA/эл.расц.Sg | Автоматический выключатель DPX3 630 - эл. расцепитель Sg - 50 кА - 400 В~ - 3П - 500 А | 1 | ШТ | 88102.6822 | 5.94 | 0.0092137 | 270 | 195 | 175 |  | 3245064221498
422150 | А/ВЫК.DPX3 630 3P 630А 50kA/эл.расц.Sg | Автоматический выключатель DPX3 630 - эл. расцепитель Sg - 50 кА - 400 В~ - 3П - 630 А | 1 | ШТ | 95752.4688 | 5.935 | 0.0092137 | 270 | 195 | 175 |  | 3245064221504
422151 | А/ВЫК.DPX3 630 4P 250А 50kA/эл.расц.Sg | Автоматический выключатель DPX3 630 - эл. расцепитель Sg - 50 кА - 400 В~ - 4П - 250 А | 1 | ШТ | 84151.4522
422152 | А/ВЫК.DPX3 630 4P 320А 50kA/эл.расц.Sg | Автоматический выключатель DPX3 630 - эл. расцепитель Sg - 50 кА - 400 В~ - 4П - 320 А | 1 | ШТ | 100981.7568
422153 | А/ВЫК.DPX3 630 4P 400А 50kA/эл.расц.Sg | Автоматический выключатель DPX3 630 - эл. расцепитель Sg - 50 кА - 400 В~ - 4П - 400 А | 1 | ШТ | 107040.6556
422154 | А/ВЫК.DPX3 630 4P 500А 50kA/эл.расц.Sg | Автоматический выключатель DPX3 630 - эл. расцепитель Sg - 50 кА - 400 В~ - 4П - 500 А | 1 | ШТ | 114533.5022
422155 | А/ВЫК.DPX3 630 4P 630А 50kA/эл.расц.Sg | Автоматический выключатель DPX3 630 - эл. расцепитель Sg - 50 кА - 400 В~ - 4П - 630 А | 1 | ШТ | 114902.9602
422156 | А/ВЫК.DPX3 630 3P 250А 70kA/эл.расц.Sg | Автоматический выключатель DPX3 630 - эл. расцепитель Sg - 70 кА - 400 В~ - 3П - 250 А | 1 | ШТ | 82296.622
422157 | А/ВЫК.DPX3 630 3P 320А 70kA/эл.расц.Sg | Автоматический выключатель DPX3 630 - эл. расцепитель Sg - 70 кА - 400 В~ - 3П - 320 А | 1 | ШТ | 85446.101 | 5.612 | 0.0092137 | 270 | 195 | 175 |  | 3245064221573
422158 | А/ВЫК.DPX3 630 3P 400А 70kA/эл.расц.Sg | Автоматический выключатель DPX3 630 - эл. расцепитель Sg - 70 кА - 400 В~ - 3П - 400 А | 1 | ШТ | 90572.8588 | 5.601 | 0.0092137 | 270 | 195 | 175 |  | 3245064221580
422159 | А/ВЫК.DPX3 630 3P 500А 70kA/эл.расц.Sg | Автоматический выключатель DPX3 630 - эл. расцепитель Sg - 70 кА - 400 В~ - 3П - 500 А | 1 | ШТ | 96912.9634 | 5.915 | 0.0092137 | 270 | 195 | 175 |  | 3245064221597
422160 | А/ВЫК.DPX3 630 3P 630А 70kA/эл.расц.Sg | Автоматический выключатель DPX3 630 - эл. расцепитель Sg - 70 кА - 400 В~ - 3П - 630 А | 1 | ШТ | 105327.7086 | 5.918 | 0.0092137 | 270 | 195 | 175 |  | 3245064221603
422161 | А/ВЫК.DPX3 630 4P 250А 70kA/эл.расц.Sg | Автоматический выключатель DPX3 630 - эл. расцепитель Sg - 70 кА - 400 В~ - 4П - 250 А | 1 | ШТ | 106985.6086
422162 | А/ВЫК.DPX3 630 4P 320А 70kA/эл.расц.Sg | Автоматический выключатель DPX3 630 - эл. расцепитель Sg - 70 кА - 400 В~ - 4П - 320 А | 1 | ШТ | 111079.9136
422163 | А/ВЫК.DPX3 630 4P 400А 70kA/эл.расц.Sg | Автоматический выключатель DPX3 630 - эл. расцепитель Sg - 70 кА - 400 В~ - 4П - 400 А | 1 | ШТ | 117744.7306
422164 | А/ВЫК.DPX3 630 4P 500А 70kA/эл.расц.Sg | Автоматический выключатель DPX3 630 - эл. расцепитель Sg - 70 кА - 400 В~ - 4П - 500 А | 1 | ШТ | 125986.8536
422165 | А/ВЫК.DPX3 630 4P 630А 70kA/эл.расц.Sg | Автоматический выключатель DPX3 630 - эл. расцепитель Sg - 70 кА - 400 В~ - 4П - 630 А | 1 | ШТ | 131659.6328
422166 | А/ВЫК.DPX3 630 3P 250A 100kA/эл.расц.Sg | Автоматический выключатель DPX3 630 - эл. расцепитель Sg - 100 кА - 400 В~ - 3П - 250 А | 1 | ШТ | 87210.673
422167 | А/ВЫК.DPX3 630 3P 320A 100kA/эл.расц.Sg | Автоматический выключатель DPX3 630 - эл. расцепитель Sg - 100 кА - 400 В~ - 3П - 320 А | 1 | ШТ | 90548.2086
422168 | А/ВЫК.DPX3 630 3P 400A 100kA/эл.расц.Sg | Автоматический выключатель DPX3 630 - эл. расцепитель Sg - 100 кА - 400 В~ - 3П - 400 А | 1 | ШТ | 95981.1056
422169 | А/ВЫК.DPX3 630 3P 500A 100kA/эл.расц.Sg | Автоматический выключатель DPX3 630 - эл. расцепитель Sg - 100 кА - 400 В~ - 3П - 500 А | 1 | ШТ | 101739.9776
422170 | А/ВЫК.DPX3 630 3P 630A 100kA/эл.расц.Sg | Автоматический выключатель DPX3 630 - эл. расцепитель Sg - 100 кА - 400 В~ - 3П - 630 А | 1 | ШТ | 114746.445
422171 | А/ВЫК.DPX3 630 4P 250A 100kA/эл.расц.Sg | Автоматический выключатель DPX3 630 - эл. расцепитель Sg - 100 кА - 400 В~ - 4П - 250 А | 1 | ШТ | 113373.8808
422172 | А/ВЫК.DPX3 630 4P 320A 100kA/эл.расц.Sg | Автоматический выключатель DPX3 630 - эл. расцепитель Sg - 100 кА - 400 В~ - 4П - 320 А | 1 | ШТ | 117712.6818
422173 | А/ВЫК.DPX3 630 4P 400A 100kA/эл.расц.Sg | Автоматический выключатель DPX3 630 - эл. расцепитель Sg - 100 кА - 400 В~ - 4П - 400 А | 1 | ШТ | 124775.4302
422174 | А/ВЫК.DPX3 630 4P 500A 100kA/эл.расц.Sg | Автоматический выключатель DPX3 630 - эл. расцепитель Sg - 100 кА - 400 В~ - 4П - 500 А | 1 | ШТ | 132261.9638
422175 | А/ВЫК.DPX3 630 4P 630A 100kA/эл.расц.Sg | Автоматический выключатель DPX3 630 - эл. расцепитель Sg - 100 кА - 400 В~ - 4П - 630 А | 1 | ШТ | 137695.7104
422176 | А/ВЫК.DPX3 630 3P 250A 36kA/эл.расц.Sg/изм.блок | Автоматический выключатель DPX3 630 - эл. расц. Sg - с изм. блоком. - 36 кА - 400 В~ - 3П - 250 А | 1 | ШТ | 69258.5896 | 5.49 | 0.0092137 | 270 | 195 | 175 |  | 3245064221764
422177 | А/ВЫК.DPX3 630 3P 320A 36kA/эл.расц.Sg/изм.блок | Автоматический выключатель DPX3 630 - эл. расц. Sg - с изм. блоком. - 36 кА - 400 В~ - 3П - 320 А | 1 | ШТ | 83110.3146 | 5.535 | 0.0092137 | 270 | 195 | 175 |  | 3245064221771
422178 | А/ВЫК.DPX3 630 3P 400A 36kA/эл.расц.Sg/изм.блок | Автоматический выключатель DPX3 630 - эл. расц. Sg - с изм. блоком. - 36 кА - 400 В~ - 3П - 400 А | 1 | ШТ | 88096.9356 | 5.925 | 0.0092137 | 270 | 195 | 175 |  | 3245064221788
422179 | А/ВЫК.DPX3 630 3P 500A 36kA/эл.расц.Sg/изм.блок | Автоматический выключатель DPX3 630 - эл. расц. Sg - с изм. блоком. - 36 кА - 400 В~ - 3П - 500 А | 1 | ШТ | 94263.7218 | 5.915 | 0.0092137 | 270 | 195 | 175 |  | 3245064221795
422180 | А/ВЫК.DPX3 630 3P 630A 36kA/эл.расц.Sg/изм.блок | Автоматический выключатель DPX3 630 - эл. расц. Sg - с изм. блоком. - 36 кА - 400 В~ - 3П - 630 А | 1 | ШТ | 102448.4378 | 5.937 | 0.0092137 | 270 | 195 | 175 |  | 3245064221801
422181 | А/ВЫК.DPX3 630 4P 250A 36kA/эл.расц.Sg/изм.блок | Автоматический выключатель DPX3 630 - эл. расц. Sg - с изм. блоком. - 36 кА - 400 В~ - 4П - 250 А | 1 | ШТ | 86573.2488
422182 | А/ВЫК.DPX3 630 4P 320A 36kA/эл.расц.Sg/изм.блок | Автоматический выключатель DPX3 630 - эл. расц. Sg - с изм. блоком. - 36 кА - 400 В~ - 4П - 320 А | 1 | ШТ | 103887.8844
422183 | А/ВЫК.DPX3 630 4P 400A 36kA/эл.расц.Sg/изм.блок | Автоматический выключатель DPX3 630 - эл. расц. Sg - с изм. блоком. - 36 кА - 400 В~ - 4П - 400 А | 1 | ШТ | 110121.1636
422184 | А/ВЫК.DPX3 630 4P 500A 36kA/эл.расц.Sg/изм.блок | Автоматический выключатель DPX3 630 - эл. расц. Sg - с изм. блоком. - 36 кА - 400 В~ - 4П - 500 А | 1 | ШТ | 113116.4638
422185 | А/ВЫК.DPX3 630 4P 630A 36kA/эл.расц.Sg/изм.блок | Автоматический выключатель DPX3 630 - эл. расц. Sg - с изм. блоком. - 36 кА - 400 В~ - 4П - 630 А | 1 | ШТ | 122938.123
422186 | А/ВЫК.DPX3 630 3P 250A 50kA/эл.расц.Sg/изм.блок | Автоматический выключатель DPX3 630 - эл. расц. Sg - с изм. блоком. - 50 кА - 400 В~ - 3П - 250 А | 1 | ШТ | 76931.3508
422187 | А/ВЫК.DPX3 630 3P 320A 50kA/эл.расц.Sg/изм.блок | Автоматический выключатель DPX3 630 - эл. расц. Sg - с изм. блоком. - 50 кА - 400 В~ - 3П - 320 А | 1 | ШТ | 92317.6304 | 5.49 | 0.0092137 | 270 | 195 | 175 |  | 3245064221870
422188 | А/ВЫК.DPX3 630 3P 400A 50kA/эл.расц.Sg/изм.блок | Автоматический выключатель DPX3 630 - эл. расц. Sg - с изм. блоком. - 50 кА - 400 В~ - 3П - 400 А | 1 | ШТ | 97856.692 | 5.617 | 0.0092137 | 270 | 195 | 175 |  | 3245064221887
422189 | А/ВЫК.DPX3 630 3P 500A 50kA/эл.расц.Sg/изм.блок | Автоматический выключатель DPX3 630 - эл. расц. Sg - с изм. блоком. - 50 кА - 400 В~ - 3П - 500 А | 1 | ШТ | 104706.6628 | 5.956 | 0.0092137 | 270 | 195 | 175 |  | 3245064221894
422190 | А/ВЫК.DPX3 630 3P 630A 50kA/эл.расц.Sg/изм.блок | Автоматический выключатель DPX3 630 - эл. расц. Sg - с изм. блоком. - 50 кА - 400 В~ - 3П - 630 А | 1 | ШТ | 113798.1144 | 5.92 | 0.0092137 | 270 | 195 | 175 |  | 3245064221900
422191 | А/ВЫК.DPX3 630 4P 250A 50kA/эл.расц.Sg/изм.блок | Автоматический выключатель DPX3 630 - эл. расц. Sg - с изм. блоком. - 50 кА - 400 В~ - 4П - 250 А | 1 | ШТ | 96164.1944
422192 | А/ВЫК.DPX3 630 4P 320A 50kA/эл.расц.Sg/изм.блок | Автоматический выключатель DPX3 630 - эл. расц. Sg - с изм. блоком. - 50 кА - 400 В~ - 4П - 320 А | 1 | ШТ | 115397.038
422193 | А/ВЫК.DPX3 630 4P 400A 50kA/эл.расц.Sg/изм.блок | Автоматический выключатель DPX3 630 - эл. расц. Sg - с изм. блоком. - 50 кА - 400 В~ - 4П - 400 А | 1 | ШТ | 122320.865
422194 | А/ВЫК.DPX3 630 4P 500A 50kA/эл.расц.Sg/изм.блок | Автоматический выключатель DPX3 630 - эл. расц. Sg - с изм. блоком. - 50 кА - 400 В~ - 4П - 500 А | 1 | ШТ | 130883.3226
422195 | А/ВЫК.DPX3 630 4P 630A 50kA/эл.расц.Sg/изм.блок | Автоматический выключатель DPX3 630 - эл. расц. Sg - с изм. блоком. - 50 кА - 400 В~ - 4П - 630 А | 1 | ШТ | 136557.7538
422196 | А/ВЫК.DPX3 630 3P 250A 70kA/эл.расц.Sg/изм.блок | Автоматический выключатель DPX3 630 - эл. расц. Sg - с изм. блоком. - 70 кА - 400 В~ - 3П - 250 А | 1 | ШТ | 83802.892
422197 | А/ВЫК.DPX3 630 3P 320A 70kA/эл.расц.Sg/изм.блок | Автоматический выключатель DPX3 630 - эл. расц. Sg - с изм. блоком. - 70 кА - 400 В~ - 3П - 320 А | 1 | ШТ | 100563.4822 | 5.613 | 0.0092137 | 270 | 195 | 175 |  | 3245064221979
422198 | А/ВЫК.DPX3 630 3P 400A 70kA/эл.расц.Sg/изм.блок | Автоматический выключатель DPX3 630 - эл. расц. Sg - с изм. блоком. - 70 кА - 400 В~ - 3П - 400 А | 1 | ШТ | 106597.2942 | 5.52 | 0.0092137 | 270 | 195 | 175 |  | 3245064221986
422199 | А/ВЫК.DPX3 630 3P 500A 70kA/эл.расц.Sg/изм.блок | Автоматический выключатель DPX3 630 - эл. расц. Sg - с изм. блоком. - 70 кА - 400 В~ - 3П - 500 А | 1 | ШТ | 114059.1068 | 5.928 | 0.0092137 | 270 | 195 | 175 |  | 3245064221993
422200 | А/ВЫК.DPX3 630 3P 630A 70kA/эл.расц.Sg/изм.блок | Автоматический выключатель DPX3 630 - эл. расц. Sg - с изм. блоком. - 70 кА - 400 В~ - 3П - 630 А | 1 | ШТ | 123962.6108 | 5.937 | 0.0092137 | 270 | 195 | 175 |  | 3245064222006
422201 | А/ВЫК.DPX3 630 4P 250A 70kA/эл.расц.Sg/изм.блок | Автоматический выключатель DPX3 630 - эл. расц. Sg - с изм. блоком. - 70 кА - 400 В~ - 4П - 250 А | 1 | ШТ | 104753.6268
422202 | А/ВЫК.DPX3 630 4P 320A 70kA/эл.расц.Sg/изм.блок | Автоматический выключатель DPX3 630 - эл. расц. Sg - с изм. блоком. - 70 кА - 400 В~ - 4П - 320 А | 1 | ШТ | 125704.3498
422203 | А/ВЫК.DPX3 630 4P 400A 70kA/эл.расц.Sg/изм.блок | Автоматический выключатель DPX3 630 - эл. расц. Sg - с изм. блоком. - 70 кА - 400 В~ - 4П - 400 А | 1 | ШТ | 133246.6148
422204 | А/ВЫК.DPX3 630 4P 500A 70kA/эл.расц.Sg/изм.блок | Автоматический выключатель DPX3 630 - эл. расц. Sg - с изм. блоком. - 70 кА - 400 В~ - 4П - 500 А | 1 | ШТ | 142573.8776
422205 | А/ВЫК.DPX3 630 4P 630A 70kA/эл.расц.Sg/изм.блок | Автоматический выключатель DPX3 630 - эл. расц. Sg - с изм. блоком. - 70 кА - 400 В~ - 4П - 630 А | 1 | ШТ | 154953.2694
422206 | А/ВЫК.DPX3 630 3P 250A 100kA/эл.расц.Sg/изм.блок | Автоматический выключатель DPX3 630 - эл. расц. Sg - с изм. блоком. - 100 кА - 400 В~ - 3П - 250 А | 1 | ШТ | 97318.1754
422207 | А/ВЫК.DPX3 630 3P 320A 100kA/эл.расц.Sg/изм.блок | Автоматический выключатель DPX3 630 - эл. расц. Sg - с изм. блоком. - 100 кА - 400 В~ - 3П - 320 А | 1 | ШТ | 116781.8034
422208 | А/ВЫК.DPX3 630 3P 400A 100kA/эл.расц.Sg/изм.блок | Автоматический выключатель DPX3 630 - эл. расц. Sg - с изм. блоком. - 100 кА - 400 В~ - 3П - 400 А | 1 | ШТ | 123788.7142
422209 | А/ВЫК.DPX3 630 3P 500A 100kA/эл.расц.Sg/изм.блок | Автоматический выключатель DPX3 630 - эл. расц. Sg - с изм. блоком. - 100 кА - 400 В~ - 3П - 500 А | 1 | ШТ | 132453.9262
422210 | А/ВЫК.DPX3 630 3P 630A 100kA/эл.расц.Sg/изм.блок | Автоматический выключатель DPX3 630 - эл. расц. Sg - с изм. блоком. - 100 кА - 400 В~ - 3П - 630 А | 1 | ШТ | 136358.8766
422211 | А/ВЫК.DPX3 630 4P 250A 100kA/эл.расц.Sg/изм.блок | Автоматический выключатель DPX3 630 - эл. расц. Sg - с изм. блоком. - 100 кА - 400 В~ - 4П - 250 А | 1 | ШТ | 116781.8034
422212 | А/ВЫК.DPX3 630 4P 320A 100kA/эл.расц.Sg/изм.блок | Автоматический выключатель DPX3 630 - эл. расц. Sg - с изм. блоком. - 100 кА - 400 В~ - 4П - 320 А | 1 | ШТ | 140138.1688
422213 | А/ВЫК.DPX3 630 4P 400A 100kA/эл.расц.Sg/изм.блок | Автоматический выключатель DPX3 630 - эл. расц. Sg - с изм. блоком. - 100 кА - 400 В~ - 4П - 400 А | 1 | ШТ | 148546.4594
422214 | А/ВЫК.DPX3 630 4P 500A 100kA/эл.расц.Sg/изм.блок | Автоматический выключатель DPX3 630 - эл. расц. Sg - с изм. блоком. - 100 кА - 400 В~ - 4П - 500 А | 1 | ШТ | 158944.702
422215 | А/ВЫК.DPX3 630 4P 630A 100kA/эл.расц.Sg/изм.блок | Автоматический выключатель DPX3 630 - эл. расц. Sg - с изм. блоком. - 100 кА - 400 В~ - 4П - 630 А | 1 | ШТ | 163630.6472
422216 | ВЫК-РАЗЪЕД. DPX3 630-I 3P 400A | ВЫК-РАЗЪЕД. DPX3 630-I 3P 400A | 1 | ШТ | 49232.2314 | 5.073 | 0.0092137 | 270 | 195 | 175 |  | 3245064222167
422217 | ВЫК-РАЗЪЕД. DPX3 630-I 3P 630A | ВЫК-РАЗЪЕД. DPX3 630-I 3P 630A | 1 | ШТ | 57648.1448 | 5.304 | 0.0092137 | 270 | 195 | 175 |  | 3245064222174
422218 | ВЫК-РАЗЪЕД.DPX3 630-I 4P 400A | ВЫК-РАЗЪЕД.DPX3 630-I 4P 400A | 1 | ШТ | 62699.4062
422219 | ВЫК-РАЗЪЕД DPX3 630-I 4P 630A | ВЫК-РАЗЪЕД DPX3 630-I 4P 630A | 1 | ШТ | 74942.5788
422220 | DPX3 630 К-кт выводов6шт втыч. | DPX3 630 К-КТ ВЫВОДОВ6ШТ ВТЫЧ. | 1 | ШТ | 6240.1822 | 1.215 | 0.0026676 | 190 | 120 | 117 |  | 3245064222204
422221 | DPX3 630 К-кт выводов8шт втыч. | DPX3 630 К-КТ ВЫВОДОВ8ШТ ВТЫЧ. | 1 | ШТ | 7721.7666 | 1.485 | 0.0026676 | 190 | 120 | 117 |  | 3245064222211
422222 | DPX3 630Основ-е 3P подкл.спер. | DPX3 630ОСНОВ-Е 3P ПОДКЛ.СПЕР. | 1 | ШТ | 10251.7338 | 4.371 | 0.01912 | 530 | 195 | 185 |  | 3245064222228
422223 | DPX3 630Основ-е 4P подкл.спер. | DPX3 630ОСНОВ-Е 4P ПОДКЛ.СПЕР. | 1 | ШТ | 15014.5324 | 5.578 | 0.01912 | 530 | 195 | 185 |  | 3245064222235
422224 | DPX3 630Основ-е 3P подкл.сзади | DPX3 630ОСНОВ-Е 3P ПОДКЛ.СЗАДИ | 1 | ШТ | 10724.6778 | 3.56 | 0.007696 | 296 | 200 | 130 |  | 3245064222242
422225 | DPX3 630Основ-е 4P подкл.сзади | DPX3 630Основ-е 4P подкл.сзади | 1 | ШТ | 15014.5324
422226 | DPX3 630Осн-е диф.4P подкл.сп. | DPX3 630ОСН-Е ДИФ.4P ПОДКЛ.СП. | 1 | ШТ | 10295.6652 | 6.782 | 0.033751 | 560 | 245 | 246 |  | 3245064222266
422227 | DPX3 630Осн-е диф.4P подкл.сз. | DPX3 630Осн-е диф.4P подкл.сз. | 1 | ШТ | 13727.5654
422228 | DPX3 630К-кт 2 шт вын.рукоят. | DPX3 630К-КТ 2 ШТ ВЫН.РУКОЯТ. | 1 | ШТ | 9144.9646 | 0.439 | 0.00091728 | 130 | 98 | 72 |  | 3245064222280
422229 | DPX3 630К-кт соединит. 24пин | DPX3 630К-КТ СОЕДИНИТ. 24ПИН | 1 | ШТ | 2652.7344 | 0.188 | 0.00091728 | 130 | 98 | 72 |  | 3245064222297
422230 | DPX3 630Авт.вспом.контакт.вык. | DPX3 630АВТ.ВСПОМ.КОНТАКТ.ВЫК. | 1 | ШТ | 7165.196 | 0.272 | 0.0015007 | 115 | 90 | 145 |  | 3245064222303
422231 | DPX3 630 Осн.выкат. 3P | DPX3 630 ОСН.ВЫКАТ. 3P | 1 | ШТ | 11143.2002 | 3.562 | 0.020874 | 398 | 298 | 176 |  | 3245064222310
422232 | DPX3 630 Осн.выкат. 4P | DPX3 630 ОСН.ВЫКАТ. 4P | 1 | ШТ | 13298.5882 | 5.898 | 0.020874 | 398 | 298 | 176 |  | 3245064222327
422233 | DPX3 630 Осн.выкат.4P диф.защ. | DPX3 630 Осн.выкат.4P диф.защ. | 1 | ШТ | 13298.5882
422234 | DPX3 630 Клеммн.крышк.2 шт. 3P | DPX3 630 КЛЕММН.КРЫШК.2 ШТ. 3P | 1 | ШТ | 1637.7574 | 0.058 | 0.00059644 | 148 | 65 | 62 |  | 3245064222341
422235 | DPX3 630 Клеммн.крышк.2шт. 4P | DPX3 630 КЛЕММН.КРЫШК.2ШТ. 4P | 1 | ШТ | 2047.1938 | 0.071 | 0.00065835 | 210 | 57 | 55 |  | 3245064222358
422239 | DPX3 630-1600 нез.расц.~24В | DPX3 630-1600 НЕЗ.РАСЦ.~24В | 1 | ШТ | 6652.073 | 0.082 | 0.00030964 | 108 | 61 | 47 |  | 3245064222396
422240 | DPX3 630-1600 нез.расц.~48В | DPX3 630-1600 нез.расц.~48В | 1 | ШТ | 3201.7058
422241 | DPX3 630-1600 нез.расц.~110В | DPX3 630-1600 НЕЗ.РАСЦ.~110В | 1 | ШТ | 5366.1916 | 0.083 | 0.00030964 | 108 | 61 | 47 |  | 3245064222419
422242 | DPX3 630-1600 нез.расц.~220В | DPX3 630-1600 НЕЗ.РАСЦ.~220В | 1 | ШТ | 3476.575 | 0.083 | 0.00030964 | 108 | 61 | 47 |  | 3245064222426
422243 | DPX3 630-1600 нез.расц.~400В | DPX3 630-1600 НЕЗ.РАСЦ.~400В | 1 | ШТ | 6029.0094 | 0.083 | 0.00030964 | 108 | 61 | 47 |  | 3245064222433
422244 | DPX3 630-1600 расцеп.мин.U=24В | DPX3 630-1600 расцеп.мин.U=24В | 1 | ШТ | 7039.4906
422245 | DPX3 630-1600 расцеп.мин.U~24В | DPX3 630-1600 РАСЦЕП.МИН.U~24В | 1 | ШТ | 9166.0748 | 0.093 | 0.00030964 | 108 | 61 | 47 |  | 3245064222457
422246 | DPX3 630-1600 расцеп.мин.U~48В | DPX3 630-1600 РАСЦЕП.МИН.U~48В | 1 | ШТ | 8421.8016 | 0.093 | 0.00030964 | 108 | 61 | 47 |  | 3245064222464
422247 | DPX3 630-1600 расц.мин.U~110В | DPX3 630-1600 РАСЦ.МИН.U~110В | 1 | ШТ | 8877.5294 | 0.092 | 0.00030964 | 108 | 61 | 47 |  | 3245064222471
422248 | DPX3 630-1600 расц.мин.U~220В | DPX3 630-1600 РАСЦ.МИН.U~220В | 1 | ШТ | 9832.1848 | 0.095 | 0.00030964 | 108 | 61 | 47 |  | 3245064222488
422249 | DPX3 630-1600 расц.мин.U~220В | DPX3 630-1600 расц.мин.U~220В | 1 | ШТ | 7039.4906
422251 | А/ВЫК.DPX3 1600 3P 630А 36kA/термомагн.расц. | Автоматический выключатель DPX3 1600 - термомагн. расц. - 36 кА - 400 В~ - 3П - 630 А | 1 | ШТ | 95777.8034 | 13.85 | 0.0476 | 400 | 350 | 340 |  | 3245064222518
422252 | А/ВЫК.DPX3 1600 3P 800А 36kA/термомагн.расц. | Автоматический выключатель DPX3 1600 - термомагн. расц. - 36 кА - 400 В~ - 3П - 800 А | 1 | ШТ | 100566.6918 | 13.869 | 0.0476 | 400 | 350 | 340 |  | 3245064222525
422253 | А/ВЫК.DPX3 1600 3P 1000А 36kA/термомагн.расц. | Автоматический выключатель DPX3 1600 - термомагн. расц. - 36 кА - 400 В~ - 3П - 1000 А | 1 | ШТ | 101957.015 | 14.911 | 0.0476 | 400 | 350 | 340 |  | 3245064222532
422254 | А/ВЫК.DPX3 1600 3P 1250А 36kA/термомагн.расц. | Автоматический выключатель DPX3 1600 - термомагн. расц. - 36 кА - 400 В~ - 3П - 1250 А | 1 | ШТ | 106035.2956 | 14.919 | 0.020599 | 395 | 298 | 175 |  | 3245064222549
422256 | А/ВЫК.DPX3 1600 4P 630А 36kA/термомагн.расц. | Автоматический выключатель DPX3 1600 - термомагн. расц. - 36 кА - 400 В~ - 4П - 630 А | 1 | ШТ | 124511.1456
422257 | А/ВЫК.DPX3 1600 4P 800А 36kA/термомагн.расц. | Автоматический выключатель DPX3 1600 - термомагн. расц. - 36 кА - 400 В~ - 4П - 800 А | 1 | ШТ | 130736.6958 | 17.498 | 0.0476 | 400 | 350 | 340 |  | 3245064222570
422258 | А/ВЫК.DPX3 1600 4P 1000А 36kA/термомагн.расц. | Автоматический выключатель DPX3 1600 - термомагн. расц. - 36 кА - 400 В~ - 4П - 1000 А | 1 | ШТ | 132544.1254 | 18.4 | 0.0476 | 400 | 350 | 340 |  | 3245064222587
422259 | А/ВЫК.DPX3 1600 4P 1250А 36kA/термомагн.расц. | Автоматический выключатель DPX3 1600 - термомагн. расц. - 36 кА - 400 В~ - 4П - 1250 А | 1 | ШТ | 137845.889
422260 | А/ВЫК.DPX3 1600 3P+N/2 1000А 36kA/термомагн.расц. | Автоматический выключатель DPX3 1600 - термомагн. расц.-36 кА - 400 В~ - 3П+Н/2 - 1000 А | 1 | ШТ | 132544.1254
422261 | А/ВЫК.DPX3 1600 3P+N/2 1250А 36kA/термомагн.расц. | Автоматический выключатель DPX3 1600 - термомагн. расц.-36 кА - 400 В~ - 3П+Н/2 - 1250 А | 1 | ШТ | 137845.889
422263 | А/ВЫК.DPX3 1600 3P 630А 50kA/термомагн.расц. | Автоматический выключатель DPX3 1600 - термомагн. расц. - 50 кА - 400 В~ - 3П - 630 А | 1 | ШТ | 105355.592 | 13.851 | 0.0476 | 400 | 350 | 340 |  | 3245064222631
422264 | А/ВЫК.DPX3 1600 3P 800А 50kA/термомагн.расц. | Автоматический выключатель DPX3 1600 - термомагн. расц. - 50 кА - 400 В~ - 3П - 800 А | 1 | ШТ | 110623.3598 | 13.851 | 0.0476 | 400 | 350 | 340 |  | 3245064222648
422265 | А/ВЫК.DPX3 1600 3P 1000А 50kA/термомагн.расц. | Автоматический выключатель DPX3 1600 - термомагн. расц. - 50 кА - 400 В~ - 3П - 1000 А | 1 | ШТ | 114191.8568 | 14.036 | 0.0476 | 400 | 350 | 340 |  | 3245064222655
422266 | А/ВЫК.DPX3 1600 3P 1250А 50kA/термомагн.расц. | Автоматический выключатель DPX3 1600 - термомагн. расц. - 50 кА - 400 В~ - 3П - 1250 А | 1 | ШТ | 118759.5424 | 14.805 | 0.0476 | 400 | 350 | 340 |  | 3245064222662
422268 | А/ВЫК.DPX3 1600 4P 630А 50kA/термомагн.расц. | Автоматический выключатель DPX3 1600 - термомагн. расц. - 50 кА - 400 В~ - 4П - 630 А | 1 | ШТ | 126426.7104
422269 | А/ВЫК.DPX3 1600 4P 800А 50kA/термомагн.расц. | Автоматический выключатель DPX3 1600 - термомагн. расц. - 50 кА - 400 В~ - 4П - 800 А | 1 | ШТ | 132748.0294 | 17.432 | 0.0476 | 400 | 350 | 340 |  | 3245064222693
422270 | А/ВЫК.DPX3 1600 4P 1000А 50kA/термомагн.расц. | Автоматический выключатель DPX3 1600 - термомагн. расц. - 50 кА - 400 В~ - 4П - 1000 А | 1 | ШТ | 137030.2376 | 18.3 | 0.0476 | 400 | 350 | 340 |  | 3245064222709
422271 | А/ВЫК.DPX3 1600 4P 1250А 50kA/термомагн.расц. | Автоматический выключатель DPX3 1600 - термомагн. расц. - 50 кА - 400 В~ - 4П - 1250 А | 1 | ШТ | 142511.4438
422272 | А/ВЫК.DPX3 1600 3P+N/2 1000А 50kA/термомагн.расц. | Автоматический выключатель DPX3 1600 - термомагн. расц.-50 кА - 400 В~ - 3П+Н/2 - 1000 А | 1 | ШТ | 137030.2376
422273 | А/ВЫК.DPX3 1600 3P+N/2 1250А 50kA/термомагн.расц. | Автоматический выключатель DPX3 1600 - термомагн. расц.-50 кА - 400 В~ - 3П+Н/2 - 1250 А | 1 | ШТ | 142511.4438
422275 | А/ВЫК.DPX3 1600 3P 630А 70kA/термомагн.расц. | Автоматический выключатель DPX3 1600 - термомагн. расц. - 70 кА - 400 В~ - 3П - 630 А | 1 | ШТ | 115569.3888 | 13.853 | 0.0476 | 400 | 350 | 340 |  | 3245064222754
422276 | А/ВЫК.DPX3 1600 3P 800А 70kA/термомагн.расц. | Автоматический выключатель DPX3 1600 - термомагн. расц. - 70 кА - 400 В~ - 3П - 800 А | 1 | ШТ | 129293.4142 | 13.839 | 0.0476 | 400 | 350 | 340 |  | 3245064222761
422277 | А/ВЫК.DPX3 1600 3P 1000А 70kA/термомагн.расц. | Автоматический выключатель DPX3 1600 - термомагн. расц. - 70 кА - 400 В~ - 3П - 1000 А | 1 | ШТ | 149606.1938 | 14.793 | 0.0476 | 400 | 350 | 340 |  | 3245064222778
422278 | А/ВЫК.DPX3 1600 3P 1250А 70kA/термомагн.расц. | Автоматический выключатель DPX3 1600 - термомагн. расц. - 70 кА - 400 В~ - 3П - 1250 А | 1 | ШТ | 163771.6454 | 14.7 | 0.0476 | 400 | 350 | 340 |  | 3245064222785
422280 | А/ВЫК.DPX3 1600 4P 630А 70kA/термомагн.расц. | Автоматический выключатель DPX3 1600 - термомагн. расц. - 70 кА - 400 В~ - 4П - 630 А | 1 | ШТ | 138683.276
422281 | А/ВЫК.DPX3 1600 4P 800А 70kA/термомагн.расц. | Автоматический выключатель DPX3 1600 - термомагн. расц. - 70 кА - 400 В~ - 4П - 800 А | 1 | ШТ | 155152.0876
422282 | А/ВЫК.DPX3 1600 4P 1000А 70kA/термомагн.расц. | Автоматический выключатель DPX3 1600 - термомагн. расц. - 70 кА - 400 В~ - 4П - 1000 А | 1 | ШТ | 179527.442
422283 | А/ВЫК.DPX3 1600 4P 1250А 70kA/термомагн.расц. | Автоматический выключатель DPX3 1600 - термомагн. расц. - 70 кА - 400 В~ - 4П - 1250 А | 1 | ШТ | 196525.9674
422284 | А/ВЫК.DPX3 1600 3P+N/2 1000А 70kA/термомагн.расц. | Автоматический выключатель DPX3 1600 - термомагн. расц.-70 кА - 400 В~ - 3П+Н/2 - 1000 А | 1 | ШТ | 179527.442
422285 | А/ВЫК.DPX3 1600 3P+N/2 1250А 70kA/термомагн.расц | Автоматический выключатель DPX3 1600 - термомагн. расц.-70 кА - 400 В~ - 3П+Н/2 - 1250 А | 1 | ШТ | 196525.9674
422287 | А/ВЫК.DPX3 1600 3P 630А 100kA/термомагн.расц. | Автоматический выключатель DPX3 1600 - термомагн. расц. - 100 кА - 400 В~ - 3П - 630 А | 1 | ШТ | 122143.7706
422288 | А/ВЫК.DPX3 1600 3P 800А 100kA/термомагн.расц. | Автоматический выключатель DPX3 1600 - термомагн. расц. - 100 кА - 400 В~ - 3П - 800 А | 1 | ШТ | 136414.4546 | 13.978 | 0.0476 | 400 | 350 | 340 |  | 3245064222884
422289 | А/ВЫК.DPX3 1600 3P 1000А 100kA/термомагн.расц. | Автоматический выключатель DPX3 1600 - термомагн. расц. - 100 кА - 400 В~ - 3П - 1000 А | 1 | ШТ | 155731.5266 | 18.737 | 0.0476 | 400 | 350 | 340 |  | 3245064222891
422290 | А/ВЫК.DPX3 1600 3P 1250А 100kA/термомагн.расц. | Автоматический выключатель DPX3 1600 - термомагн. расц. - 100 кА - 400 В~ - 3П - 1250 А | 1 | ШТ | 173651.5494
422292 | А/ВЫК.DPX3 1600 4P 630А 100kA/термомагн.расц. | Автоматический выключатель DPX3 1600 - термомагн. расц. - 100 кА - 400 В~ - 4П - 630 А | 1 | ШТ | 146572.52
422293 | А/ВЫК.DPX3 1600 4P 800А 100kA/термомагн.расц. | Автоматический выключатель DPX3 1600 - термомагн. расц. - 100 кА - 400 В~ - 4П - 800 А | 1 | ШТ | 163697.329
422294 | А/ВЫК.DPX3 1600 4P 1000А 100kA/термомагн.расц. | Автоматический выключатель DPX3 1600 - термомагн. расц. - 100 кА - 400 В~ - 4П - 1000 А | 1 | ШТ | 186877.8272
422295 | А/ВЫК.DPX3 1600 4P 1250А 100kA/термомагн.расц. | Автоматический выключатель DPX3 1600 - термомагн. расц. - 100 кА - 400 В~ - 4П - 1250 А | 1 | ШТ | 208381.864
422296 | А/ВЫК.DPX3 1600 3P+N/2 1000А 100kA/термомагн.расц. | Автоматический выключатель DPX3 1600 - термомагн. расц.-100 кА - 400 В~ - 3П+Н/2 - 1000 А | 1 | ШТ | 186877.8272
422297 | А/ВЫК.DPX3 1600 3P+N/2 1250А 100kA/термомагн.расц. | Автоматический выключатель DPX3 1600 - термомагн. расц.-100 кА - 400 В~ - 3П+Н/2 - 1250 А | 1 | ШТ | 208381.864
422299 | А/ВЫК.DPX3 1600 3P 630А 36kA/эл.расц.S2 | Автоматический выключатель DPX3 1600 - эл. расц. S2 - 36 кА - 400 В~ - 3П - 630 А | 1 | ШТ | 121637.822 | 15.35 | 0.0476 | 400 | 350 | 340 |  | 3245064222990
422300 | А/ВЫК.DPX3 1600 3P 800А 36kA/эл.расц.S2 | Автоматический выключатель DPX3 1600 - эл. расц. S2 - 36 кА - 400 В~ - 3П - 800 А | 1 | ШТ | 127719.7072 | 15.312 | 0.0476 | 400 | 350 | 340 |  | 3245064223003
422301 | А/ВЫК.DPX3 1600 3P 1000А 36kA/эл.расц.S2 | Автоматический выключатель DPX3 1600 - эл. расц. S2 - 36 кА - 400 В~ - 3П - 1000 А | 1 | ШТ | 129485.412 | 15.838 | 0.0476 | 400 | 350 | 340 |  | 3245064223010
422302 | А/ВЫК.DPX3 1600 3P 1250А 36kA/эл.расц.S2 | Автоматический выключатель DPX3 1600 - эл. расц. S2 - 36 кА - 400 В~ - 3П - 1250 А | 1 | ШТ | 134664.845 | 15.846 | 0.0476 | 400 | 350 | 340 |  | 3245064223027
422303 | А/ВЫК.DPX3 1600 3P 1600А 36kA/эл.расц.S2 | Автоматический выключатель DPX3 1600 - эл. расц. S2 - 36 кА - 400 В~ - 3П - 1600 А | 1 | ШТ | 158129.1568 | 16.87 | 0.0476 | 400 | 350 | 340 |  | 3245064223034
422305 | А/ВЫК.DPX3 1600 4P 630А 36kA/эл.расц.S2 | Автоматический выключатель DPX3 1600 - эл. расц. S2 - 36 кА - 400 В~ - 4П - 630 А | 1 | ШТ | 167860.192
422306 | А/ВЫК.DPX3 1600 4P 800А 36kA/эл.расц.S2 | Автоматический выключатель DPX3 1600 - эл. расц. S2 - 36 кА - 400 В~ - 4П - 800 А | 1 | ШТ | 166035.617
422307 | А/ВЫК.DPX3 1600 4P 1000А 36kA/эл.расц.S2 | Автоматический выключатель DPX3 1600 - эл. расц. S2 - 36 кА - 400 В~ - 4П - 1000 А | 1 | ШТ | 181279.5886
422308 | А/ВЫК.DPX3 1600 4P 1250А 36kA/эл.расц.S2 | Автоматический выключатель DPX3 1600 - эл. расц. S2 - 36 кА - 400 В~ - 4П - 1250 А | 1 | ШТ | 188530.7594
422309 | А/ВЫК.DPX3 1600 4P 1600А 36kA/эл.расц.S2 | Автоматический выключатель DPX3 1600 - эл. расц. S2 - 36 кА - 400 В~ - 4П - 1600 А | 1 | ШТ | 221380.8148
422311 | А/ВЫК.DPX3 1600 3P 630А 50kA/эл.расц.S2 | Автоматический выключатель DPX3 1600 - эл. расц. S2 - 50 кА - 400 В~ - 3П - 630 А | 1 | ШТ | 131694.49 | 15.322 | 0.0476 | 400 | 350 | 340 |  | 3245064223119
422312 | А/ВЫК.DPX3 1600 3P 800А 50kA/эл.расц.S2 | Автоматический выключатель DPX3 1600 - эл. расц. S2 - 50 кА - 400 В~ - 3П - 800 А | 1 | ШТ | 138279.2086 | 15.4 | 0.0476 | 400 | 350 | 340 |  | 3245064223126
422313 | А/ВЫК.DPX3 1600 3P 1000А 50kA/эл.расц.S2 | Автоматический выключатель DPX3 1600 - эл. расц. S2 - 50 кА - 400 В~ - 3П - 1000 А | 1 | ШТ | 142739.821 | 15.831 | 0.0476 | 400 | 350 | 340 |  | 3245064223133
422314 | А/ВЫК.DPX3 1600 3P 1250А 50kA/эл.расц.S2 | Автоматический выключатель DPX3 1600 - эл. расц. S2 - 50 кА - 400 В~ - 3П - 1250 А | 1 | ШТ | 148449.428 | 15.851 | 0.0476 | 400 | 350 | 340 |  | 3245064223140
422315 | А/ВЫК.DPX3 1600 3P 1600А 50kA/эл.расц.S2 | Автоматический выключатель DPX3 1600 - эл. расц. S2 - 50 кА - 400 В~ - 3П - 1600 А | 1 | ШТ | 164354.7188 | 16.868 | 0.0476 | 400 | 350 | 340 |  | 3245064223157
422317 | А/ВЫК.DPX3 1600 4P 630А 50kA/эл.расц.S2 | Автоматический выключатель DPX3 1600 - эл. расц. S2 - 50 кА - 400 В~ - 4П - 630 А | 1 | ШТ | 164618.1066
422318 | А/ВЫК.DPX3 1600 4P 800А 50kA/эл.расц.S2 | Автоматический выключатель DPX3 1600 - эл. расц. S2 - 50 кА - 400 В~ - 4П - 800 А | 1 | ШТ | 167317.8522
422319 | А/ВЫК.DPX3 1600 4P 1000А 50kA/эл.расц.S2 | Автоматический выключатель DPX3 1600 - эл. расц. S2 - 50 кА - 400 В~ - 4П - 1000 А | 1 | ШТ | 178424.791 | 20.143 | 0.0476 | 400 | 350 | 340
422320 | А/ВЫК.DPX3 1600 4P 1250А 50kA/эл.расц.S2 | Автоматический выключатель DPX3 1600 - эл. расц. S2 - 50 кА - 400 В~ - 4П - 1250 А | 1 | ШТ | 164778.8462
422321 | А/ВЫК.DPX3 1600 4P 1600А 50kA/эл.расц.S2 | Автоматический выключатель DPX3 1600 - эл. расц. S2 - 50 кА - 400 В~ - 4П - 1600 А | 1 | ШТ | 213661.1368 | 21.4 | 0.0476 | 400 | 350 | 340
422323 | А/ВЫК.DPX3 1600 3P 630А 70kA/эл.расц.S2 | Автоматический выключатель DPX3 1600 - эл. расц. S2 - 70 кА - 400 В~ - 3П - 630 А | 1 | ШТ | 154082.5474 | 15.37 | 0.0476 | 400 | 350 | 340 |  | 3245064223232
422324 | А/ВЫК.DPX3 1600 3P 800А 70kA/эл.расц.S2 | Автоматический выключатель DPX3 1600 - эл. расц. S2 - 70 кА - 400 В~ - 3П - 800 А | 1 | ШТ | 161786.6612 | 15.395 | 0.0476 | 400 | 350 | 340 |  | 3245064223249
422325 | А/ВЫК.DPX3 1600 3P 1000А 70kA/эл.расц.S2 | Автоматический выключатель DPX3 1600 - эл. расц. S2 - 70 кА - 400 В~ - 3П - 1000 А | 1 | ШТ | 167005.6006 | 15.923 | 0.0476 | 400 | 350 | 340 |  | 3245064223256
422326 | А/ВЫК.DPX3 1600 3P 1250А 70kA/эл.расц.S2 | Автоматический выключатель DPX3 1600 - эл. расц. S2 - 70 кА - 400 В~ - 3П - 1250 А | 1 | ШТ | 173685.8284 | 15.925 | 0.0476 | 400 | 350 | 340 |  | 3245064223263
422327 | А/ВЫК.DPX3 1600 3P 1600А 70kA/эл.расц.S2 | Автоматический выключатель DPX3 1600 - эл. расц. S2 - 70 кА - 400 В~ - 3П - 1600 А | 1 | ШТ | 192295.0184 | 16.896 | 0.0476 | 400 | 350 | 340 |  | 3245064223270
422329 | А/ВЫК.DPX3 1600 4P 630А 70kA/эл.расц.S2 | Автоматический выключатель DPX3 1600 - эл. расц. S2 - 70 кА - 400 В~ - 4П - 630 А | 1 | ШТ | 184899.0616
422330 | А/ВЫК.DPX3 1600 4P 800А 70kA/эл.расц.S2 | Автоматический выключатель DPX3 1600 - эл. расц. S2 - 70 кА - 400 В~ - 4П - 800 А | 1 | ШТ | 194144.0076
422331 | А/ВЫК.DPX3 1600 4P 1000А 70kA/эл.расц.S2 | Автоматический выключатель DPX3 1600 - эл. расц. S2 - 70 кА - 400 В~ - 4П - 1000 А | 1 | ШТ | 200406.716
422332 | А/ВЫК.DPX3 1600 4P 1250А 70kA/эл.расц.S2 | Автоматический выключатель DPX3 1600 - эл. расц. S2 - 70 кА - 400 В~ - 4П - 1250 А | 1 | ШТ | 208422.987
422333 | А/ВЫК.DPX3 1600 4P 1600А 70kA/эл.расц.S2 | Автоматический выключатель DPX3 1600 - эл. расц. S2 - 70 кА - 400 В~ - 4П - 1600 А | 1 | ШТ | 230754.0268
422335 | А/ВЫК.DPX3 1600 3P 630А 100kA/эл.расц.S2 | Автоматический выключатель DPX3 1600 - эл. расц. S2 - 100 кА - 400 В~ - 3П - 630 А | 1 | ШТ | 169490.7986
422336 | А/ВЫК.DPX3 1600 3P 800А 100kA/эл.расц.S2 | Автоматический выключатель DPX3 1600 - эл. расц. S2 - 100 кА - 400 В~ - 3П - 800 А | 1 | ШТ | 177965.3344
422337 | А/ВЫК.DPX3 1600 3P 1000А 100kA/эл.расц.S2 | Автоматический выключатель DPX3 1600 - эл. расц. S2 - 100 кА - 400 В~ - 3П - 1000 А | 1 | ШТ | 183706.1642
422338 | А/ВЫК.DPX3 1600 3P 1250А 100kA/эл.расц.S2 | Автоматический выключатель DPX3 1600 - эл. расц. S2 - 100 кА - 400 В~ - 3П - 1250 А | 1 | ШТ | 191054.4018
422341 | А/ВЫК.DPX3 1600 4P 630А 100kA/эл.расц.S2 | Автоматический выключатель DPX3 1600 - эл. расц. S2 - 100 кА - 400 В~ - 4П - 630 А | 1 | ШТ | 203388.9654
422342 | А/ВЫК.DPX3 1600 4P 800А 100kA/эл.расц.S2 | Автоматический выключатель DPX3 1600 - эл. расц. S2 - 100 кА - 400 В~ - 4П - 800 А | 1 | ШТ | 213558.406
422343 | А/ВЫК.DPX3 1600 4P 1000А 100kA/эл.расц.S2 | Автоматический выключатель DPX3 1600 - эл. расц. S2 - 100 кА - 400 В~ - 4П - 1000 А | 1 | ШТ | 220447.3876
422344 | А/ВЫК.DPX3 1600 4P 1250А 100kA/эл.расц.S2 | Автоматический выключатель DPX3 1600 - эл. расц. S2 - 100 кА - 400 В~ - 4П - 1250 А | 1 | ШТ | 229265.2916
422347 | А/ВЫК.DPX3 1600 3P 630А 36kA/эл.расц.S2/изм.блок | Автоматический выключатель DPX3 1600 - эл. расц. S2 - с изм. блоком.- 36 кА - 400 В~ - 3П - 630 А | 1 | ШТ | 135017.9718 | 15.483 | 0.0476 | 400 | 350 | 340 |  | 3245064223478
422348 | А/ВЫК.DPX3 1600 3P 800А 36kA/эл.расц.S2/изм.блок | Автоматический выключатель DPX3 1600 - эл. расц. S2 - с изм. блоком.- 36 кА - 400 В~ - 3П - 800 А | 1 | ШТ | 141768.8698 | 15.342 | 0.0476 | 400 | 350 | 340 |  | 3245064223485
422349 | А/ВЫК.DPX3 1600 3P 1000А 36kA/эл.расц.S2/изм.блок | Автоматический выключатель DPX3 1600 - эл. расц. S2 - с изм. блоком.- 36 кА - 400 В~ - 3П - 1000 А | 1 | ШТ | 143728.8144 | 15.882 | 0.0476 | 400 | 350 | 340 |  | 3245064223492
422350 | А/ВЫК.DPX3 1600 3P 1250А 36kA/эл.расц.S2/изм.блок | Автоматический выключатель DPX3 1600 - эл. расц. S2 - с изм. блоком.- 36 кА - 400 В~ - 3П - 1250 А | 1 | ШТ | 149477.9632 | 15.894 | 0.0476 | 400 | 350 | 340 |  | 3245064223508
422351 | А/ВЫК.DPX3 1600 3P 1600А 36kA/эл.расц.S2/изм.блок | Автоматический выключатель DPX3 1600 - эл. расц. S2 - с изм. блоком.- 36 кА - 400 В~ - 3П - 1600 А | 1 | ШТ | 175523.3716 | 16.974 | 0.0476 | 400 | 350 | 340 |  | 3245064223515
422353 | А/ВЫК.DPX3 1600 4P 630А 36kA/эл.расц.S2/изм.блок | Автоматический выключатель DPX3 1600 - эл. расц. S2 - с изм. блоком.- 36 кА - 400 В~ - 4П - 630 А | 1 | ШТ | 162021.5756
422354 | А/ВЫК.DPX3 1600 4P 800А 36kA/эл.расц.S2/изм.блок | Автоматический выключатель DPX3 1600 - эл. расц. S2 - с изм. блоком.- 36 кА - 400 В~ - 4П - 800 А | 1 | ШТ | 170122.6532
422355 | А/ВЫК.DPX3 1600 4P 1000А 36kA/эл.расц.S2/изм.блок | Автоматический выключатель DPX3 1600 - эл. расц. S2 - с изм. блоком.- 36 кА - 400 В~ - 4П - 1000 А | 1 | ШТ | 172474.5702
422356 | А/ВЫК.DPX3 1600 4P 1250А 36kA/эл.расц.S2/изм.блок | Автоматический выключатель DPX3 1600 - эл. расц. S2 - с изм. блоком.- 36 кА - 400 В~ - 4П - 1250 А | 1 | ШТ | 179373.5582
422357 | А/ВЫК.DPX3 1600 4P 1600А 36kA/эл.расц.S2/изм.блок | Автоматический выключатель DPX3 1600 - эл. расц. S2 - с изм. блоком.- 36 кА - 400 В~ - 4П - 1600 А | 1 | ШТ | 210628.0412
422359 | А/ВЫК.DPX3 1600 3P 630А 50kA/эл.расц.S2/изм.блок | Автоматический выключатель DPX3 1600 - эл. расц. S2 - с изм. блоком.- 50 кА - 400 В~ - 3П - 630 А | 1 | ШТ | 144863.939 | 15.481 | 0.0476 | 400 | 350 | 340 |  | 3245064223591
422360 | А/ВЫК.DPX3 1600 3P 800А 50kA/эл.расц.S2/изм.блок | Автоматический выключатель DPX3 1600 - эл. расц. S2 - с изм. блоком.- 50 кА - 400 В~ - 3П - 800 А | 1 | ШТ | 152107.133 | 15.361 | 0.0476 | 400 | 350 | 340 |  | 3245064223607
422361 | А/ВЫК.DPX3 1600 3P 1000А 50kA/эл.расц.S2/изм.блок | Автоматический выключатель DPX3 1600 - эл. расц. S2 - с изм. блоком.- 50 кА - 400 В~ - 3П - 1000 А | 1 | ШТ | 157013.8208 | 15.891 | 0.0476 | 400 | 350 | 340 |  | 3245064223614
422362 | А/ВЫК.DPX3 1600 3P 1250А 50kA/эл.расц.S2/изм.блок | Автоматический выключатель DPX3 1600 - эл. расц. S2 - с изм. блоком.- 50 кА - 400 В~ - 3П - 1250 А | 1 | ШТ | 163294.3708 | 15.868 | 0.0476 | 400 | 350 | 340 |  | 3245064223621
422363 | А/ВЫК.DPX3 1600 3P 1600А 50kA/эл.расц.S2/изм.блок | Автоматический выключатель DPX3 1600 - эл. расц. S2 - с изм. блоком.- 50 кА - 400 В~ - 3П - 1600 А | 1 | ШТ | 180790.1836 | 16.89 | 0.0476 | 400 | 350 | 340 |  | 3245064223638
422365 | А/ВЫК.DPX3 1600 4P 630А 50kA/эл.расц.S2/изм.блок | Автоматический выключатель DPX3 1600 - эл. расц. S2 - с изм. блоком.- 50 кА - 400 В~ - 4П - 630 А | 1 | ШТ | 181079.9208
422366 | А/ВЫК.DPX3 1600 4P 800А 50kA/эл.расц.S2/изм.блок | Автоматический выключатель DPX3 1600 - эл. расц. S2 - с изм. блоком.- 50 кА - 400 В~ - 4П - 800 А | 1 | ШТ | 190133.9074
422367 | А/ВЫК.DPX3 1600 4P 1000А 50kA/эл.расц.S2/изм.блок | Автоматический выключатель DPX3 1600 - эл. расц. S2 - с изм. блоком.- 50 кА - 400 В~ - 4П - 1000 А | 1 | ШТ | 196267.276
422368 | А/ВЫК.DPX3 1600 4P 1250А 50kA/эл.расц.S2/изм.блок | Автоматический выключатель DPX3 1600 - эл. расц. S2 - с изм. блоком.- 50 кА - 400 В~ - 4П - 1250 А | 1 | ШТ | 195953.2308
422369 | А/ВЫК.DPX3 1600 4P 1600А 50kA/эл.расц.S2/изм.блок | Автоматический выключатель DPX3 1600 - эл. расц. S2 - с изм. блоком.- 50 кА - 400 В~ - 4П - 1600 А | 1 | ШТ | 225987.7472
422371 | А/ВЫК.DPX3 1600 3P 630А 70kA/эл.расц.S2/изм.блок | Автоматический выключатель DPX3 1600 - эл. расц. S2 - с изм. блоком.- 70 кА - 400 В~ - 3П - 630 А | 1 | ШТ | 169490.7986 | 15.401 | 0.0476 | 400 | 350 | 340 |  | 3245064223713
422372 | А/ВЫК.DPX3 1600 3P 800А 70kA/эл.расц.S2/изм.блок | Автоматический выключатель DPX3 1600 - эл. расц. S2 - с изм. блоком.- 70 кА - 400 В~ - 3П - 800 А | 1 | ШТ | 177965.3344 | 15.341 | 0.0476 | 400 | 350 | 340 |  | 3245064223720
422373 | А/ВЫК.DPX3 1600 3P 1000А 70kA/эл.расц.S2/изм.блок | Автоматический выключатель DPX3 1600 - эл. расц. S2 - с изм. блоком.- 70 кА - 400 В~ - 3П - 1000 А | 1 | ШТ | 183706.1642 | 15.893 | 0.0476 | 400 | 350 | 340 |  | 3245064223737
422374 | А/ВЫК.DPX3 1600 3P 1250А 70kA/эл.расц.S2/изм.блок | Автоматический выключатель DPX3 1600 - эл. расц. S2 - с изм. блоком.- 70 кА - 400 В~ - 3П - 1250 А | 1 | ШТ | 191054.4018 | 15.884 | 0.0476 | 400 | 350 | 340 |  | 3245064223744
422375 | А/ВЫК.DPX3 1600 3P 1600А 70kA/эл.расц.S2/изм.блок | Автоматический выключатель DPX3 1600 - эл. расц. S2 - с изм. блоком.- 70 кА - 400 В~ - 3П - 1600 А | 1 | ШТ | 211524.5108 | 16.999 | 0.0476 | 400 | 350 | 340 |  | 3245064223751
422377 | А/ВЫК.DPX3 1600 4P 630А 70kA/эл.расц.S2/изм.блок | Автоматический выключатель DPX3 1600 - эл. расц. S2 - с изм. блоком.- 70 кА - 400 В~ - 4П - 630 А | 1 | ШТ | 203388.9654
422378 | А/ВЫК.DPX3 1600 4P 800А 70kA/эл.расц.S2/изм.блок | Автоматический выключатель DPX3 1600 - эл. расц. S2 - с изм. блоком.- 70 кА - 400 В~ - 4П - 800 А | 1 | ШТ | 213558.406
422379 | А/ВЫК.DPX3 1600 4P 1000А 70kA/эл.расц.S2/изм.блок | Автоматический выключатель DPX3 1600 - эл. расц. S2 - с изм. блоком.- 70 кА - 400 В~ - 4П - 1000 А | 1 | ШТ | 220447.3876
422380 | А/ВЫК.DPX3 1600 4P 1250А 70kA/эл.расц.S2/изм.блок | Автоматический выключатель DPX3 1600 - эл. расц. S2 - с изм. блоком.- 70 кА - 400 В~ - 4П - 1250 А | 1 | ШТ | 229265.2916 | 20.158 | 0.0476 | 400 | 350 | 340
422381 | А/ВЫК.DPX3 1600 4P 1600А 70kA/эл.расц.S2/изм.блок | Автоматический выключатель DPX3 1600 - эл. расц. S2 - с изм. блоком.- 70 кА - 400 В~ - 4П - 1600 А | 1 | ШТ | 253829.4224
422383 | А/ВЫК.DPX3 1600 3P 630А 100kA/эл.расц.S2/изм.блок | Автоматический выключатель DPX3 1600 - эл. расц. S2 - с изм. блоком.- 100 кА - 400 В~ - 3П - 630 А | 1 | ШТ | 176270.4296
422384 | А/ВЫК.DPX3 1600 3P 800А 100kA/эл.расц.S2/изм.блок | Автоматический выключатель DPX3 1600 - эл. расц. S2 - с изм. блоком.- 100 кА - 400 В~ - 3П - 800 А | 1 | ШТ | 192202.5654
422385 | А/ВЫК.DPX3 1600 3P 1000А 100kA/эл.расц.S2/изм.блок | Автоматический выключатель DPX3 1600 - эл. расц. S2 - с изм. блоком.- 100 кА - 400 В~ - 3П - 1000 А | 1 | ШТ | 203913.8294
422386 | А/ВЫК.DPX3 1600 3P 1250А 100kA/эл.расц.S2/изм.блок | Автоматический выключатель DPX3 1600 - эл. расц. S2 - с изм. блоком.- 100 кА - 400 В~ - 3П - 1250 А | 1 | ШТ | 212070.3906
422389 | А/ВЫК.DPX3 1600 4P 630А 100kA/эл.расц.S2/изм.блок | Автоматический выключатель DPX3 1600 - эл. расц. S2 - с изм. блоком.- 100 кА - 400 В~ - 4П - 630 А | 1 | ШТ | 211524.5108
422390 | А/ВЫК.DPX3 1600 4P 800А 100kA/эл.расц.S2/изм.блок | Автоматический выключатель DPX3 1600 - эл. расц. S2 - с изм. блоком.- 100 кА - 400 В~ - 4П - 800 А | 1 | ШТ | 230643.0832
422391 | А/ВЫК.DPX3 1600 4P 1000А 100kA/эл.расц.S2/изм.блок | Автоматический выключатель DPX3 1600 - эл. расц. S2 - с изм. блоком.- 100 кА - 400 В~ - 4П - 1000 А | 1 | ШТ | 244696.6
422392 | А/ВЫК.DPX3 1600 4P 1250А 100kA/эл.расц.S2/изм.блок | Автоматический выключатель DPX3 1600 - эл. расц. S2 - с изм. блоком.- 100 кА - 400 В~ - 4П - 1250 А | 1 | ШТ | 254484.4758
422395 | А/ВЫК.DPX3 1600 3P 630А 36kA/эл.расц.Sg | Автоматический выключатель DPX3 1600 - эл. расц. Sg- 36 кА - 400 В~ - 3П - 630 А | 1 | ШТ | 133801.6042
422396 | А/ВЫК.DPX3 1600 3P 800А 36kA/эл.расц.Sg | Автоматический выключатель DPX3 1600 - эл. расц. Sg- 36 кА - 400 В~ - 3П - 800 А | 1 | ШТ | 140491.6732 | 15.344 | 0.04578 | 400 | 350 | 327 |  | 3245064223966
422397 | А/ВЫК.DPX3 1600 3P 1000А 36kA/эл.расц.Sg | Автоматический выключатель DPX3 1600 - эл. расц. Sg- 36 кА - 400 В~ - 3П - 1000 А | 1 | ШТ | 142433.9532 | 15.912 | 0.0476 | 400 | 350 | 340 |  | 3245064223973
422398 | А/ВЫК.DPX3 1600 3P 1250А 36kA/эл.расц.Sg | Автоматический выключатель DPX3 1600 - эл. расц. Sg- 36 кА - 400 В~ - 3П - 1250 А | 1 | ШТ | 148131.3236 | 15.899 | 0.0476 | 400 | 350 | 340 |  | 3245064223980
422399 | А/ВЫК.DPX3 1600 3P 1600А 36kA/эл.расц.Sg | Автоматический выключатель DPX3 1600 - эл. расц. Sg- 36 кА - 400 В~ - 3П - 1600 А | 1 | ШТ | 173942.0772 | 16.897 | 0.0476 | 400 | 350 | 340 |  | 3245064223997
422401 | А/ВЫК.DPX3 1600 4P 630А 36kA/эл.расц.Sg | Автоматический выключатель DPX3 1600 - эл. расц. Sg- 36 кА - 400 В~ - 4П - 630 А | 1 | ШТ | 173942.0772
422402 | А/ВЫК.DPX3 1600 4P 800А 36kA/эл.расц.Sg | Автоматический выключатель DPX3 1600 - эл. расц. Sg- 36 кА - 400 В~ - 4П - 800 А | 1 | ШТ | 182639.1846
422403 | А/ВЫК.DPX3 1600 4P 1000А 36kA/эл.расц.Sg | Автоматический выключатель DPX3 1600 - эл. расц. Sg- 36 кА - 400 В~ - 4П - 1000 А | 1 | ШТ | 185164.1486
422404 | А/ВЫК.DPX3 1600 4P 1250А 36kA/эл.расц.Sg | Автоматический выключатель DPX3 1600 - эл. расц. Sg- 36 кА - 400 В~ - 4П - 1250 А | 1 | ШТ | 192570.7136
422405 | А/ВЫК.DPX3 1600 4P 1600А 36kA/эл.расц.Sg | Автоматический выключатель DPX3 1600 - эл. расц. Sg- 36 кА - 400 В~ - 4П - 1600 А | 1 | ШТ | 226124.6862
422407 | А/ВЫК.DPX3 1600 3P 630А 50kA/эл.расц.Sg | Автоматический выключатель DPX3 1600 - эл. расц. Sg- 50 кА - 400 В~ - 3П - 630 А | 1 | ШТ | 140913.0984
422408 | А/ВЫК.DPX3 1600 3P 800А 50kA/эл.расц.Sg | Автоматический выключатель DPX3 1600 - эл. расц. Sg- 50 кА - 400 В~ - 3П - 800 А | 1 | ШТ | 147958.7486 | 15.403 | 0.0476 | 400 | 350 | 340 |  | 3245064224086
422409 | А/ВЫК.DPX3 1600 3P 1000А 50kA/эл.расц.Sg | Автоматический выключатель DPX3 1600 - эл. расц. Sg- 50 кА - 400 В~ - 3П - 1000 А | 1 | ШТ | 152731.6244 | 15.955 | 0.0476 | 400 | 350 | 340 |  | 3245064224093
422410 | А/ВЫК.DPX3 1600 3P 1250А 50kA/эл.расц.Sg | Автоматический выключатель DPX3 1600 - эл. расц. Sg- 50 кА - 400 В~ - 3П - 1250 А | 1 | ШТ | 158840.8856 | 15.901 | 0.0476 | 400 | 350 | 340 |  | 3245064224109
422411 | А/ВЫК.DPX3 1600 3P 1600А 50kA/эл.расц.Sg | Автоматический выключатель DPX3 1600 - эл. расц. Sg- 50 кА - 400 В~ - 3П - 1600 А | 1 | ШТ | 175859.5418 | 16.983 | 0.0476 | 400 | 350 | 340 |  | 3245064224116
422413 | А/ВЫК.DPX3 1600 4P 630А 50kA/эл.расц.Sg | Автоматический выключатель DPX3 1600 - эл. расц. Sg- 50 кА - 400 В~ - 4П - 630 А | 1 | ШТ | 183187.0232
422414 | А/ВЫК.DPX3 1600 4P 800А 50kA/эл.расц.Sg | Автоматический выключатель DPX3 1600 - эл. расц. Sg- 50 кА - 400 В~ - 4П - 800 А | 1 | ШТ | 192346.3838
422415 | А/ВЫК.DPX3 1600 4P 1000А 50kA/эл.расц.Sg | Автоматический выключатель DPX3 1600 - эл. расц. Sg- 50 кА - 400 В~ - 4П - 1000 А | 1 | ШТ | 198551.107
422416 | А/ВЫК.DPX3 1600 4P 1250А 50kA/эл.расц.Sg | Автоматический выключатель DPX3 1600 - эл. расц. Sg- 50 кА - 400 В~ - 4П - 1250 А | 1 | ШТ | 206493.156
422417 | А/ВЫК.DPX3 1600 4P 1600А 50kA/эл.расц.Sg | Автоматический выключатель DPX3 1600 - эл. расц. Sg- 50 кА - 400 В~ - 4П - 1600 А | 1 | ШТ | 228617.4008
422419 | А/ВЫК.DPX3 1600 3P 630А 70kA/эл.расц.Sg | Автоматический выключатель DPX3 1600 - эл. расц. Sg- 70 кА - 400 В~ - 3П - 630 А | 1 | ШТ | 164868.3256
422420 | А/ВЫК.DPX3 1600 3P 800А 70kA/эл.расц.Sg | Автоматический выключатель DPX3 1600 - эл. расц. Sg- 70 кА - 400 В~ - 3П - 800 А | 1 | ШТ | 173111.7466 | 15.349 | 0.0476 | 400 | 350 | 340 |  | 3245064224208
422421 | А/ВЫК.DPX3 1600 3P 1000А 70kA/эл.расц.Sg | Автоматический выключатель DPX3 1600 - эл. расц. Sg- 70 кА - 400 В~ - 3П - 1000 А | 1 | ШТ | 178695.9904 | 15.824 | 0.0476 | 400 | 350 | 340 |  | 3245064224215
422422 | А/ВЫК.DPX3 1600 3P 1250А 70kA/эл.расц.Sg | Автоматический выключатель DPX3 1600 - эл. расц. Sg- 70 кА - 400 В~ - 3П - 1250 А | 1 | ШТ | 185843.8286 | 15.93 | 0.0476 | 400 | 350 | 340 |  | 3245064224222
422423 | А/ВЫК.DPX3 1600 3P 1600А 70kA/эл.расц.Sg | Автоматический выключатель DPX3 1600 - эл. расц. Sg- 70 кА - 400 В~ - 3П - 1600 А | 1 | ШТ | 205755.6678 | 16.995 | 0.0476 | 400 | 350 | 340 |  | 3245064224239
422425 | А/ВЫК.DPX3 1600 4P 630А 70kA/эл.расц.Sg | Автоматический выключатель DPX3 1600 - эл. расц. Sg- 70 кА - 400 В~ - 4П - 630 А | 1 | ШТ | 206085.407
422426 | А/ВЫК.DPX3 1600 4P 800А 70kA/эл.расц.Sg | Автоматический выключатель DPX3 1600 - эл. расц. Sg- 70 кА - 400 В~ - 4П - 800 А | 1 | ШТ | 216389.6744
422427 | А/ВЫК.DPX3 1600 4P 1000А 70kA/эл.расц.Sg | Автоматический выключатель DPX3 1600 - эл. расц. Sg- 70 кА - 400 В~ - 4П - 1000 А | 1 | ШТ | 223369.988
422428 | А/ВЫК.DPX3 1600 4P 1250А 70kA/эл.расц.Sg | Автоматический выключатель DPX3 1600 - эл. расц. Sg- 70 кА - 400 В~ - 4П - 1250 А | 1 | ШТ | 232304.7828
422429 | А/ВЫК.DPX3 1600 4P 1600А 70kA/эл.расц.Sg | Автоматический выключатель DPX3 1600 - эл. расц. Sg- 70 кА - 400 В~ - 4П - 1600 А | 1 | ШТ | 257194.5936
422431 | А/ВЫК.DPX3 1600 3P 630А 100kA/эл.расц.Sg | Автоматический выключатель DPX3 1600 - эл. расц. Sg- 100 кА - 400 В~ - 3П - 630 А | 1 | ШТ | 171463.0624
422432 | А/ВЫК.DPX3 1600 3P 800А 100kA/эл.расц.Sg | Автоматический выключатель DPX3 1600 - эл. расц. Sg- 100 кА - 400 В~ - 3П - 800 А | 1 | ШТ | 186863.6082
422433 | А/ВЫК.DPX3 1600 3P 1000А 100kA/эл.расц.Sg | Автоматический выключатель DPX3 1600 - эл. расц. Sg- 100 кА - 400 В~ - 3П - 1000 А | 1 | ШТ | 192891.473
422434 | А/ВЫК.DPX3 1600 3P 1250А 100kA/эл.расц.Sg | Автоматический выключатель DPX3 1600 - эл. расц. Sg- 100 кА - 400 В~ - 3П - 1250 А | 1 | ШТ | 200607.1154
422437 | А/ВЫК.DPX3 1600 4P 630А 100kA/эл.расц.Sg | Автоматический выключатель DPX3 1600 - эл. расц. Sg- 100 кА - 400 В~ - 4П - 630 А | 1 | ШТ | 212614.1936
422438 | А/ВЫК.DPX3 1600 4P 800А 100kA/эл.расц.Sg | Автоматический выключатель DPX3 1600 - эл. расц. Sg- 100 кА - 400 В~ - 4П - 800 А | 1 | ШТ | 231710.877
422439 | А/ВЫК.DPX3 1600 4P 1000А 100kA/эл.расц.Sg | Автоматический выключатель DPX3 1600 - эл. расц. Sg- 100 кА - 400 В~ - 4П - 1000 А | 1 | ШТ | 239185.4218
422440 | А/ВЫК.DPX3 1600 4P 1250А 100kA/эл.расц.Sg | Автоматический выключатель DPX3 1600 - эл. расц. Sg- 100 кА - 400 В~ - 4П - 1250 А | 1 | ШТ | 248752.85
422443 | А/ВЫК.DPX3 1600 3P 630А 36kA/эл.расц.Sg/изм.блок | Автоматический выключатель DPX3 1600 - эл. расц. Sg - с изм. блоком.- 36 кА - 400 В~ - 3П - 630 А | 1 | ШТ | 156547.8742
422444 | А/ВЫК.DPX3 1600 3P 800А 36kA/эл.расц.Sg/изм.блок | Автоматический выключатель DPX3 1600 - эл. расц. Sg - с изм. блоком.- 36 кА - 400 В~ - 3П - 800 А | 1 | ШТ | 164375.2626 | 15.408 | 0.0476 | 400 | 350 | 340 |  | 3245064224444
422445 | А/ВЫК.DPX3 1600 3P 1000А 36kA/эл.расц.Sg/изм.блок | Автоматический выключатель DPX3 1600 - эл. расц. Sg - с изм. блоком.- 36 кА - 400 В~ - 3П - 1000 А | 1 | ШТ | 166647.7302 | 15.984 | 0.0476 | 400 | 350 | 340 |  | 3245064224451
422446 | А/ВЫК.DPX3 1600 3P 1250А 36kA/эл.расц.Sg/изм.блок | Автоматический выключатель DPX3 1600 - эл. расц. Sg - с изм. блоком.- 36 кА - 400 В~ - 3П - 1250 А | 1 | ШТ | 173313.6328
422447 | А/ВЫК.DPX3 1600 3P 1600А 36kA/эл.расц.Sg/изм.блок | Автоматический выключатель DPX3 1600 - эл. расц. Sg - с изм. блоком.- 36 кА - 400 В~ - 3П - 1600 А | 1 | ШТ | 203512.2282
422449 | А/ВЫК.DPX3 1600 4P 630А 36kA/эл.расц.Sg/изм.блок | Автоматический выключатель DPX3 1600 - эл. расц. Sg - с изм. блоком.- 36 кА - 400 В~ - 4П - 630 А | 1 | ШТ | 203512.2282
422450 | А/ВЫК.DPX3 1600 4P 800А 36kA/эл.расц.Sg/изм.блок | Автоматический выключатель DPX3 1600 - эл. расц. Sg - с изм. блоком.- 36 кА - 400 В~ - 4П - 800 А | 1 | ШТ | 213687.8284
422451 | А/ВЫК.DPX3 1600 4P 1000А 36kA/эл.расц.Sg/изм.блок | Автоматический выключатель DPX3 1600 - эл. расц. Sg - с изм. блоком.- 36 кА - 400 В~ - 4П - 1000 А | 1 | ШТ | 216642.041
422452 | А/ВЫК.DPX3 1600 4P 1250А 36kA/эл.расц.Sg/изм.блок | Автоматический выключатель DPX3 1600 - эл. расц. Sg - с изм. блоком.- 36 кА - 400 В~ - 4П - 1250 А | 1 | ШТ | 225307.7368
422453 | А/ВЫК.DPX3 1600 4P 1600А 36kA/эл.расц.Sg/изм.блок | Автоматический выключатель DPX3 1600 - эл. расц. Sg - с изм. блоком.- 36 кА - 400 В~ - 4П - 1600 А | 1 | ШТ | 264565.9002
422455 | А/ВЫК.DPX3 1600 3P 630А 50kA/эл.расц.Sg/изм.блок | Автоматический выключатель DPX3 1600 - эл. расц. Sg - с изм. блоком.- 50 кА - 400 В~ - 3П - 630 А | 1 | ШТ | 164375.2626
422456 | А/ВЫК.DPX3 1600 3P 800А 50kA/эл.расц.Sg/изм.блок | Автоматический выключатель DPX3 1600 - эл. расц. Sg - с изм. блоком.- 50 кА - 400 В~ - 3П - 800 А | 1 | ШТ | 172594.0216 | 15.317 | 0.0476 | 400 | 350 | 340 |  | 3245064224567
422457 | А/ВЫК.DPX3 1600 3P 1000А 50kA/эл.расц.Sg/изм.блок | Автоматический выключатель DPX3 1600 - эл. расц. Sg - с изм. блоком.- 50 кА - 400 В~ - 3П - 1000 А | 1 | ШТ | 174980.1114 | 15.884 | 0.0476 | 400 | 350 | 340 |  | 3245064224574
422458 | А/ВЫК.DPX3 1600 3P 1250А 50kA/эл.расц.Sg/изм.блок | Автоматический выключатель DPX3 1600 - эл. расц. Sg - с изм. блоком.- 50 кА - 400 В~ - 3П - 1250 А | 1 | ШТ | 181979.3168 | 15.992 | 0.0476 | 400 | 350 | 340 |  | 3245064224581
422459 | А/ВЫК.DPX3 1600 3P 1600А 50kA/эл.расц.Sg/изм.блок | Автоматический выключатель DPX3 1600 - эл. расц. Sg - с изм. блоком.- 50 кА - 400 В~ - 3П - 1600 А | 1 | ШТ | 213687.8284
422461 | А/ВЫК.DPX3 1600 4P 630А 50kA/эл.расц.Sg/изм.блок | Автоматический выключатель DPX3 1600 - эл. расц. Sg - с изм. блоком.- 50 кА - 400 В~ - 4П - 630 А | 1 | ШТ | 213687.8284
422462 | А/ВЫК.DPX3 1600 4P 800А 50kA/эл.расц.Sg/изм.блок | Автоматический выключатель DPX3 1600 - эл. расц. Sg - с изм. блоком.- 50 кА - 400 В~ - 4П - 800 А | 1 | ШТ | 224372.2328
422463 | А/ВЫК.DPX3 1600 4P 1000А 50kA/эл.расц.Sg/изм.блок | Автоматический выключатель DPX3 1600 - эл. расц. Sg - с изм. блоком.- 50 кА - 400 В~ - 4П - 1000 А | 1 | ШТ | 227474.1578
422464 | А/ВЫК.DPX3 1600 4P 1250А 50kA/эл.расц.Sg/изм.блок | Автоматический выключатель DPX3 1600 - эл. расц. Sg - с изм. блоком.- 50 кА - 400 В~ - 4П - 1250 А | 1 | ШТ | 236573.1142
422465 | А/ВЫК.DPX3 1600 4P 1600А 50kA/эл.расц.Sg/изм.блок | Автоматический выключатель DPX3 1600 - эл. расц. Sg - с изм. блоком.- 50 кА - 400 В~ - 4П - 1600 А | 1 | ШТ | 277794.1958 | 21.484 | 0.0476 | 400 | 350 | 340 |  | 3245064224659
422467 | А/ВЫК.DPX3 1600 3P 630А 70kA/эл.расц.Sg/изм.блок | Автоматический выключатель DPX3 1600 - эл. расц. Sg - с изм. блоком.- 70 кА - 400 В~ - 3П - 630 А | 1 | ШТ | 181355.1558
422468 | А/ВЫК.DPX3 1600 3P 800А 70kA/эл.расц.Sg/изм.блок | Автоматический выключатель DPX3 1600 - эл. расц. Sg - с изм. блоком.- 70 кА - 400 В~ - 3П - 800 А | 1 | ШТ | 190422.913
422469 | А/ВЫК.DPX3 1600 3P 1000А 70kA/эл.расц.Sg/изм.блок | Автоматический выключатель DPX3 1600 - эл. расц. Sg - с изм. блоком.- 70 кА - 400 В~ - 3П - 1000 А | 1 | ШТ | 196565.5918 | 15.864 | 0.0476 | 400 | 350 | 340 |  | 3245064224697
422470 | А/ВЫК.DPX3 1600 3P 1250А 70kA/эл.расц.Sg/изм.блок | Автоматический выключатель DPX3 1600 - эл. расц. Sg - с изм. блоком.- 70 кА - 400 В~ - 3П - 1250 А | 1 | ШТ | 204428.2032
422471 | А/ВЫК.DPX3 1600 3P 1600А 70kA/эл.расц.Sg/изм.блок | Автоматический выключатель DPX3 1600 - эл. расц. Sg - с изм. блоком.- 70 кА - 400 В~ - 3П - 1600 А | 1 | ШТ | 226331.2452
422473 | А/ВЫК.DPX3 1600 4P 630А 70kA/эл.расц.Sg/изм.блок | Автоматический выключатель DPX3 1600 - эл. расц. Sg - с изм. блоком.- 70 кА - 400 В~ - 4П - 630 А | 1 | ШТ | 228507.4956
422474 | А/ВЫК.DPX3 1600 4P 800А 70kA/эл.расц.Sg/изм.блок | Автоматический выключатель DPX3 1600 - эл. расц. Sg - с изм. блоком.- 70 кА - 400 В~ - 4П - 800 А | 1 | ШТ | 239932.8692
422475 | А/ВЫК.DPX3 1600 4P 1000А 70kA/эл.расц.Sg/изм.блок | Автоматический выключатель DPX3 1600 - эл. расц. Sg - с изм. блоком.- 70 кА - 400 В~ - 4П - 1000 А | 1 | ШТ | 247672.6426
422476 | А/ВЫК.DPX3 1600 4P 1250А 70kA/эл.расц.Sg/изм.блок | Автоматический выключатель DPX3 1600 - эл. расц. Sg - с изм. блоком.- 70 кА - 400 В~ - 4П - 1250 А | 1 | ШТ | 257579.5568
422477 | А/ВЫК.DPX3 1600 4P 1600А 70kA/эл.расц.Sg/изм.блок | Автоматический выключатель DPX3 1600 - эл. расц. Sg - с изм. блоком.- 70 кА - 400 В~ - 4П - 1600 А | 1 | ШТ | 285177.3614
422479 | А/ВЫК.DPX3 1600 3P 630А 100kA/эл.расц.Sg/изм.блок | Автоматический выключатель DPX3 1600 - эл. расц. Sg - с изм. блоком.- 100 кА - 400 В~ - 3П - 630 А | 1 | ШТ | 192038.628
422480 | А/ВЫК.DPX3 1600 3P 800А 100kA/эл.расц.Sg/изм.блок | Автоматический выключатель DPX3 1600 - эл. расц. Sg - с изм. блоком.- 100 кА - 400 В~ - 3П - 800 А | 1 | ШТ | 209287.2426
422481 | А/ВЫК.DPX3 1600 3P 1000А 100kA/эл.расц.Sg/изм.блок | Автоматический выключатель DPX3 1600 - эл. расц. Sg - с изм. блоком.- 100 кА - 400 В~ - 3П - 1000 А | 1 | ШТ | 216038.4356
422482 | А/ВЫК.DPX3 1600 3P 1250А 100kA/эл.расц.Sg/изм.блок | Автоматический выключатель DPX3 1600 - эл. расц. Sg - с изм. блоком.- 100 кА - 400 В~ - 3П - 1250 А | 1 | ШТ | 224679.965
422485 | А/ВЫК.DPX3 1600 4P 630А 100kA/эл.расц.Sg/изм.блок | Автоматический выключатель DPX3 1600 - эл. расц. Sg - с изм. блоком.- 100 кА - 400 В~ - 4П - 630 А | 1 | ШТ | 240048.285
422486 | А/ВЫК.DPX3 1600 4P 800А 100kA/эл.расц.Sg/изм.блок | Автоматический выключатель DPX3 1600 - эл. расц. Sg - с изм. блоком.- 100 кА - 400 В~ - 4П - 800 А | 1 | ШТ | 261609.0444
422487 | А/ВЫК.DPX3 1600 4P 1000А 100kA/эл.расц.Sg/изм.блок | Автоматический выключатель DPX3 1600 - эл. расц. Sg - с изм. блоком.- 100 кА - 400 В~ - 4П - 1000 А | 1 | ШТ | 270048.0622
422488 | А/ВЫК.DPX3 1600 4P 1250А 100kA/эл.расц.Sg/изм.блок | Автоматический выключатель DPX3 1600 - эл. расц. Sg - с изм. блоком.- 100 кА - 400 В~ - 4П - 1250 А | 1 | ШТ | 280849.971
422490 | ВЫК-РАЗЪЕД.DPX3 1600-I 3P 630A | ВЫК-РАЗЪЕД.DPX3 1600-I 3P 630A | 1 | ШТ | 93718.0662 | 14.177 | 0.0476 | 400 | 350 | 340 |  | 3245064224901
422491 | ВЫК-РАЗЪЕД.DPX3 1600-I 3P 800A | ВЫК-РАЗЪЕД.DPX3 1600-I 3P 800A | 1 | ШТ | 93718.0662 | 14.103 | 0.0476 | 400 | 350 | 340 |  | 3245064224918
422492 | ВЫК-РАЗЪЕД.DPX3 1600-I 3P1250A | ВЫК-РАЗЪЕД.DPX3 1600-I 3P1250A | 1 | ШТ | 106333.9536
422493 | ВЫК-РАЗЪЕД.DPX3 1600-I 3P1600A | ВЫК-РАЗЪЕД.DPX3 1600-I 3P1600A | 1 | ШТ | 174820.245
422494 | ВЫК-РАЗЪЕД.DPX3 1600-I 4P 630A | ВЫК-РАЗЪЕД.DPX3 1600-I 4P 630A | 1 | ШТ | 100412.2062
422495 | ВЫК-РАЗЪЕД.DPX3 1600-I 4P800A | ВЫК-РАЗЪЕД.DPX3 1600-I 4P800A | 1 | ШТ | 100412.2062
422496 | ВЫК-РАЗЪЕД.DPX3 1600-I 4P1250A | ВЫК-РАЗЪЕД.DPX3 1600-I 4P1250A | 1 | ШТ | 113929.2478
422497 | ВЫК-РАЗЪЕД.DPX3 1600-I 4P1600A | ВЫК-РАЗЪЕД.DPX3 1600-I 4P1600A | 1 | ШТ | 187307.418
422586 | DPX3 1600Осн.вык.3Pподкл.спер. | DPX3 1600ОСН.ВЫК.3PПОДКЛ.СПЕР. | 1 | ШТ | 88254.0526 | 18.2 | 0.06245 | 548 | 407 | 280 |  | 3245064225861
422587 | DPX3 1600Осн.вык.4Pподкл.спер. | DPX3 1600Осн.вык.4Pподкл.спер. | 1 | ШТ | 92232.1276
422588 | DPX3 1600Осн.вык.3Pподкл.сзади | DPX3 1600ОСН.ВЫК.3PПОДКЛ.СЗАДИ | 1 | ШТ | 100288.6956 | 22.2 | 0.065395 | 550 | 410 | 290 |  | 3245064225885
422589 | DPX3 1600Осн.вык.4Pподкл.сзади | DPX3 1600Осн.вык.4Pподкл.сзади | 1 | ШТ | 108533.627
422590 | DPX3 1600Клемм.крышк.2шт.3P | DPX3 1600КЛЕММ.КРЫШК.2ШТ.3P | 1 | ШТ | 1637.7574 | 0.09 | 0.00084013 | 235 | 65 | 55 |  | 3245064225908
422591 | DPX3 1600Клемм.крышк.2шт.4P | DPX3 1600Клемм.крышк.2шт.4P | 1 | ШТ | 3199.7706
422592 | DPX3 1600 Внешн. нейтраль | DPX3 1600 Внешн. нейтраль | 1 | ШТ | 6399.5294
422593 | DPX3 1600 Вык.мобил.часть 3P | DPX3 630 ВЫК.МОБИЛ.ЧАСТЬ 3P | 1 | ШТ | 45683.2516 | 9.939 | 0.040668 | 398 | 393 | 260 |  | 3245064225939
422594 | DPX3 1600 Вык.мобил.часть 4P | DPX3 630 Вык.мобил.часть 4P | 1 | ШТ | 77747.9698
430500 | Камера куп 420/2.8/IP30 | Камера модульная D1 IPCCTV Leg 430500 | 1 | ШТ | 9530.4352 | 0.359 | 0.0025628 | 148 | 148 | 117 |  | 3245064305006
430501 | Камера куп 540/3.6/IP30 | Камера куп 540/3.6/IP30 | 1 | ШТ | 10032.0296 | 0.19 | 0.001368 | 120 | 120 | 95 |  | 3245064305013
430502 | Камера куп 700/2.8-10/IR/IP30 | CCTV камера купол F2,8-10 бел | 1 | ШТ | 13745.1946 | 0.389 | 0.0027 | 150 | 150 | 120 |  | 3245064305020
430504 | Камера куп 700/2.8-10/IR/IP66 | CCTV камера куп ул F2,8-10 ИК | 1 | ШТ | 22739.2726 | 0.931 | 0.0051975 | 175 | 165 | 180 |  | 3245064305044
430505 | Камера шар 600/3.6/IR/IP66 | CCTV камера куп внут F3.6 | 1 | ШТ | 12051.812 | 0.427 | 0.00089317 | 98 | 98 | 93 |  | 3245064305051
430510 | Камера труб 330/3.6/IP30 | Камера модульная FHD IPCCTV Leg 430510 | 1 | ШТ | 12930.1804 | 0.388 | 0.00073124 | 107 | 102 | 67 |  | 3245064305105
430512 | Камера комп 540/3.6/IR/IP66 | CCTV камера комп улич ИК F3,6 | 1 | ШТ | 8446.6878 | 0.437 | 0.0025127 | 115 | 230 | 95 |  | 3245064305129
430514 | Камера комп 420/6/IR/IP66 | Камера компакт. уличн. ИК F6 CCTV Leg 430514 | 1 | ШТ | 14490.7186 | 0.665 | 0.0040348 | 262 | 140 | 110 |  | 3245064305143
430515 | Камера комп 600/2.8-12/IR/IP66 | CCTV камера комп улич ИК F4-9 | 1 | ШТ | 19264.798 | 1.138 | 0.0092777 | 295 | 185 | 170 |  | 3245064305150
430530 | Камера модул 540/no/12V/IP30 | Камера мото D1 F4.2 IPCCTV Leg 430530 | 1 | ШТ | 13075.0018 | 0.34 | 0.0015073 | 145 | 135 | 77 |  | 3245064305303
430531 | Камера модул 700/no/12V/IP30 | CCTV Камера модул выс разр 12В | 1 | ШТ | 20619.1902 | 0.637 | 0.0018 | 200 | 90 | 100 |  | 3245064305310
430533 | Камера модул 700/no/220V/IP30 | Камера модул 700/no/220V/IP30 | 1 | ШТ | 21128.313 | 0.799 | 0.0018 | 200 | 90 | 100 |  | 3245064305334
430535 | Камера мини 380/3.6/IP30 | Камера мини 380/3.6/IP30 | 1 | ШТ | 9630.747 | 0.12 | 0.000512 | 80 | 80 | 80 |  | 3245064305358
430580 | Объектив 2.8-11.5 мм | Объектив 2.8-11.5 мм | 1 | ШТ | 7737.673 | 0.085 | 0.00025712 | 85 | 55 | 55 |  | 3245064305808
430584 | Объектив 1MP 3.3-12 мм | Cctv Ip Объектив F3.3-12 | 1 | ШТ | 13725.0874 | 0.095 | 0.00077 | 110 | 100 | 70 |  | 3245064305846
430589 | Корпус для аналог камер IP68/IK10 | CCTV Кожух д/камеры мод IP68 | 1 | ШТ | 19073.2486 | 4.507 | 0.018187 | 485 | 150 | 250 |  | 3245064305891
430600 | Блок питания сетев 230/12 0.5А | Блок питания сетев 230/12 0.5А | 1 | ШТ | 1783.4756 | 0.09 | 0.00036 | 90 | 80 | 50 |  | 3245064306003
430604 | Кронштейн для ЖК мон 70,71,72 | Cctv Кронштейн Д/Мон 17,19,22" | 1 | ШТ | 6861.9124 | 1.045 | 0.002646 | 210 | 210 | 60 |  | 3245064306041
430614 | BNC коннектор под обжим | BNC коннектор под обжим | 10 | ШТ | 220.7072 | 0.0124 | 0.000255 | 85 | 50 | 60 |  | 3245064306140
430619 | Вилка 12В с кабелем | Разъем 12В CCTV Leg 430619 | 10 | ШТ | 275.884 | 0.015 | 0.0015129 | 123 | 123 | 100 |  | 3245064306195
430621 | Программа VMS | Cctv Программа Компьют Vms | 1 | ШТ | 2943.6162 | 0.082 | 0.0004104 | 135 | 190 | 16 |  | 3245064306218
430632 | IP камера куп 3мп/2.8мм/IR/IP30 | Камера купольная D1 F4.2 IPCCTV Leg 430632 | 1 | ШТ | 35510.92 | 0.356 | 0.0027629 | 155 | 155 | 115 |  | 3245064306324
430635 | IP камера куп 3мп/3.3-12/IR/IP65 | Камера купольная FHD F4.5-10 IPCCTV Leg 430635 | 1 | ШТ | 96307.5172 | 1.596 | 0.009245 | 215 | 215 | 200 |  | 3245064306355
430652 | IP PTZ камера 1.3мп | Камера мото FHD 4.5-81 IPCCTV Leg 430652 | 1 | ШТ | 189008.5414 | 7.76 | 0.049313 | 505 | 310 | 315 |  | 3245064306522
430660 | IP модул камера 1.3мп | Камера модульная D1 IPCCTV Leg 430660 | 1 | ШТ | 46142.0002 | 0.963 | 0.0040664 | 290 | 123 | 114 |  | 3245064306607
430661 | IP модул камера 3мп | Камера модульная FHD IPCCTV Leg 430661 | 1 | ШТ | 63092.1338 | 0.976 | 0.004147 | 290 | 130 | 110 |  | 3245064306614
430686 | USB Wi-Fi модуль для 430631 | Cctv Ip Wi-Fi Модуль Д/Usb | 1 | ШТ | 7338.4318 | 0.021 | 0.00015 |  |  |  |  | 3245064306867
430692 | Корпус для IP камер IP68/IK10 | Cctv Ip Кожух Д/Модул Камеры | 1 | ШТ | 41933.896 | 4.149 | 0.018187 | 485 | 150 | 250 |  | 3245064306928
430693 | Корпус IP камер IP68/IK10 ИК70 | Cctv Ip Кожух Д/Мод Камеры Ик | 1 | ШТ | 88527.1282 | 5.931 | 0.025944 | 493 | 286 | 184 |  | 3245064306935
431100 | Рубильник реверсивный S5000L 40A 3П | Перекидной выключатель-разъединитель DCX-M - 40 А - типоразмер 1 - 3П - винтовые зажимы | 1 | ШТ | 8170.8156 | 0.856 | 0.0023949 | 245 | 115 | 85 |  | 3245064311007
431101 | Рубильник реверсивный S5000L 63A 3П | Перекидной выключатель-разъединитель DCX-M - 63 А - типоразмер 1 - 3П - винтовые зажимы | 1 | ШТ | 9690.8208 | 0.857 | 0.0023949 | 245 | 115 | 85 |  | 3245064311014
431102 | Рубильник реверсивный S5000F 100A 3П | Перекидной выключатель-разъединитель DCX-M - 100 А - типоразмер 2 - 3П - плоские выводы | 1 | ШТ | 14043.5812 | 1.957 | 0.0041125 | 198 | 134 | 155 |  | 3245064311021
431103 | Рубильник реверсивный S5000F 125A 3П | Перекидной выключатель-разъединитель DCX-M - 125 А - типоразмер 2 - 3П - плоские выводы | 1 | ШТ | 15830.9508 | 1.961 | 0.0041125 | 198 | 134 | 155 |  | 3245064311038
431104 | Рубильник реверсивный S5000F 160A 3П | Перекидной выключатель-разъединитель DCX-M - 160 А - типоразмер 2 - 3П - плоские выводы | 1 | ШТ | 22918.7978 | 1.962 | 0.0041125 | 198 | 134 | 155 |  | 3245064311045
431105 | Рубильник реверсивный CCF 200A 3П | Перекидной выключатель-разъединитель DCX-M - 200 А - типоразмер 3 - 3П - винтовые зажимы | 1 | ШТ | 27615.6226 | 5.362 | 0.013989 | 248 | 238 | 237 |  | 3245064311052
431106 | Рубильник реверсивный CCF 250A 3П | Перекидной выключатель-разъединитель DCX-M - 250 А - типоразмер 3 - 3П - винтовые зажимы | 1 | ШТ | 39347.985 | 5.358 | 0.013873 | 247 | 238 | 236 |  | 3245064311069
431107 | Рубильник реверсивный CCF 315A 3П | Перекидной выключатель-разъединитель DCX-M - 315 А - типоразмер 3 - 3П - винтовые зажимы | 1 | ШТ | 47748.1926 | 5.36 | 0.013707 | 243 | 238 | 237 |  | 3245064311076
431108 | Рубильник реверсивный CCF 400A 3П | Перекидной выключатель-разъединитель DCX-M - 400 А - типоразмер 3 - 3П - винтовые зажимы | 1 | ШТ | 53452.6076 | 5.377 | 0.013873 | 247 | 238 | 236 |  | 3245064311083
431109 | Рубильник реверсивный CCF 630A 3П | Перекидной выключатель-разъединитель DCX-M - 630 А - типоразмер 4 - 3П - винтовые зажимы | 1 | ШТ | 86508.3488 | 12.455 | 0.028858 | 330 | 330 | 265 |  | 3245064311090
431110 | Рубильник реверсивный CCF 800A 3П | Перекидной выключатель-разъединитель DCX-M - 800 А - типоразмер 4 - 3П - винтовые зажимы | 1 | ШТ | 104225.0694 | 12.468 | 0.028858 | 330 | 330 | 265 |  | 3245064311106
431111 | Рубильник реверсивный CCF 1000A 3П | Перекидной выключатель-разъединитель DCX-M - 1000 А - типоразмер 5 - 3П - винтовые зажимы | 1 | ШТ | 170523.0272 | 23.818 | 0.057761 | 445 | 440 | 295 |  | 3245064311113
431112 | Рубильник реверсивный CCF 1250A 3П | Перекидной выключатель-разъединитель DCX-M - 1250 А - типоразмер 5 - 3П - винтовые зажимы | 1 | ШТ | 229147.5748 | 23.92 | 0.057761 | 445 | 440 | 295 |  | 3245064311120
431113 | Рубильник реверсивный S5000F 1600A 3П | Перекидной выключатель-разъединитель DCX-M - 1600 А - типоразмер 6 - 3П - винтовые зажимы | 1 | ШТ | 282330.7884 | 54.2 | 0.17682 | 590 | 540 | 555 |  | 3245064311137
431120 | Рубильник реверсивный S5000L 40A 3П+Н | Перекидной выключатель-разъединитель DCX-M - 40 А - типоразмер 1 - 3П+Н - винтовые зажимы | 1 | ШТ | 11602.3146 | 0.9 | 0.0023949 | 245 | 115 | 85 |  | 3245064311205
431121 | Рубильник реверсивный S5000L 63A 3П+Н | Перекидной выключатель-разъединитель DCX-M - 63 А - типоразмер 1 - 3П+Н - винтовые зажимы | 1 | ШТ | 13047.1538 | 0.899 | 0.0023949 | 245 | 115 | 85 |  | 3245064311212
431122 | Рубильник реверсивный S5000F 100A 3П+Н | Перекидной выключатель-разъединитель DCX-M - 100 А - типоразмер 2 - 3П+Н - плоские выводы | 1 | ШТ | 15727.5828 | 2.251 | 0.0043012 | 210 | 133 | 154 |  | 3245064311229
431123 | Рубильник реверсивный S5000F 125A 3П+Н | Перекидной выключатель-разъединитель DCX-M - 125 А - типоразмер 2 - 3П+Н - плоские выводы | 1 | ШТ | 17921.0022 | 2.251 | 0.0043012 | 210 | 133 | 154 |  | 3245064311236
431124 | Рубильник реверсивный S5000F 160A 3П+Н | Перекидной выключатель-разъединитель DCX-M - 160 А - типоразмер 2 - 3П+Н - плоские выводы | 1 | ШТ | 30856.528 | 2.252 | 0.0043942 | 210 | 135 | 155 |  | 3245064311243
431125 | Рубильник реверсивный CCF 200A 3П+Н | Перекидной выключатель-разъединитель DCX-M - 200 А - типоразмер 3 - 3П+Н - винтовые зажимы | 1 | ШТ | 35717.6914 | 5.851 | 0.013873 | 247 | 238 | 236 |  | 3245064311250
431126 | Рубильник реверсивный CCF 250A 3П+Н | Перекидной выключатель-разъединитель DCX-M - 250 А - типоразмер 3 - 3П+Н - винтовые зажимы | 1 | ШТ | 44107.0076 | 5.834 | 0.013873 | 247 | 238 | 236 |  | 3245064311267
431127 | Рубильник реверсивный CCF 315A 3П+Н | Перекидной выключатель-разъединитель DCX-M - 315 А - типоразмер 3 - 3П+Н - винтовые зажимы | 1 | ШТ | 52682.2682 | 5.9 | 0.014106 | 245 | 245 | 235 |  | 3245064311274
431128 | Рубильник реверсивный CCF 400A 3П+Н | Перекидной выключатель-разъединитель DCX-M - 400 А - типоразмер 3 - 3П+Н - винтовые зажимы | 1 | ШТ | 58850.3052 | 5.862 | 0.013873 | 247 | 238 | 236 |  | 3245064311281
431129 | Рубильник реверсивный CCF 630A 3П+Н | Перекидной выключатель-разъединитель DCX-M - 630 А - типоразмер 4 - 3П+Н - винтовые зажимы | 1 | ШТ | 103459.6388 | 13.158 | 0.028858 | 330 | 330 | 265 |  | 3245064311298
431130 | Рубильник реверсивный CCF 800A 3П+Н | Перекидной выключатель-разъединитель DCX-M - 800 А - типоразмер 4 - 3П+Н - винтовые зажимы | 1 | ШТ | 138966.7592 | 13.698 | 0.029396 | 335 | 325 | 270 |  | 3245064311304
431131 | Рубильник реверсивный CCF 1000A 3П+Н | Перекидной выключатель-разъединитель DCX-M - 1000 А - типоразмер 5 - 3П+Н - винтовые зажимы | 1 | ШТ | 220779.0502 | 26.177 | 0.057761 | 445 | 440 | 295 |  | 3245064311311
431132 | Рубильник реверсивный CCF 1250A 3П+Н | Перекидной выключатель-разъединитель DCX-M - 1250 А - типоразмер 5 - 3П+Н - винтовые зажимы | 1 | ШТ | 235256.1516 | 26.708 | 0.058388 | 455 | 435 | 295 |  | 3245064311328
431133 | Рубильник реверсивный S5000F 1600A 3П+Н | Перекидной выключатель-разъединитель DCX-M - 1600 А - типоразмер 6 - 3П+П - винтовые зажимы | 1 | ШТ | 284988.7974 | 58.5 | 0.2609 | 660 | 590 | 670 |  | 3245064311335
431140 | Рукоятка управления д./руб. 40-160 | Выносная поворотная рукоятка - IP 65 - для DCX-M от 40 до 160 А - черная | 1 | ШТ | 1881.746 | 0.125 | 0.00046575 | 138 | 75 | 45 |  | 3245064311403
431141 | Рукоятка управления д./руб. 200-400 | Выносная поворотная рукоятка - IP 65 - для DCX-M от 200 до 400 А - черная | 1 | ШТ | 4704.3532 | 0.38 | 0.0011475 | 170 | 90 | 75 |  | 3245064311410
431142 | Рукоятка управления д./руб. 630-800 | Выносная поворотная рукоятка - IP 65 - для DCX-M на 630 и 800 А - черная | 1 | ШТ | 5174.7956 | 0.54 | 0.0016538 | 245 | 90 | 75 |  | 3245064311427
431143 | Рукоятка управления д./руб. 1000-1250 | Выносная поворотная рукоятка - IP 65 - для DCX-M на 1000 и 1250 А - черная | 1 | ШТ | 6115.6686 | 0.685 | 0.00243 | 360 | 90 | 75 |  | 3245064311434
431144 | Рукоятка управления д./руб. 1600 | Выносная поворотная рукоятка - IP 65 - для DCX-M на 1600 А - черная | 1 | ШТ | 7056.5416 | 0.835 | 0.00243 | 360 | 90 | 75 |  | 3245064311441
431145 | Рукоятка управления д./руб. прям. 40-160 | Стандартная поворотная рукоятка - для DCX-M от 40 до 160 А - черная | 1 | ШТ | 918.1462 | 0.054 | 8.085e-05 | 66 | 35 | 35 |  | 3245064311458
431146 | Рукоятка управления д./руб. прям. 200-400 | Стандартная поворотная рукоятка - для DCX-M от 200 до 400 А - черная | 1 | ШТ | 3213.5176 | 0.268 | 0.00243 | 360 | 90 | 75 |  | 3245064311465
431147 | Рукоятка управления д./руб. прям. 630-800 | Стандартная поворотная рукоятка - для DCX-M на 630 и 800 А - черная | 1 | ШТ | 3672.5848 | 0.413 | 0.0016538 | 245 | 90 | 75 |  | 3245064311472
431148 | Рукоятка управления д./руб. прям. 1000-1250 | Стандартная поворотная рукоятка - для DCX-M на 1000 и 1250 А - черная | 1 | ШТ | 4233.9344 | 0.615 | 0.00243 | 360 | 90 | 75 |  | 3245064311489
431149 | Рукоятка управления д./руб. прям. 1600 | Стандартная поворотная рукоятка - для DCX-M на 1600 А - черная | 1 | ШТ | 4704.3532 | 0.41 | 0.0016425 | 365 | 60 | 75 |  | 3245064311496
431150 | Рукоятка управления д./руб. удлин. 40-160 | Удлиненный вал - для DCX-M от 40 до 160 А - длина 187 мм | 1 | ШТ | 1411.3154 | 0.076 | 1.88e-05 | 188 | 10 | 10 |  | 3245064311502
431151 | Рукоятка управления д./руб. удлин. 200-400 | Удлиненный вал - для DCX-M от 200 до 400 А - длина 305 мм | 1 | ШТ | 1881.746 | 0.25 | 4.464e-05 | 310 | 12 | 12 |  | 3245064311519
431152 | Рукоятка управления д./руб. удлин. 630-800 | Удлиненный вал - для DCX-M на 630 и 800 А - длина 290 мм | 1 | ШТ | 2822.619 | 0.45 | 6.57e-05 | 292 | 15 | 15 |  | 3245064311526
431153 | Рукоятка управления д./руб. удлин. 1000-1250 | Удлиненный вал - для DCX-M на 1000 и 1250 А - длина 275 мм | 1 | ШТ | 3293.0614 | 0.43 | 6.57e-05 | 292 | 15 | 15 |  | 3245064311533
431155 | Контакт реверсивный 1NA+1NC | Вспомогательный контакт - 1 Н.О. + 1 Н.З. - активная нагрузка - 16 А - 250 В~ - для DCX-M от 40 до 1 | 1 | ШТ | 940.873 | 0.02 | 3e-06 | 40 | 15 | 5 |  | 3245064311557
431156 | Контакт реверсивный 2NA+2NC | Вспомогательный контакт - 2 Н.О. + 2 Н.З. - активная нагрузка - 16 А - 250 В~ - для DCX-M от 40 до 1 | 1 | ШТ | 1881.746 | 0.025 | 1.48e-05 | 40 | 37 | 10 |  | 3245064311564
431157 | Контакт реверсивный 1NA+1NC | Вспомогательный контакт - 1 Н.О. + 1 Н.З. - активная нагрузка - 16 А - 250 В~ - для DCX-M на 1600 А | 1 | ШТ | 940.873 | 0.016 | 6.16e-05 | 80 | 70 | 11 |  | 3245064311571
431158 | Контакт реверсивный 2NA+2NC | Вспомогательный контакт - 2 Н.О. + 2 Н.З. - активная нагрузка - 16 А - 250 В~ - для DCX-M на 1600 А | 1 | ШТ | 1881.746 | 0.11 | 1.6e-05 | 40 | 40 | 10 |  | 3245064311588
431160 | Перемычка соединительная 40-63 | Перемычка - для DCX-M на 40 и 63 А | 1 | ШТ | 3763.492 | 0.06 | 0.0001224 | 204 | 60 | 10 |  | 3245064311601
431161 | Перемычка соединительная 100-125 | Перемычка - для DCX-M на 100 и 125 А | 1 | ШТ | 4233.9344 | 0.13 | 0.00011016 | 85 | 81 | 16 |  | 3245064311618
431162 | Перемычка соединительная 1600 | Перемычка - для DCX-M на 1600 А | 1 | ШТ | 4704.3532 | 5.125 | 0.0019584 | 320 | 102 | 60 |  | 3245064311625
431165 | Пластина защитная задняя 200-400 | Задняя защитная панель - для DCX-М от 200 до 400 А | 1 | ШТ | 4704.3532 | 0.09 | 0.00011693 | 232 | 72 | 7 |  | 3245064311656
431166 | Пластина защитная задняя 630-800 | Задняя защитная панель - для DCX-М на 630 и 800 А | 1 | ШТ | 5645.2262 | 0.2 | 4.464e-05 | 310 | 12 | 12 |  | 3245064311663
431167 | Пластина защитная задняя 1000-1250 | Задняя защитная панель - для DCX-М на 1000 и 1250 А | 1 | ШТ | 10349.5912 | 0.27 | 0.00024564 | 178 | 138 | 10 |  | 3245064311670
431170 | Блокировка с простым ключем 40-160 | Одиночное устройство защитной блокировки - для DCX-M от 40 до 160 А | 1 | ШТ | 12231.3372 | 0.25 | 0.000342 | 114 | 50 | 60 |  | 3245064311700
431171 | Блокировка с простым ключем 200-400 | Одиночное устройство защитной блокировки - для DCX-M от 200 до 400 А | 1 | ШТ | 16465.2598 | 0.38 | 0.0008064 | 126 | 80 | 80 |  | 3245064311717
431172 | Блокировка с простым ключем 630-800 | Одиночное устройство защитной блокировки - для DCX-M на 630 до 800 А | 1 | ШТ | 18817.4482 | 0.464 | 0.0008064 | 126 | 80 | 80 |  | 3245064311724
431173 | Блокировка с простым ключем 1000-1250 | Одиночное устройство защитной блокировки - для DCX-M на 1000 до 1250 А | 1 | ШТ | 19758.3212 | 0.44 | 0.0008064 | 126 | 80 | 80 |  | 3245064311731
431174 | Блокировка с простым ключем 1600 | Одиночное устройство защитной блокировки - для DCX-M на 1600 А | 1 | ШТ | 20699.1942 | 0.56 | 0.001376 | 215 | 80 | 80 |  | 3245064311748
431175 | Блокировка с простым ключем 40-160 | Двойное устройство защитной блокировки - для DCX-M от 40 до 160 А | 1 | ШТ | 18817.4482 | 0.455 | 0.001104 | 154 | 107 | 67 |  | 3245064311755
431176 | Блокировка с двойным ключем 200-400 | Двойное устройство защитной блокировки - для DCX-M от 200 до 400 А | 1 | ШТ | 25873.978 | 0.54 | 0.0011475 | 170 | 90 | 75 |  | 3245064311762
431177 | Блокировка с двойным ключем 630-800 | Двойное устройство защитной блокировки - для DCX-M на 630 до 800 А | 1 | ШТ | 27285.2934 | 0.62 | 0.0011475 | 170 | 90 | 75 |  | 3245064311779
431178 | Блокировка с двойным ключем 1000-1250 | Двойное устройство защитной блокировки - для DCX-M на 1000 до 1250 А | 1 | ШТ | 28696.6088 | 0.6 | 0.0011475 | 170 | 90 | 75 |  | 3245064311786
431179 | Блокировка с двойным ключем 1600 | Двойное устройство защитной блокировки - для DCX-M на 1600 А | 1 | ШТ | 30578.3548 | 0.72 | 0.0011475 | 170 | 90 | 75 |  | 3245064311793
555101 | Розетка моб. 16А 2К+З 130В IP44 | Мобильная розетка - P17 Tempra Pro - IP 44 - 100/130 В~ - 16 A - 2К+З | 10 | ШТ | 352.0058 | 1.623 | 0.00768 | 320 | 200 | 120 |  | 3245065551013
555102 | Розетка моб. 16А 3К+З 130В IP44 | Мобильная розетка - P17 Tempra Pro - IP 44 - 100/130 В~ - 16 A - 3К+З | 5 | ШТ | 404.4686 | 0.943 | 0.0053546 | 308 | 183 | 95 |  | 3245065551020
555104 | Розетка моб. 16A 2K+З 230B IP44 | Мобильная розетка - P17 Tempra Pro - IP 44 - 200/250 В~ - 16 A - 2К+З | 10 | ШТ | 355.5576 | 1.62 | 0.00768 | 320 | 200 | 120 |  | 3245065551044
555105 | Розетка моб. 16A 3K+З 230B IP44 | Мобильная розетка - P17 Tempra Pro - IP 44 - 200/250 В~ - 16 A - 3К+З | 5 | ШТ | 408.5514 | 0.848 | 0.0053546 | 308 | 183 | 95 |  | 3245065551051
555106 | Розетка моб. 16A 3K+H+З 230B IP44 | Мобильная розетка - P17 Tempra Pro - IP 44 - 200/250 В~ - 16 A - 3К+Н+З | 5 | ШТ | 557.9984 | 1.193 | 0.0063911 | 345 | 195 | 95 |  | 3245065551068
555107 | Розетка моб. 16A 2K+З 380B IP44 | Мобильная розетка - P17 Tempra Pro - IP 44 - 380/415 В~ - 16 A - 2К+З | 5 | ШТ | 389.341 | 0.858 | 0.0053546 | 308 | 183 | 95 |  | 3245065551075
555108 | Розетка моб. 16A 3K+З 380B IP44 | Мобильная розетка - P17 Tempra Pro - IP 44 - 380/415 В~ - 16 A - 3К+З | 10 | ШТ | 412.6814 | 1.801 | 0.00768 | 320 | 200 | 120 |  | 3245065551082
555109 | Розетка моб. 16A 3K+H+З 380B IP44 | Мобильная розетка - P17 Tempra Pro - IP 44 - 380/415 В~ - 16 A - 3К+Н+З | 10 | ШТ | 587.3686 | 2.269 | 0.0099225 | 350 | 210 | 135 |  | 3245065551099
555110 | Розетка моб. 16A 3K+З 460B IP44 | Моб.Роз. 16а 3к+З 440/460в Ip4 | 5 | ШТ | 478.7024 | 0.94 | 0.0053546 | 308 | 183 | 95 |  | 3245065551105
555112 | Розетка моб. 16A 3K+З 500B IP44 | Моб.Роз. 16а 3к+З 500в Ip44 | 5 | ШТ | 502.6446 | 0.952 | 0.0053546 | 308 | 183 | 95 |  | 3245065551129
555113 | Розетка моб. 16A 3K+H+З 500B IP44 | Моб.Роз. 16а 3к+H+З 500в Ip44 | 5 | ШТ | 616.7388 | 1.192 | 0.0063911 | 345 | 195 | 95 |  | 3245065551136
555121 | Вилка моб. 16А 2К+З 130В IP44 | Прямая вилка - P17 Tempra Pro - IP 44 - 100/130 В~ - 16 A - 2К+З | 10 | ШТ | 257.948 | 2.264 | 0.0099225 | 350 | 210 | 135 |  | 3245065551211
555122 | Вилка моб. 16А 3К+З 130В IP44 | Прямая вилка - P17 Tempra Pro - IP 44 - 100/130 В~ - 16 A - 3К+З | 5 | ШТ | 272.226 | 0.826 | 0.0034912 | 285 | 175 | 70 |  | 3245065551228
555124 | Вилка моб. 16А 2К+З 230В IP44 | Прямая вилка - P17 Tempra Pro - IP 44 - 200/250 В~ - 16 A - 2К+З | 10 | ШТ | 257.948 | 1.34 | 0.00561 | 275 | 170 | 120 |  | 3245065551242
555125 | Вилка моб. 16А 3К+З 230В IP44 | Прямая вилка - P17 Tempra Pro - IP 44 - 200/250 В~ - 16 A - 3К+З | 5 | ШТ | 273.5948 | 0.813 | 0.0039431 | 284 | 178 | 78 |  | 3245065551259
555126 | Вилка моб. 16А 3К+Н+З 230В IP44 | Прямая вилка - P17 Tempra Pro - IP 44 - 200/250 В~ - 16 A - 3К+Н+З | 5 | ШТ | 341.3622 | 1.04 | 0.00544 | 340 | 200 | 80 |  | 3245065551266
555127 | Вилка моб. 16А 2К+З 380В IP44 | Прямая вилка - P17 Tempra Pro - IP 44 - 380/415 В~ - 16 A - 2К+З | 5 | ШТ | 270.8454 | 0.72 | 0.0034912 | 285 | 175 | 70 |  | 3245065551273
555128 | Вилка моб. 16А 3К+З 380В IP44 | Прямая вилка - P17 Tempra Pro - IP 44 - 380/415 В~ - 16 A - 3К+З | 10 | ШТ | 274.9754 | 1.541 | 0.00561 | 275 | 170 | 120 |  | 3245065551280
555129 | Вилка моб. 16А 3К+Н+З 380В IP44 | Прямая вилка - P17 Tempra Pro - IP 44 - 380/415 В~ - 16 A - 3К+Н+З | 10 | ШТ | 341.7044 | 1.958 | 0.00768 | 320 | 200 | 120 |  | 3245065551297
555130 | Вилка моб. 16А 3К+З 460В IP44 | Вилка 16а 3к+З 440/460в Ip44 | 5 | ШТ | 357.4574 | 0.812 | 0.0034912 | 285 | 175 | 70 |  | 3245065551303
555132 | Вилка моб. 16А 3К+З 500В IP44 | Вилка 16а 3к+З 500в Ip44 | 5 | ШТ | 375.3344 | 0.815 | 0.0034912 | 285 | 175 | 70 |  | 3245065551327
555133 | Вилка моб. 16А 3К+Н+З 500В IP44 | Вилка 16а 3к+H+З 500в Ip44 | 5 | ШТ | 440.8008 | 1.044 | 0.00544 | 340 | 200 | 80 |  | 3245065551334
555151 | Розетка наклад. 16А 2К+З 130В IP44 | Розетка накладная - P17 Tempra Pro - IP 44 - 100/130 В~ - 16 A - 2К+З | 5 | ШТ | 621.506 | 1.671 | 0.011672 | 474 | 162 | 152 |  | 3245065551518
555152 | Розетка наклад. 16А 3К+З 130В IP44 | Розетка накладная - P17 Tempra Pro - IP 44 - 100/130 В~ - 16 A - 3К+З | 5 | ШТ | 645.1414 | 1.762 | 0.011672 | 474 | 162 | 152 |  | 3245065551525
555154 | Розетка наклад. 16А 2К+З 230В IP44 | Розетка накладная - P17 Tempra Pro - IP 44 - 200/250 В~ - 16 A - 2К+З | 10 | ШТ | 623.3822 | 3.288 | 0.021274 | 465 | 305 | 150 |  | 3245065551549
555155 | Розетка наклад. 16А 3К+З 230В IP44 | Розетка накладная - P17 Tempra Pro - IP 44 - 200/250 В~ - 16 A - 3К+З | 5 | ШТ | 648.3864 | 1.758 | 0.011672 | 474 | 162 | 152 |  | 3245065551556
555156 | Розетка наклад. 16А 3К+H+З 230В IP44 | Розетка накладная - P17 Tempra Pro - IP 44 - 200/250 В~ - 16 A - 3К+Н+З | 5 | ШТ | 788.4406 | 1.879 | 0.011672 | 474 | 162 | 152 |  | 3245065551563
555157 | Розетка наклад. 16А 2К+З 380В IP44 | Розетка накладная - P17 Tempra Pro - IP 44 - 380/415 В~ - 16 A - 2К+З | 5 | ШТ | 633.9904 | 1.658 | 0.011672 | 474 | 162 | 152 |  | 3245065551570
555158 | Розетка наклад. 16А 3К+З 380В IP44 | Розетка накладная - P17 Tempra Pro - IP 44 - 380/415 В~ - 16 A - 3К+З | 10 | ШТ | 651.6432 | 3.467 | 0.021274 | 465 | 305 | 150 |  | 3245065551587
555159 | Розетка наклад. 16А 3К+H+З 380В IP44 | Розетка накладная - P17 Tempra Pro - IP 44 - 380/415 В~ - 16 A - 3К+Н+З | 10 | ШТ | 804.5358 | 3.693 | 0.021274 | 465 | 305 | 150 |  | 3245065551594
555160 | Розетка наклад. 16А 3К+З 460В IP44 | Розетка 3к+З 16а 460в Ip44 | 5 | ШТ | 749.3944 | 1.751 | 0.011672 | 474 | 162 | 152 |  | 3245065551600
555162 | Розетка наклад. 16А 3К+З 500В IP44 | Розетка 3к+З 16а 500в Ip44 | 5 | ШТ | 786.8594 | 1.754 | 0.011672 | 474 | 162 | 152 |  | 3245065551624
555163 | Розетка наклад. 16А 3К+H+З 500В IP44 | Розетка 3к+H+З 16а 500в Ip44 | 5 | ШТ | 893.024 | 1.864 | 0.011672 | 474 | 162 | 152 |  | 3245065551631
555181 | Розетка встр. 16А 2К+З 130В IP44 | Встраиваемая наклонная розетка - P17 Tempra Pro - IP 44 - 100/130 В~ - 16 A - 2К+З | 5 | ШТ | 483.1038 | 0.627 | 0.00407 | 370 | 110 | 100 |  | 3245065551815
555184 | Розетка встр. 16А 2К+З 230В IP44 | Встраиваемая наклонная розетка - P17 Tempra Pro - IP 44 - 200/250 В~ - 16 A - 2К+З | 10 | ШТ | 485.5346 | 1.203 | 0.0063911 | 345 | 195 | 95 |  | 3245065551846
555185 | Розетка встр. 16А 3К+З 230В IP44 | Встраиваемая наклонная розетка - P17 Tempra Pro - IP 44 - 200/250 В~ - 16 A - 3К+З | 5 | ШТ | 571.2144 | 0.71 | 0.00407 | 370 | 110 | 100 |  | 3245065551853
555186 | Розетка встр. 16А 3К+Н+З 230В IP44 | Встраиваемая наклонная розетка - P17 Tempra Pro - IP 44 - 200/250 В~ - 16 A - 3К+Н+З | 5 | ШТ | 673.9098 | 0.799 | 0.00407 | 370 | 110 | 100 |  | 3245065551860
555188 | Розетка встр. 16А 3К+З 380В IP44 | Встраиваемая наклонная розетка - P17 Tempra Pro - IP 44 - 380/415 В~ - 16 A - 3К+З | 10 | ШТ | 614.2136 | 1.381 | 0.0063911 | 345 | 195 | 95 |  | 3245065551884
555189 | Розетка встр. 16А 3К+Н+З 380В IP44 | Встраиваемая наклонная розетка - P17 Tempra Pro - IP 44 - 380/415 В~ - 16 A - 3К+Н+З | 10 | ШТ | 748.7926 | 1.586 | 0.007812 | 360 | 217 | 100 |  | 3245065551891
555190 | Розетка встр. 16А 3К+З 460В IP44 | Роз.Встр. 3к+З 16а 460в Ip44 | 5 | ШТ | 620.3614 | 0.715 | 0.00407 | 370 | 110 | 100 |  | 3245065551907
555192 | Розетка встр. 16А 3К+З 500В IP44 | Роз.Встр. 3к+З 16а 500в Ip44 | 5 | ШТ | 651.3718 | 0.705 | 0.00407 | 370 | 110 | 100 |  | 3245065551921
555193 | Розетка встр. 16А 3К+H+З 500В IP44 | Роз.Встр. 3к+H+З 16а 500в Ip44 | 5 | ШТ | 786.234 | 0.798 | 0.00407 | 370 | 110 | 100 |  | 3245065551938
555211 | Розетка моб. 32А 2К+З 130В IP44 | Мобильная розетка - P17 Tempra Pro - IP 44 - 100/130 В~ - 32 A - 2К+З | 5 | ШТ | 462.737 | 1.244 | 0.007812 | 360 | 217 | 100 |  | 3245065552119
555214 | Розетка моб. 32А 2К+З 230В IP44 | Мобильная розетка - P17 Tempra Pro - IP 44 - 200/250 В~ - 32 A - 2К+З | 10 | ШТ | 464.1294 | 2.331 | 0.0099225 | 350 | 210 | 135 |  | 3245065552140
555215 | Розетка моб. 32А 3К+З 230В IP44 | Мобильная розетка - P17 Tempra Pro - IP 44 - 200/250 В~ - 32 A - 3К+З | 5 | ШТ | 488.5554 | 1.313 | 0.007812 | 360 | 217 | 100 |  | 3245065552157
555216 | Розетка моб. 32А 3К+H+З 230В IP44 | Мобильная розетка - P17 Tempra Pro - IP 44 - 200/250 В~ - 32 A - 3К+Н+З | 5 | ШТ | 601.4814 | 1.49 | 0.007812 | 360 | 217 | 100 |  | 3245065552164
555217 | Розетка моб. 32А 2К+З 380В IP44 | Мобильная розетка - P17 Tempra Pro - IP 44 - 380/415 В~ - 32 A - 2К+З | 5 | ШТ | 468.814 | 1.248 | 0.007812 | 360 | 217 | 100 |  | 3245065552171
555218 | Розетка моб. 32А 3К+З 380В IP44 | Мобильная розетка - P17 Tempra Pro - IP 44 - 380/415 В~ - 32 A - 3К+З | 10 | ШТ | 493.4878 | 2.464 | 0.0099225 | 350 | 210 | 135 |  | 3245065552188
555219 | Розетка моб. 32А 3К+H+З 380В IP44 | Мобильная розетка - P17 Tempra Pro - IP 44 - 380/415 В~ - 32 A - 3К+Н+З | 10 | ШТ | 604.5022 | 2.817 | 0.012105 | 355 | 220 | 155 |  | 3245065552195
555220 | Розетка моб. 32А 3К+З 460В IP44 | Моб.Роз. 32а 3к+З 440/460в Ip4 | 5 | ШТ | 567.521 | 1.321 | 0.007812 | 360 | 217 | 100 |  | 3245065552201
555222 | Розетка моб. 32А 3К+З 500В IP44 | Моб.Роз. 32а 3к+З 500в Ip44 | 5 | ШТ | 624.2672 | 1.312 | 0.007812 | 360 | 217 | 100 |  | 3245065552225
555223 | Розетка моб. 32А 3К+H+З 500В IP44 | Моб.Роз. 32а 3к+H+З 500в Ip44 | 5 | ШТ | 725.405 | 1.48 | 0.007812 | 360 | 217 | 100 |  | 3245065552232
555231 | Вилка моб. 32А 2К+З 130В IP44 | Прямая вилка - P17 Tempra Pro - IP 44 - 100/130 В~ - 32 A - 2К+З | 5 | ШТ | 387.5474 | 1.071 | 0.00544 | 340 | 200 | 80 |  | 3245065552317
555234 | Вилка моб. 32А 2К+З 230В IP44 | Прямая вилка - P17 Tempra Pro - IP 44 - 200/250 В~ - 32 A - 2К+З | 10 | ШТ | 389.4944 | 2.008 | 0.00768 | 320 | 200 | 120 |  | 3245065552348
555235 | Вилка моб. 32А 3К+З 230В IP44 | Прямая вилка - P17 Tempra Pro - IP 44 - 200/250 В~ - 32 A - 3К+З | 5 | ШТ | 395.1584 | 1.168 | 0.00544 | 340 | 200 | 80 |  | 3245065552355
555236 | Вилка моб. 32А 3К+H+З 230В IP44 | Прямая вилка - P17 Tempra Pro - IP 44 - 200/250 В~ - 32 A - 3К+Н+З | 5 | ШТ | 538.3514 | 1.323 | 0.0053546 | 308 | 183 | 95 |  | 3245065552362
555237 | Вилка моб. 32А 2К+З 380В IP44 | Прямая вилка - P17 Tempra Pro - IP 44 - 380/415 В~ - 32 A - 2К+З | 5 | ШТ | 393.3884 | 1.071 | 0.00544 | 340 | 200 | 80 |  | 3245065552379
555238 | Вилка моб. 32А 3К+З 380В IP44 | Прямая вилка - P17 Tempra Pro - IP 44 - 380/415 В~ - 32 A - 3К+З | 10 | ШТ | 395.5478 | 2.192 | 0.00768 | 320 | 200 | 120 |  | 3245065552386
555239 | Вилка моб. 32А 3К+H+З 380В IP44 | Прямая вилка - P17 Tempra Pro - IP 44 - 380/415 В~ - 32 A - 3К+Н+З | 10 | ШТ | 543.7794 | 2.538 | 0.0099225 | 350 | 210 | 135 |  | 3245065552393
555240 | Вилка моб. 32А 3К+З 460В IP44 | Вилка 3к+З 32а 440/460в Ip44 | 5 | ШТ | 514.2204 | 1.161 | 0.00544 | 340 | 200 | 80 |  | 3245065552409
555242 | Вилка моб. 32А 3К+З 500В IP44 | Вилка 3к+З 32а 500в Ip44 | 5 | ШТ | 539.9208 | 1.159 | 0.00544 | 340 | 200 | 80 |  | 3245065552423
555243 | Вилка моб. 32А 3К+H+З 500В IP44 | Вилка 3к+Н+З 32а 500в Ip67 | 5 | ШТ | 625.3528 | 1.324 | 0.00544 | 340 | 200 | 80 |  | 3245065552430
555251 | Розетка наклад. 32А 2К+З 130В IP44 | Розетка накладная - P17 Tempra Pro - IP 44 - 100/130 В~ - 32 A - 2К+З | 5 | ШТ | 833.7408 | 2.419 | 0.018673 | 570 | 182 | 180 |  | 3245065552515
555254 | Розетка наклад. 32А 2К+З 230В IP44 | Розетка накладная - P17 Tempra Pro - IP 44 - 200/250 В~ - 32 A - 2К+З | 5 | ШТ | 842.166 | 2.413 | 0.018673 | 570 | 182 | 180 |  | 3245065552546
555255 | Розетка наклад. 32А 3К+З 230В IP44 | Розетка накладная - P17 Tempra Pro - IP 44 - 200/250 В~ - 32 A - 3К+З | 5 | ШТ | 850.6738 | 2.531 | 0.018673 | 570 | 182 | 180 |  | 3245065552553
555256 | Розетка наклад. 32А 3К+H+З 230В IP44 | Розетка накладная - P17 Tempra Pro - IP 44 - 200/250 В~ - 32 A - 3К+Н+З | 5 | ШТ | 1109.6012 | 2.685 | 0.018673 | 570 | 182 | 180 |  | 3245065552560
555257 | Розетка наклад. 32А 2К+З 380В IP44 | Розетка накладная - P17 Tempra Pro - IP 44 - 380/415 В~ - 32 A - 2К+З | 5 | ШТ | 845.5526 | 2.431 | 0.018673 | 570 | 182 | 180 |  | 3245065552577
555258 | Розетка наклад. 32А 3К+З 380В IP44 | Розетка накладная - P17 Tempra Pro - IP 44 - 380/415 В~ - 32 A - 3К+З | 10 | ШТ | 854.0958 | 4.821 | 0.036628 | 570 | 357 | 180 |  | 3245065552584
555259 | Розетка наклад. 32А 3К+H+З 380В IP44 | Розетка накладная - P17 Tempra Pro - IP 44 - 380/415 В~ - 32 A - 3К+Н+З | 10 | ШТ | 1167.9994 | 5.231 | 0.036628 | 570 | 357 | 180 |  | 3245065552591
555260 | Розетка наклад. 32А 3К+З 460В IP44 | Роз.Накл. 32a 3к+З 460в Ip44 | 5 | ШТ | 982.2084 | 2.534 | 0.018673 | 570 | 182 | 180 |  | 3245065552607
555262 | Розетка наклад. 32А 3К+З 500В IP44 | Роз.Накл. 32a 3к+З 500в Ip44 | 5 | ШТ | 1031.32 | 2.539 | 0.018673 | 570 | 182 | 180 |  | 3245065552621
555263 | Розетка наклад. 32А 3К+H+З 500В IP44 | Роз.Накл. 32a 3к+H+З 500в Ip44 | 5 | ШТ | 1226.3976 | 2.685 | 0.018673 | 570 | 182 | 180 |  | 3245065552638
555281 | Розетка встр. 32А 2К+З 130В IP44 | Встраиваемая наклонная розетка - P17 Tempra Pro - IP 44 - 100/130 В~ - 32 A - 2К+З | 5 | ШТ | 635.194 | 0.868 | 0.0058674 | 420 | 127 | 110 |  | 3245065552812
555284 | Розетка встр. 32А 2К+З 230В IP44 | Встраиваемая наклонная розетка - P17 Tempra Pro - IP 44 - 200/250 В~ - 32 A - 2К+З | 10 | ШТ | 668.6234 | 1.676 | 0.0083742 | 410 | 215 | 95 |  | 3245065552843
555285 | Розетка встр. 32А 3К+З 230В IP44 | Встраиваемая наклонная розетка - P17 Tempra Pro - IP 44 - 200/250 В~ - 32 A - 3К+З | 5 | ШТ | 703.8228 | 0.934 | 0.0058674 | 420 | 127 | 110 |  | 3245065552850
555286 | Розетка встр. 32А 3К+H+З 230В IP44 | Встраиваемая наклонная розетка - P17 Tempra Pro - IP 44 - 200/250 В~ - 32 A - 3К+Н+З | 5 | ШТ | 913.556 | 1.049 | 0.0058674 | 420 | 127 | 110 |  | 3245065552867
555288 | Розетка встр. 32А 3К+З 380В IP44 | Встраиваемая наклонная розетка - P17 Tempra Pro - IP 44 - 380/415 В~ - 32 A - 3К+З | 10 | ШТ | 710.9264 | 1.817 | 0.0083742 | 410 | 215 | 95 |  | 3245065552881
555289 | Розетка встр. 32А 3К+H+З 380В IP44 | Встраиваемая наклонная розетка - P17 Tempra Pro - IP 44 - 380/415 В~ - 32 A - 3К+Н+З | 10 | ШТ | 961.641 | 2.03 | 0.0083742 | 410 | 215 | 95 |  | 3245065552898
555290 | Розетка встр. 32А 3К+З 460В IP44 | Роз. Встр. 32а 3к+З 460в Ip44 | 5 | ШТ | 817.563 | 0.938 | 0.0058674 | 420 | 127 | 110 |  | 3245065552904
555292 | Розетка встр. 32А 3К+З 500В IP44 | Роз. Встр. 32а 3к+З 500в Ip44 | 5 | ШТ | 858.45 | 0.934 | 0.0058674 | 420 | 127 | 110 |  | 3245065552928
555293 | Розетка встр. 32А 3К+H+З 500В IP44 | Роз. Встр. 32а 3к+H+З 500в Ip4 | 5 | ШТ | 1009.726 | 1.052 | 0.0058674 | 420 | 127 | 110 |  | 3245065552935
555301 | Розетка моб. 16А 2К+З 130В IP67 | Роз. Моб.16a 2к+З 100b Ip67 | 5 | ШТ | 827.6284 | 0.98 | 0.0053546 | 308 | 183 | 95 |  | 3245065553017
555304 | Розетка моб. 16А 2К+З 230В IP67 | Мобильная розетка - P17 Tempra Pro - IP 66/67 - 200/250 В~ - 16 A - 2К+З | 5 | ШТ | 853.2226 | 0.974 | 0.0053546 | 308 | 183 | 95 |  | 3245065553048
555305 | Розетка моб. 16А 3К+З 230В IP67 | Мобильная розетка - P17 Tempra Pro - IP 66/67 - 200/250 В~ - 16 A - 3К+З | 5 | ШТ | 948.0238 | 1.118 | 0.0063911 | 345 | 195 | 95 |  | 3245065553055
555306 | Розетка моб. 16А 3К+H+З 230В IP67 | Мобильная розетка - P17 Tempra Pro - IP 66/67 - 200/250 В~ - 16 A - 3К+Н+З | 5 | ШТ | 1239.5192 | 1.396 | 0.007812 | 360 | 217 | 100 |  | 3245065553062
555308 | Розетка моб. 16А 3К+З 380В IP67 | Мобильная розетка - P17 Tempra Pro - IP 66/67 - 380/415 В~ - 16 A - 3К+З | 5 | ШТ | 977.3468 | 1.116 | 0.0063911 | 345 | 195 | 95 |  | 3245065553086
555309 | Розетка моб. 16А 3К+H+З 380В IP67 | Мобильная розетка - P17 Tempra Pro - IP 66/67 - 380/415 В~ - 16 A - 3К+Н+З | 5 | ШТ | 1241.596 | 1.386 | 0.007812 | 360 | 217 | 100 |  | 3245065553093
555312 | Розетка моб. 16А 3К+З 500В IP67 | Роз. Моб.16a 3к+З 500b Ip67 | 5 | ШТ | 1026.2106 | 1.118 | 0.0063911 | 345 | 195 | 95 |  | 3245065553123
555321 | Вилка моб. 16А 2К+З 130В IP67 | Вилка 16a 2к+З 100b Ip67 | 5 | ШТ | 654.31 | 0.83 | 0.0053546 | 308 | 183 | 95 |  | 3245065553215
555324 | Вилка моб. 16А 2К+З 230В IP67 | Прямая вилка - P17 Tempra Pro - IP 66/67 - 200/250 В~ - 16 A - 2К+З | 5 | ШТ | 657.6612 | 0.823 | 0.0053546 | 308 | 183 | 95 |  | 3245065553246
555325 | Вилка моб. 16А 3К+З 230В IP67 | Прямая вилка - P17 Tempra Pro - IP 66/67 - 200/250 В~ - 16 A - 3К+З | 5 | ШТ | 828.065 | 0.945 | 0.0050783 | 305 | 185 | 90 |  | 3245065553253
555326 | Вилка моб. 16А 3К+H+З 230В IP67 | Прямая вилка - P17 Tempra Pro - IP 66/67 - 200/250 В~ - 16 A - 3К+Н+З | 5 | ШТ | 916.4352 | 1.209 | 0.007812 | 360 | 217 | 100 |  | 3245065553260
555328 | Вилка моб. 16А 3К+З 380В IP67 | Прямая вилка - P17 Tempra Pro - IP 66/67 - 380/415 В~ - 16 A - 3К+З | 5 | ШТ | 833.1154 | 0.945 | 0.0053546 | 308 | 183 | 95 |  | 3245065553284
555329 | Вилка моб. 16А 3К+H+З 380В IP67 | Прямая вилка - P17 Tempra Pro - IP 66/67 - 380/415 В~ - 16 A - 3К+Н+З | 5 | ШТ | 927.7042 | 1.195 | 0.007812 | 360 | 217 | 100 |  | 3245065553291
555332 | Вилка моб. 16А 3К+З 500В IP67 | Вилка 16a 3к+З 500b Ip67 | 5 | ШТ | 1012.4046 | 0.955 | 0.0053546 | 308 | 183 | 95 |  | 3245065553321
555351 | Розетка наклад. 16А 2К+З 130В IP67 | Роз. Накл. 16a 2к+З 100b Ip67 | 5 | ШТ | 1446.7862 | 1.783 | 0.011672 | 474 | 162 | 152 |  | 3245065553512
555354 | Розетка наклад. 16А 2К+З 230В IP67 | Розетка накладная - P17 Tempra Pro - IP 66/67 - 200/250 В~ - 16 A - 2К+З | 5 | ШТ | 1452.8396 | 1.831 | 0.011672 | 474 | 162 | 152 |  | 3245065553543
555355 | Розетка наклад. 16А 3К+З 230В IP67 | Розетка накладная - P17 Tempra Pro - IP 66/67 - 200/250 В~ - 16 A - 3К+З | 5 | ШТ | 1576.834 | 1.873 | 0.011672 | 474 | 162 | 152 |  | 3245065553550
555356 | Розетка наклад. 16А 3К+H+З 230В IP67 | Розетка накладная - P17 Tempra Pro - IP 66/67 - 200/250 В~ - 16 A - 3К+Н+З | 5 | ШТ | 1690.4916 | 2.047 | 0.011672 | 474 | 162 | 152 |  | 3245065553567
555358 | Розетка наклад. 16А 3К+З 380В IP67 | Розетка накладная - P17 Tempra Pro - IP 66/67 - 380/415 В~ - 16 A - 3К+З | 5 | ШТ | 1584.3742 | 1.877 | 0.011672 | 474 | 162 | 152 |  | 3245065553581
555359 | Розетка наклад. 16А 3К+H+З 380В IP67 | Розетка накладная - P17 Tempra Pro - IP 66/67 - 380/415 В~ - 16 A - 3К+Н+З | 5 | ШТ | 1779.4636 | 2.043 | 0.011672 | 474 | 162 | 152 |  | 3245065553598
555362 | Розетка наклад. 16А 3К+З 500В IP67 | Роз. Накл. 16a 3к+З 500b Ip67 | 5 | ШТ | 1696.309 | 1.881 | 0.011672 | 474 | 162 | 152 |  | 3245065553628
555381 | Розетка встр. 16А 2К+З 130В IP67 | Роз. Встр. 16а 2к+З 100в Ip67 | 5 | ШТ | 540.322 | 0.752 | 0.00407 | 370 | 110 | 100 |  | 3245065553819
555384 | Розетка встр. 16А 2К+З 230В IP67 | Встраиваемая розетка - P17 Tempra Pro - IP 66/67 - 200/250 В~ - 16 A - 2К+З | 5 | ШТ | 557.0308 | 0.728 | 0.00407 | 370 | 110 | 100 |  | 3245065553840
555385 | Розетка встр. 16А 3К+З 230В IP67 | Встраиваемая розетка - P17 Tempra Pro - IP 66/67 - 200/250 В~ - 16 A - 3К+З | 5 | ШТ | 586.342 | 0.834 | 0.00407 | 370 | 110 | 100 |  | 3245065553857
555386 | Розетка встр. 16А 3К+H+З 230В IP67 | Встраиваемая розетка - P17 Tempra Pro - IP 66/67 - 200/250 В~ - 16 A - 3К+Н+З | 5 | ШТ | 730.9746 | 0.954 | 0.00407 | 370 | 110 | 100 |  | 3245065553864
555388 | Розетка встр. 16А 3К+З 380В IP67 | Встраиваемая розетка - P17 Tempra Pro - IP 66/67 - 380/415 В~ - 16 A - 3К+З | 5 | ШТ | 617.2108 | 0.834 | 0.00407 | 370 | 110 | 100 |  | 3245065553888
555389 | Розетка встр. 16А 3К+H+З 380В IP67 | Встраиваемая розетка - P17 Tempra Pro - IP 66/67 - 380/415 В~ - 16 A - 3К+Н+З | 5 | ШТ | 812.194 | 0.952 | 0.00407 | 370 | 110 | 100 |  | 3245065553895
555392 | Розетка встр. 16А 3К+З 500В IP67 | Роз. Встр. 16а 3к+З 500в Ip67 | 5 | ШТ | 648.0678 | 0.839 | 0.00407 | 370 | 110 | 100 |  | 3245065553925
555414 | Розетка моб. 32А 2К+З 230В IP67 | Мобильная розетка - P17 Tempra Pro - IP 66/67 - 200/250 В~ - 32 A - 2К+З | 5 | ШТ | 1434.9036 | 1.422 | 0.007812 | 360 | 217 | 100 |  | 3245065554144
555415 | Розетка моб. 32А 3К+З 230В IP67 | Мобильная розетка - P17 Tempra Pro - IP 66/67 - 200/250 В~ - 32 A - 3К+З | 5 | ШТ | 1544.325 | 1.507 | 0.007812 | 360 | 217 | 100 |  | 3245065554151
555416 | Розетка моб. 32А 3К+H+З 230В IP67 | Мобильная розетка - P17 Tempra Pro - IP 66/67 - 200/250 В~ - 32 A - 3К+Н+З | 5 | ШТ | 1652.9204 | 1.722 | 0.012105 | 355 | 220 | 155 |  | 3245065554168
555418 | Розетка моб. 32А 3К+З 380В IP67 | Мобильная розетка - P17 Tempra Pro - IP 66/67 - 380/415 В~ - 32 A - 3К+З | 5 | ШТ | 1549.5052 | 1.497 | 0.007812 | 360 | 217 | 100 |  | 3245065554182
555419 | Розетка моб. 32А 3К+H+З 380В IP67 | Мобильная розетка - P17 Tempra Pro - IP 66/67 - 380/415 В~ - 32 A - 3К+Н+З | 5 | ШТ | 1704.038 | 1.72 | 0.012105 | 355 | 220 | 155 |  | 3245065554199
555421 | Розетка моб. 32А 3К+З 460В IP67 | Мобильная розетка без блокировки - P17 Tempra Pro - IP 66/67 - 32 А | 5 | ШТ | 1647.2564 | 1.494 | 0.007812 | 360 | 217 | 100 |  | 3245065554212
555422 | Розетка моб. 32А 3К+З 500В IP67 | Роз. Моб.32a 3к+З 500b Ip67 | 5 | ШТ | 1663.7292 | 1.502 | 0.007812 | 360 | 217 | 100 |  | 3245065554229
555431 | Вилка моб. 32А 2К+З 130В IP67 | Вилка 32a 2к+З 100b Ip67 | 5 | ШТ | 1072.1952 | 1.251 | 0.007812 | 360 | 217 | 100 |  | 3245065554311
555434 | Вилка моб. 32А 2К+З 230В IP67 | Прямая вилка - P17 Tempra Pro - IP 66/67 - 200/250 В~ - 32 A - 2К+З | 5 | ШТ | 1074.9328 | 1.245 | 0.007812 | 360 | 217 | 100 |  | 3245065554342
555435 | Вилка моб. 32А 3К+З 230В IP67 | Прямая вилка - P17 Tempra Pro - IP 66/67 - 200/250 В~ - 32 A - 3К+З | 5 | ШТ | 1188.7202 | 1.348 | 0.007812 | 360 | 217 | 100 |  | 3245065554359
555436 | Вилка моб. 32А 3К+H+З 230В IP67 | Прямая вилка - P17 Tempra Pro - IP 66/67 - 200/250 В~ - 32 A - 3К+Н+З | 5 | ШТ | 1310.6378 | 1.561 | 0.012105 | 355 | 220 | 155 |  | 3245065554366
555438 | Вилка моб. 32А 3К+З 380В IP67 | Прямая вилка - P17 Tempra Pro - IP 66/67 - 380/415 В~ - 32 A - 3К+З | 5 | ШТ | 1196.756 | 1.352 | 0.007812 | 360 | 217 | 100 |  | 3245065554380
555439 | Вилка моб. 32А 3К+H+З 380В IP67 | Прямая вилка - P17 Tempra Pro - IP 66/67 - 380/415 В~ - 32 A - 3К+Н+З | 5 | ШТ | 1315.3342 | 1.561 | 0.012105 | 355 | 220 | 155 |  | 3245065554397
555441 | Вилка моб. 32А 3К+З 460В IP67 | Прямая вилка без блокировки - P17 Tempra Pro - IP 66/67 - 32 А | 5 | ШТ | 1274.1286 | 1.345 | 0.007812 | 360 | 217 | 100 |  | 3245065554410
555442 | Вилка моб. 32А 3К+З 500В IP67 | Вилка 32a 3к+З 500b Ip67 | 5 | ШТ | 1286.8726 | 1.339 | 0.007812 | 360 | 217 | 100 |  | 3245065554427
555443 | Вилка моб. 32А 3К+H+З 500В IP67 | Вилка 32a 3к+H+З 500b Ip67 | 5 | ШТ | 1438.7386 | 1.564 | 0.012105 | 355 | 220 | 155 |  | 3245065554434
555451 | Розетка наклад. 32А 2К+З 130В IP67 | Роз. Накл. 16a 2к+З 100b Ip67 | 5 | ШТ | 1969.7858 | 2.592 | 0.018673 | 570 | 182 | 180 |  | 3245065554519
555454 | Розетка наклад. 32А 2К+З 230В IP67 | Розетка накладная - P17 Tempra Pro - IP 66/67 - 200/250 В~ - 32 A - 2К+З | 5 | ШТ | 2073.4606 | 2.591 | 0.018673 | 570 | 182 | 180 |  | 3245065554540
555455 | Розетка наклад. 32А 3К+З 230В IP67 | Розетка накладная - P17 Tempra Pro - IP 66/67 - 200/250 В~ - 32 A - 3К+З | 5 | ШТ | 2127.9058 | 2.71 | 0.018673 | 570 | 182 | 180 |  | 3245065554557
555456 | Розетка наклад. 32А 3К+H+З 230В IP67 | Розетка накладная - P17 Tempra Pro - IP 66/67 - 200/250 В~ - 32 A - 3К+Н+З | 5 | ШТ | 2257.1394 | 2.839 | 0.018673 | 570 | 182 | 180 |  | 3245065554564
555458 | Розетка наклад. 32А 3К+З 380В IP67 | Розетка накладная - P17 Tempra Pro - IP 66/67 - 380/415 В~ - 32 A - 3К+З | 5 | ШТ | 2193.7144 | 2.7 | 0.018673 | 570 | 182 | 180 |  | 3245065554588
555459 | Розетка наклад. 32А 3К+H+З 380В IP67 | Розетка накладная - P17 Tempra Pro - IP 66/67 - 380/415 В~ - 32 A - 3К+Н+З | 5 | ШТ | 2260.9744 | 2.832 | 0.018673 | 570 | 182 | 180 |  | 3245065554595
555462 | Розетка наклад. 32А 3К+З 500В IP67 | Роз. Накл. 32a 3к+З 500b Ip67 | 5 | ШТ | 2215.6624 | 2.717 | 0.018673 | 570 | 182 | 180 |  | 3245065554625
555463 | Розетка наклад. 32А 3К+H+З 500В IP67 | Роз.Накл. 32a 3к+H+З 500b Ip67 | 5 | ШТ | 2399.6952 | 2.849 | 0.018673 | 570 | 182 | 180 |  | 3245065554632
555481 | Розетка встр. 32А 2К+З 130В IP67 | Роз. Встр. 32а 2к+З 100в Ip67 | 5 | ШТ | 803.9576 | 1.04 | 0.0058674 | 420 | 127 | 110 |  | 3245065554816
555484 | Розетка встр. 32А 2К+З 230В IP67 | Встраиваемая розетка - P17 Tempra Pro - IP 66/67 - 200/250 В~ - 32 A - 2К+З | 5 | ШТ | 924.5654 | 1.032 | 0.0058674 | 420 | 127 | 110 |  | 3245065554847
555485 | Розетка встр. 32А 3К+З 230В IP67 | Встраиваемая розетка - P17 Tempra Pro - IP 66/67 - 200/250 В~ - 32 A - 3К+З | 5 | ШТ | 940.2948 | 1.126 | 0.0058674 | 420 | 127 | 110 |  | 3245065554854
555486 | Розетка встр. 32А 3К+H+З 230В IP67 | Встраиваемая розетка - P17 Tempra Pro - IP 66/67 - 200/250 В~ - 32 A - 3К+Н+З | 5 | ШТ | 1019.9684 | 1.25 | 0.0058674 | 420 | 127 | 110 |  | 3245065554861
555488 | Розетка встр. 32А 3К+З 380В IP67 | Встраиваемая розетка - P17 Tempra Pro - IP 66/67 - 380/415 В~ - 32 A - 3К+З | 5 | ШТ | 989.784 | 1.104 | 0.0058674 | 420 | 127 | 110 |  | 3245065554885
555489 | Розетка встр. 32А 3К+H+З 380В IP67 | Встраиваемая розетка - P17 Tempra Pro - IP 66/67 - 380/415 В~ - 32 A - 3К+Н+З | 5 | ШТ | 1051.5098 | 1.243 | 0.0058674 | 420 | 127 | 110 |  | 3245065554892
555491 | Розетка встр. 32А 3К+З 460В IP67 | Встраиваемая розетка без блокировки - P17 Tempra Pro - IP 66/67 - 32 А | 5 | ШТ | 999.6842 | 1.122 | 0.0058674 | 420 | 127 | 110 |  | 3245065554915
555492 | Розетка встр. 32А 3К+З 500В IP67 | Роз. Встр. 32а 3к+З 460в Ip67 | 5 | ШТ | 1009.6788 | 1.121 | 0.0058674 | 420 | 127 | 110 |  | 3245065554922
573860 | Выключатель 2х2500Вт Радио | Активатор в корпусе IP55 - My Home - Радиотехнология - 220 В - 2 канала - 2x2500 Вт | 1 | ШТ | 22142.8652 | 0.553 | 0.002602 | 185 | 145 | 97 |  | 3245065738605
573862 | Выключатель 1х2500Вт Радио | Активатор релейный с нейтралью - My Home - Радиотехнология - 1 канал - 2500 Вт | 1 | ШТ | 19188.511 | 0.138 | 0.00079834 | 144 | 72 | 77 |  | 3245065738629
573864 | Светорегулятор 600Вт Радио CLN | Светорегулятор Радио без нейтрали - My Home - Радиотехнология - 60-600 ВA | 1 | ШТ | 20665.694 | 0.158 | 0.00079834 | 144 | 72 | 77 |  | 3245065738643
573866 | Светорегулятор 0-10В 500Вт RF | Светорегулятор Радио с нейтралью для балластов 1-10 В - My Home - Радиотехнология - 1 канал - 1000 В | 1 | ШТ | 19188.511 | 0.142 | 0.00079834 | 144 | 72 | 77 |  | 3245065738667
573870 | Брелок ДУ Радио | Пульт-брелок Радио для 4 сценариев - My Home - Радиотехнология | 1 | ШТ | 15510.3448 | 0.054 | 0.00036855 | 101 | 41 | 89 |  | 3245065738704
573928 | Колонка встраиваемая 100Вт | Встраиваемая колонка - My Home - SCS - 80 Ом - 100 Вт - белый | 1 | ШТ | 15888.9714 | 2.334 | 0.01524 | 400 | 300 | 127 |  | 3245065739282
573930 | Колонка настенная 40Вт | Колонка Нестенная 40вт | 1 | ШТ | 15123.0924 | 1.111 | 0.0054054 | 312 | 225 | 77 | L4567 | 3245065739305
573981 | Колонка потолочная 100Вт | Динамик Потолочный 100 Вт | 1 | ШТ | 16034.8666 | 2.2 | 0.016651 | 285 | 285 | 205 | L4566 | 3245065739817
573982 | Колонка потолочная 20Вт | Динамик Потолочный 20 Вт | 1 | ШТ | 6896.6516 | 0.374 | 0.0010285 | 110 | 110 | 85 | L4566/10 | 3245065739824
573983 | Колонка потолочная 50Вт | Динамик Потолоч Квадр 50вт | 1 | ШТ | 30175.6326 | 1.83 | 0.045045 | 660 | 650 | 105 | L4568 | 3245065739831
573988 | Модуль IN-OUT RCA звук сист | Модуль In-Out Rca Звук Сист | 1 | ШТ | 9853.2714 | 0.135 | 0.00055577 | 108 | 62 | 83 | 3495 | 3245065739886
573993 | Шлюз OpenWeb-Konnex | Интерфейс Open Konnex - 6 модулей DIN | 1 | ШТ | 136093.0816 | 0.369 | 0.00396 | 225 | 160 | 110 |  | 3245065739930
573996 | Интерфейс контактный Basic | Интерфейс Контактный Basic | 1 | ШТ | 6956.9496 | 0.035 | 0.00018792 | 58 | 54 | 60 |  | 3245065739961
573998 | Узел коммутационный ауд-видео | Узел Коммутационный 6din | 1 | ШТ | 32077.828 | 0.193 | 0.0006545 | 110 | 85 | 70 |  | 3245065739985
573999 | Кабель звук системы и домофон | Кабель Звук Сист И Домоф | 1 | ШТ | 28430.3182 | 5.059 | 0.010933 | 290 | 290 | 130 |  | 3245065739992
574038 | Конвертор видеосигн Анал/SCS | Конвертор Видеокамер Coax-Scs | 1 | ШТ | 14364.1754 | 0.047 | 0.00018792 | 58 | 54 | 60 |  | 3245065740387
574044 | Аудиовыход сенсорного экрана | Аудиовыход Сенсор Экрана | 1 | ШТ | 12139.2264 | 0.026 | 0.00012285 | 65 | 70 | 27 | 3496 | 3245065740448
574045 | Кабель SCS | Патч-Корд 8 Pin Scs | 5 | ШТ | 1580.2088 | 0.0424 | 0.0012006 | 185 | 118 | 55 |  | 3245065740455
601110 | ЩИТОК ВСТРОЕННЫЙ 1x 6 БЕЗ N&E | Распределительный щиток Practibox скрытого монтажа - IP 40 - IK 07 - 1 рейка - 6 модулей | 1 | ШТ | 623.6064 | 0.382 | 0.004215 | 230 | 98 | 187 |  | 3245066011103
601111 | ЩИТОК ВСТРОЕННЫЙ 1 x 8 БЕЗ N&E | Распределительный щиток Practibox скрытого монтажа - IP 40 - IK 07 - 1 рейка - 8 модулей | 1 | ШТ | 698.442 | 0.476 | 0.0051042 | 265 | 103 | 187 |  | 3245066011110
601112 | ЩИТОК ВСТРОЕННЫЙ 1x12 БЕЗ N&E | Распределительный щиток Practibox скрытого монтажа - IP 40 - IK 07 - 1 рейка - 12 модулей | 1 | ШТ | 773.2776 | 0.616 | 0.0060996 | 340 | 230 | 78 |  | 3245066011127
601113 | ЩИТОК ВСТРОЕННЫЙ 2x12 БЕЗ N&E | Распределительный щиток Practibox скрытого монтажа - IP 40 - IK 07 - 2 рейки - 12 модулей | 1 | ШТ | 1446.7626 | 1.225 | 0.011899 | 375 | 334 | 95 |  | 3245066011134
601114 | ЩИТОК ВСТРОЕННЫЙ 3x12 БЕЗ N&E | Распределительный щиток Practibox скрытого монтажа - IP 40 - IK 07 - 3 рейки - 12 модулей | 1 | ШТ | 1872.483 | 1.765 | 0.021065 | 524 | 335 | 120 |  | 3245066011141
601117 | ЩИТОК ВСТРОЕННЫЙ 1x12 C N&E | Распределительный щиток скрытого монтажа Practibox - с шинами PE + N - 1 рейка х 12 модулей | 1 | ШТ | 848.1014 | 0.68 | 0.006164 | 335 | 230 | 80 |  | 3245066011172
601118 | ЩИТОК ВСТРОЕННЫЙ 2x12 C N&E | Распределительный щиток скрытого монтажа Practibox - с шинами PE + N - 2 рейки х 12 модулей | 1 | ШТ | 1521.5982 | 1.293 | 0.014212 | 380 | 340 | 110 |  | 3245066011189
601119 | ЩИТОК ВСТРОЕННЫЙ 3x12 C N&E | Распределительный щиток скрытого монтажа Practibox - с шинами PE + N - 3 рейки х 12 модулей | 1 | ШТ | 1945.6548 | 1.87 | 0.019822 | 530 | 340 | 110 |  | 3245066011196
601205 | Nedbox Дверь непроз.белая 8м | Дверь Непроз.Белая 8м | 1 | ШТ | 2147.128 | 0.158 | 0.0011506 | 188 | 180 | 34 |  | 3245066012056
601206 | Nedbox Дверь непроз.белая 12м | Дверь Непроз.Белая 12м | 1 | ШТ | 2849.6646 | 0.24 | 0.00187 | 275 | 200 | 34 |  | 3245066012063
601207 | Nedbox Дверь непроз.белая 24м | Дверь Непроз.Белая 24м | 1 | ШТ | 3702.6394 | 0.426 | 0.003179 | 340 | 275 | 34 |  | 3245066012070
601208 | Nedbox Дверь непроз.белая 36м | Дверь Непроз.Белая 36м | 1 | ШТ | 4684.9894 | 0.672 | 0.0043478 | 465 | 275 | 34 |  | 3245066012087
601209 | Nedbox Дверь непроз.белая 48м | Дверь Непроз.Белая 48м | 1 | ШТ | 7981.8976 | 0.854 | 0.0067276 | 605 | 278 | 40 |  | 3245066012094
601215 | Nedbox Дверь прозр.8м | Дверь Прозр.8м | 1 | ШТ | 2370.6908 | 0.155 | 0.0011506 | 188 | 180 | 34 |  | 3245066012155
601216 | Nedbox Дверь прозр.12м | Дверь Прозр.12м | 1 | ШТ | 2988.9046 | 0.24 | 0.00187 | 275 | 200 | 34 |  | 3245066012162
601217 | Nedbox Дверь прозр.24м | Дверь Прозр.24м | 1 | ШТ | 4086.4344 | 0.433 | 0.003179 | 340 | 275 | 34 |  | 3245066012179
601218 | Nedbox Дверь прозр.36м | Дверь Прозр.36м | 1 | ШТ | 5398.559 | 0.67 | 0.0043478 | 465 | 275 | 34 |  | 3245066012186
601219 | Nedbox Дверь прозр.48м | Дверь Прозр.48м | 1 | ШТ | 8432.1502 | 0.866 | 0.0067276 | 605 | 278 | 40 |  | 3245066012193
601226 | Nedbox Дверь мет.12м | Дверь Мет.12м | 1 | ШТ | 2952.124 | 0.458 | 0.00187 | 275 | 200 | 34 |  | 3245066012261
601227 | Nedbox Дверь мет.24м | Дверь Мет.24м | 1 | ШТ | 3975.9156 | 0.777 | 0.003179 | 340 | 275 | 34 |  | 3245066012278
601228 | Nedbox Дверь мет.36м | Дверь Мет.36м | 1 | ШТ | 5047.2022 | 1.065 | 0.0043478 | 465 | 275 | 34 |  | 3245066012285
601229 | Nedbox Дверь мет.48м | Дверь Мет.48м | 1 | ШТ | 6999.4296 | 1.34 | 0.0067276 | 605 | 278 | 40 |  | 3245066012292
601235 | Nedbox нав. 1х8м бел.дв | Накладной распределительный щит Nedbox - с белой дверью - 1 рейка х 8 модулей | 1 | ШТ | 1870.8192 | 0.7272 | 0.005292 |  |  |  |  | 3245066012353
601236 | Nedbox нав. 1х12м бел.дв | Накладной распределительный щит Nedbox - с белой дверью - 1 рейка х 12 (+1) модулей | 1 | ШТ | 2305.1064 | 1.1214 | 0.008291 |  |  |  |  | 3245066012360
601237 | Nedbox нав. 2х12м бел.дв | Накладной распределительный щит Nedbox - с белой дверью - 2 рейки х 12 (+1) модулей | 1 | ШТ | 3342.3854 | 1.8911 | 0.014231 |  |  |  |  | 3245066012377
601238 | Nedbox нав. 3х12м бел.дв | Накладной распределительный щит Nedbox - с белой дверью - 3 рейки х 12 (+1) модулей | 1 | ШТ | 4195.2776 | 2.5666 | 0.019322 |  |  |  |  | 3245066012384
601239 | Nedbox нав. 4х12м бел.дв | Накладной распределительный щит Nedbox - с белой дверью - 4 рейки х 12 (+1) модулей | 1 | ШТ | 8088.7112 | 3.1978 | 0.024087 |  |  |  |  | 3245066012391
601245 | Nedbox нав. 1х8м прозр.дв | Накладной распределительный щит Nedbox - с прозрачной дверью - 1 рейка х 8 модулей | 1 | ШТ | 2244.9854 | 0.728 | 0.005292 |  |  |  |  | 3245066012452
601246 | Nedbox нав. 1х12м прозр.дв | Накладной распределительный щит Nedbox - с прозрачной дверью - 1 рейка х 12 (+1) модулей | 1 | ШТ | 2234.861 | 1.1124 | 0.008291 |  |  |  |  | 3245066012469
601247 | Nedbox нав. 2х12м прозр.дв | Накладной распределительный щит Nedbox - с прозрачной дверью - 2 рейки х 12 (+1) модулей | 1 | ШТ | 3067.6342 | 1.8894 | 0.014231 |  |  |  |  | 3245066012476
601248 | Nedbox нав. 3х12м прозр.дв | Накладной распределительный щит Nedbox - с прозрачной дверью - 3 рейки х 12 (+1) модулей | 1 | ШТ | 4241.392 | 2.5634 | 0.019322 |  |  |  |  | 3245066012483
601249 | Nedbox нав. 4х12м прозр.дв | Накладной распределительный щит Nedbox - с прозрачной дверью - 4 рейки х 12 (+1) модулей | 1 | ШТ | 8315.7314 | 3.1752 | 0.024087 |  |  |  |  | 3245066012490
601256 | Nedbox нав. 1х12м метал.дв | Накладной распределительный щит Nedbox - с металлической дверью - 1 рейка х 12 (+1) модулей | 1 | ШТ | 3457.6596 | 1.321 | 0.008291 |  |  |  |  | 3245066012568
601257 | Nedbox нав. 2х12м метал.дв | Накладной распределительный щит Nedbox - с металлической дверью - 2 рейки х 12 (+1) модулей | 1 | ШТ | 4679.3372 | 2.2126 | 0.014231 |  |  |  |  | 3245066012575
601258 | Nedbox нав. 3х12м метал.дв | Накладной распределительный щит Nedbox - с металлической дверью - 3 рейки х 12 (+1) модулей | 1 | ШТ | 5873.391 | 3 | 0.019322 |  |  |  |  | 3245066012582
601259 | Nedbox нав. 4х12м метал.дв | Накладной распределительный щит Nedbox - с металлической дверью - 4 рейки х 12 (+1) модулей | 1 | ШТ | 7048.0692 | 3.68 | 0.024087 |  |  |  |  | 3245066012599
601290 | Шина Зeмл./N 2X8 Отвeр. | Клеммники - нейтраль и земля - 2 x 8 клемм | 10 | ШТ | 446.748 | 0.0663 | 0.0013154 | 148 | 101 | 88 |  | 3245066012902
601291 | EkinoxeNXКлем.земля/нейт.2x12 | Клемма Земл/Ноль 2x12подкл | 10 | ШТ | 661.9564 | 0.1152 | 0.0023507 | 288 | 106 | 77 |  | 3245066012919
601293 | Шина N 30 Отвeр. | Шина N 30 Отвeр. | 10 | ШТ | 727.2576 | 0.1318 | 0.0023507 | 288 | 106 | 77 |  | 3245066012933
601974 | Щиток Ip65; 4 Мод. с шин.N+Pe | Щиток Plexo³ - IP 65 - IK 09 - 1 ряд - 32 А - 4 модуля | 1 | ШТ | 1882.1826 | 0.60367 | 0.003542 |  |  |  |  | 3245066019741
601976 | Щиток Ip65; 6 Мод. с шин.N+Pe | Щиток Plexo³ - IP 65 - IK 09 - 1 ряд - 32 А - 6 модулей | 1 | ШТ | 1995.6868 | 0.71267 | 0.004509 |  |  |  |  | 3245066019765
601978 | Щиток Ip65; 8 Мод. с шин.N+Pe | Щиток Plexo³ - IP 65 - IK 09 - 1 ряд - 40 А - 8 модулей | 1 | ШТ | 2440.6884 | 0.8715 | 0.005475 |  |  |  |  | 3245066019789
601981 | Щиток Ip65; 1x12 Мод. с N+Pe | Щиток Plexo³ - IP 65 - IK 09 - 1 ряд - 63 А - 12 модулей | 1 | ШТ | 3675.4522 | 2.322 | 0.016936 | 352 | 297 | 162 |  | 3245066019819
601982 | Щиток Ip65; 2x12 Мод. с N+Pe | Щиток Plexo³ - IP 65 - IK 09 - 2 ряда - 90 А - 12 модулей | 1 | ШТ | 6101.6384 | 3.71 | 0.028637 | 447 | 352 | 182 |  | 3245066019826
601983 | Щиток Ip65; 3x12 Мод. с N+Pe | Щиток Plexo³ - IP 65 - IK 09 - 3 ряда - 90 А - 12 модулей | 1 | ШТ | 8044.709 | 5.21 | 0.040745 | 636 | 352 | 182 |  | 3245066019833
601985 | Щиток Ip65; 1x18 Мод. с N+Pe | Щиток Plexo³ - IP 65 - IK 09 - 1 ряд - 63 А - 18 модулей | 1 | ШТ | 5309.9056 | 2.99 | 0.022132 | 460 | 297 | 162 |  | 3245066019857
601986 | Щиток Ip65; 2x18 Мод. с N+Pe | Щиток Plexo³ - IP 65 - IK 09 - 2 ряда - 90 А - 18 модулей | 1 | ШТ | 8496.6136 | 4.734 | 0.037423 | 460 | 447 | 182 |  | 3245066019864
601987 | Щиток Ip65; 3x18 Мод. с N+Pe | Щиток Plexo³ - IP 65 - IK 09 - 3 ряда - 125 А - 18 модулей | 1 | ШТ | 10203.8258 | 6.478 | 0.05333 | 637 | 460 | 182 |  | 3245066019871
601988 | Щиток Ip65; 4x18 Мод. с N+Pe | Щиток Plexo³ - IP 65 - IK 09 - 4 ряда - 125 А - 18 модулей | 1 | ШТ | 16281.9704 | 8.81 | 0.034226 | 836 | 460 | 89 |  | 3245066019888
603950 | Разрядник B+C 1П | Устройство защиты от импульсных перенапряжений - класс 1+2 - Iimp 8 кА - 1П | 1 | ШТ | 5886.0288 | 0.153 | 0.00019776 | 101 | 22 | 89 |  | 3245066039503
603953 | Разрядник B+C 4П | Устройство защиты от импульсных перенапряжений - класс 1+2 - Iimp 8 кА - 4П | 1 | ШТ | 20739.5266 | 0.572 | 0.00070114 | 101 | 78 | 89 |  | 3245066039534
603954 | Сменн.модуль д.603950/53 | Сменный блок для устройств защиты от импульсных перенапряжений - для устройств Кат. № 6 039 54 | 5 | ШТ | 5188.1768 | 0.1094 | 0.0032175 | 228 | 98 | 144 |  | 3245066039541
604077 | Индикатор Зеленый 250В | Моноблочный индикатор - 1 лампа - зеленая - 1 модуль | 12 | ШТ | 353.882 | 0.057666 | 0.001863 | 230 | 90 | 90 |  | 3245066040776
604078 | Индикатор Красный 250В | Моноблочный индикатор - 1 лампа - красная - 1 модуль | 12 | ШТ | 339.3208 | 0.0585 | 0.001863 | 230 | 90 | 90 |  | 3245066040783
604079 | Индик. Оранж. 250В | Моноблочный индикатор - 1 лампа - оранжевая - 1 модуль | 12 | ШТ | 342.3298 | 0.057833 | 0.001863 | 230 | 90 | 90 |  | 3245066040790
605100 | Выключатель-разъед.SPX-D 160А | Выключатель-разъединитель SPX-D - 160 A - с предохранителями типа 00 - столбчатые зажимы - 3П | 1 | ШТ | 23344.6362 | 1.829 | 0.0046835 | 190 | 170 | 145 |  | 3245066051000
605101 | Выключатель-разъед.SPX-D 250А | Выключатель-разъединитель SPX-D - 250 A - с предохранителями типа 1 - для кабельных наконечников или | 1 | ШТ | 55581.9884 | 7.017 | 0.01806 | 290 | 265 | 235 |  | 3245066051017
605102 | Выключатель-разъед.SPX-D 400А | Выключатель-разъединитель SPX-D - 400 A - с предохранителями типа 2 - для кабельных наконечников или | 1 | ШТ | 79290.8434 | 7.178 | 0.018546 | 288 | 265 | 243 |  | 3245066051024
605103 | Выключатель-разъед.SPX-D 630А | Выключатель-разъединитель SPX-D - 630 A - с предохранителями типа 3 - для кабельных наконечников или | 1 | ШТ | 133542.4526 | 14.039 | 0.03952 | 395 | 345 | 290 |  | 3245066051031
605111 | Выключатель SPX-D 3П+Н 250А | Выключатель-разъединитель SPX-D - 250 A - с предохранителями типа 1 - для кабельных наконечников или | 1 | ШТ | 55581.9884 | 8.393 | 0.021385 | 350 | 260 | 235 |  | 3245066051116
605112 | Выключатель SPX-D 3П+Н 400А | Выключатель-разъединитель SPX-D - 400 A - с предохранителями типа 2 - для кабельных наконечников или | 1 | ШТ | 79290.8434 | 8.575 | 0.020774 | 340 | 260 | 235 |  | 3245066051123
605113 | Spx-D Выключатель-Разъединител | Выключатель-разъединитель SPX-D - 630 A - с предохранителями типа 3 - незащищенная нейтраль - 3П+Н | 1 | ШТ | 161107.7482 | 15.937 | 0.040495 | 445 | 325 | 280 |  | 3245066051130
605120 | Ручка поворотная SPX-D160 | Стандартная поворотная рукоятка - для выключателей-разъединителей SPX-D номиналом 160 A | 10 | ШТ | 4400.81 | 3.683 | 0.014112 | 245 | 240 | 240 |  | 3245066051208
605121 | Ручка поворотная SPX-D250/400 | Стандартная поворотная рукоятка для выключателей-разъединителей SPX-D номиналом 250/400 A | 10 | ШТ | 4249.0974 | 4.507 | 0.011941 | 305 | 270 | 145 |  | 3245066051215
605122 | Ручка поворотная SPX-D630 | Стандартная поворотная рукоятка для выключателей-разъединителей SPX-D номиналом 630 A | 10 | ШТ | 5994.223 | 6.446 | 0.022641 | 352 | 268 | 240 |  | 3245066051222
605123 | Ручка выносная SPX-D160 | Выносная поворотная рукоятка для выключателей-разъединителей SPX-D номиналом 160 A - панель глубиной | 10 | ШТ | 4767.5658 | 4.414 | 0.01618 | 255 | 270 | 235 |  | 3245066051239
605124 | Ручка выносная SPX-D250/400 | Выносная поворотная рукоятка для выключателей-разъединителей SPX-D номиналом 250/400 A - панель глуб | 10 | ШТ | 5159.5736 | 5.675 | 0.017784 | 285 | 260 | 240 |  | 3245066051246
605125 | Ручка выносная SPX-D630 | Выносная поворотная рукоятка для выключателей-разъединителей SPX-D номиналом 630 A - панель глубиной | 10 | ШТ | 6449.4906 | 7.81 | 0.035139 | 390 | 340 | 265 |  | 3245066051253
605126 | Контакт допол.SPX-D160 | Блок вспомогательных контактов для выключателей-разъединителей номиналом 160 А Кат. № 6 051 00/10 - | 10 | ШТ | 2367.3632 | 0.47 | 0.005929 | 245 | 220 | 110 |  | 3245066051260
605127 | Контакт допол.SPX-D250/400/630 | Блок вспомогательных контактов для SPX-D номиналом 250 А, 400 A и 630 A Кат. № 6 051 01/02/03/11/12/ | 10 | ШТ | 2594.9852 | 0.282 | 0.002112 | 165 | 160 | 80 |  | 3245066051277
605128 | Ось удлинительная SPX-D160 | Удлинительная ось для выносной поворотной рукоятки Кат. № 6 051 23 - панель глубиной 129-393 мм | 10 | ШТ | 1110.0496 | 1.457 | 0.0022612 | 402 | 75 | 75 |  | 3245066051284
605129 | Ось удлинительная SPX-D250/400 | Удлинительная ось для выносной поворотной рукоятки Кат. № 6 051 24 - панель глубиной 210-428 мм | 10 | ШТ | 2238.3774 | 4.548 | 0.0018979 | 316 | 78 | 77 |  | 3245066051291
605130 | Ось удлинительная SPX-D630 | Удлинительная ось для выносной поворотной рукоятки Кат. № 6 051 25 - панель глубиной 229-428 мм | 10 | ШТ | 2390.09 | 4.333 | 0.0018979 | 316 | 78 | 77 |  | 3245066051307
605132 | Защита зажимов SPX-D250/400 | Комплект из 4 крышек выводов - для выключателей-разъединителей номиналом SPX-D 250/400 A | 10 | ШТ | 4476.6958 | 3.67 | 0.030183 | 340 | 335 | 265 |  | 3245066051321
605133 | Защита зажимов SPX-D630 | Комплект из 4 крышек выводов - для выключателей-разъединителей номиналом SPX-D 630 A | 10 | ШТ | 5019.2362 | 4.814 | 0.030183 | 340 | 335 | 265 |  | 3245066051338
605134 | Плата монтажная XL3 160A | Монтажная панель - для шкафов XL³ 800 и XL³ 4000- для выключателей-разъединителей | 1 | ШТ | 8824.4176 | 2.46 | 0.005978 | 610 | 200 | 49 |  | 3245066051345
605135 | Плата монтажная XL3 250/400A | Монтажная панель - для шкафов XL³ 4000 - для выключателей-разъединителей 250/400 A - вертик | 1 | ШТ | 17648.8234 | 5.624 | 0.019795 | 622 | 408 | 78 |  | 3245066051352
605136 | Плата монтажная XL3 630A | Монтажная панель - для шкафов XL³ 4000 - для выключателей-разъединителей 630 A - вертикальн | 1 | ШТ | 19006.4252 | 7.272 | 0.033141 | 625 | 505 | 105 |  | 3245066051369
605137 | Панель лицевая XL3 160A | Лицевая панель - для шкафов XL³ 800 и XL³ 4000 - для выключателей-разъединителей 1 | 1 | ШТ | 6788.009 | 2.176 | 0.0058118 | 615 | 315 | 30 |  | 3245066051376
605138 | Панель лицевая XL3 250/400A | Лицевая панель - для шкафов XL³ 4000 - для выключателей-разъединителей 250/400 A - высота 4 | 1 | ШТ | 21721.6288 | 2.861 | 0.007503 | 610 | 410 | 30 |  | 3245066051383
605139 | Панель лицевая XL3 630A | Лицевая панель - для шкафов XL³ 4000 - для выключателей-разъединителей 630 A - высота 600 м | 1 | ШТ | 22400.4356 | 4.549 | 0.011163 | 610 | 610 | 30 |  | 3245066051390
605200 | Spx 3П 125A Пластик. | Разъединитель SPX с ножевыми контактами - монтаж на пластину или DIN-рейку - 125 A - 000 - 1,5-50 мм | 1 | ШТ | 5235.9904 | 0.779 | 0.0011529 | 148 | 95 | 82 |  | 3245066052007
605201 | Spx 3П 125A На Шины 60Mm | Разъединитель SPX с ножевыми контактами - монтаж на распределительную шину - 125 A - 000 - 1,5-50 мм | 1 | ШТ | 9444.4486 | 1.123 | 0.0032844 | 204 | 115 | 140 |  | 3245066052014
605202 | Spx 3П 160A Пластик. | Разъединитель SPX с ножевыми контактами - монтаж на пластину или DIN-рейку - 160 A - 00 - М8 | 1 | ШТ | 5571.1104 | 0.696 | 0.0019538 | 182 | 113 | 95 |  | 3245066052021
605203 | Spx 3П 160A На Шины 60Mm | Разъединитель SPX с ножевыми контактами - монтаж на распределительную шину - 160 A - 00 - М8 | 1 | ШТ | 10134.5244 | 1.455 | 0.0032929 | 206 | 115 | 139 |  | 3245066052038
605204 | Spx 3П 250A Пластик. | Разъединитель SPX с ножевыми контактами - монтаж на пластину или DIN-рейку - 250 A - 1 - М10 | 1 | ШТ | 18168.637 | 2.361 | 0.0072949 | 261 | 130 | 215 |  | 3245066052045
605205 | Spx 3П 250A На Шины 60Mm | Разъединитель SPX с ножевыми контактами - монтаж на сборную распределительную - 250 A - 1 - М10 | 1 | ШТ | 29960.6366 | 3.799 | 0.0099068 | 255 | 185 | 210 |  | 3245066052052
605206 | Spx 3П 400A Пластик. | Разъединитель SPX с ножевыми контактами - монтаж на пластину или DIN-рейку - 400 A - 2 - М10 | 1 | ШТ | 25153.8948 | 3.773 | 0.010593 | 297 | 148 | 241 |  | 3245066052069
605207 | Spx 3П 400A На Шины 60Mm | Разъединитель SPX с ножевыми контактами - монтаж на распределительную шину - 400 A - 2 - М10 | 1 | ШТ | 39704.7108 | 5.284 | 0.013689 | 300 | 195 | 234 |  | 3245066052076
605208 | Spx 3П 630A Пластик. | Разъединитель SPX с ножевыми контактами - монтаж на пластину или DIN-рейку - 630 A - 3 - М12 | 1 | ШТ | 35597.5202 | 4.915 | 0.014553 | 310 | 163 | 288 |  | 3245066052083
605209 | Spx 630A На Шины 60Mm | Разъединитель SPX с ножевыми контактами - монтаж на распределительную шину - 630 A - 3 - М12 | 1 | ШТ | 50009.1198 | 7.768 | 0.018662 | 310 | 215 | 280 |  | 3245066052090
605210 | Spx V 3П 160A На Шины 100Mm | Вертикальный разъединитель SPX-V с плавкими вставками - монтаж на распределительную шину - 160 A - 0 | 1 | ШТ | 11105.8768 | 1.58 | 0.0046882 | 470 | 175 | 57 |  | 3245066052106
605211 | Spx V 3П 250A На Шины 185Mm | Вертикальный разъединитель SPX-V с плавкими вставками - монтаж на распределительную шину - 250 A - 1 | 1 | ШТ | 39141.9688 | 7.288 | 0.0216 | 800 | 225 | 120 |  | 3245066052113
605212 | Spx V 3П 400A На Шины 185Mm | Вертикальный разъединитель SPX-V с плавкими вставками - монтаж на распределительную шину - 400 A - 2 | 1 | ШТ | 33973.8756 | 7.28 | 0.023019 | 802 | 226 | 127 |  | 3245066052120
605213 | Spx V 3П 630A На Шины 185Mm | Вертикальный разъединитель SPX-V с плавкими вставками - монтаж на распределительную шину - 630 A - 3 | 1 | ШТ | 40462.8254 | 8.149 | 0.023019 | 802 | 226 | 127 |  | 3245066052137
605214 | Spx Vr00 3П 160A 60Mm | Вертикальный разъединитель SPX-V с плавкими вставками - монтаж на распределительную шину - 160 A - 0 | 1 | ШТ | 25242.56 | 1.894 | 0.0046882 | 470 | 175 | 57 |  | 3245066052144
605218 | Клемма Сед. Spxoo/V00/Vr00 | Зажим для подключения SPX/SPX-V - 1,5-70 мм² -12x10 мм - 00 | 3 | ШТ | 283.0348 | 0.014666 | 3e-05 | 50 | 50 | 12 |  | 3245066052182
605219 | Клемма Сед. Spx1 (3П) | Зажим для подключения SPX - 70-150 мм² -18x7-18 мм - 1 | 3 | ШТ | 1137.402 | 0.057 | 0.0001035 | 90 | 50 | 23 |  | 3245066052199
605220 | Клемма Сед. Spx2/Spxv1-3(3П) | Зажим для подключения SPX (SPX-V) - 120-240 мм² -21x5-19 мм - 2(1, 2, 3) | 3 | ШТ | 1251.7204 | 0.10467 | 0.0001925 | 140 | 55 | 25 |  | 3245066052205
605221 | Клемма Сед. Spx3 (3П) | Зажим для подключения SPX - 150-300 мм² -25x7-20 мм - 3 | 3 | ШТ | 1191.3516 | 0.12533 | 0.000231 | 120 | 55 | 35 |  | 3245066052212
605222 | Клемы V Обр. Spx00/V00 3П | Зажим для подключения SPX/SPX-V - 16-70 мм² -12x8 мм - 00 | 3 | ШТ | 710.2184 | 0.029 | 0.0001035 | 90 | 50 | 23 |  | 3245066052229
605223 | Клемы V Обр. Spx1 | Клемы V Обр. Spx1 | 3 | ШТ | 2412.4274 | 0.11133 | 0.0001925 | 140 | 55 | 25 |  | 3245066052236
605224 | Клемма Spx2/Spxv1-3 (3П) | Зажим для подключения SPX(SPX-V) - 120-240 мм² -21x15 мм - 2(1, 2, 3) | 3 | ШТ | 2803.5502 | 0.18967 | 0.00042 | 150 | 80 | 35 |  | 3245066052243
605225 | Клемма Spx3 (3П) | Зажим для подключения SPX - 150-300 мм² -25x20 мм - 4 | 3 | ШТ | 2461.775 | 0.23967 | 0.000374 | 110 | 85 | 40 |  | 3245066052250
605226 | Клемы Мульти. Spx 00 | Соединитель для разветвления, с 3 входами для SPX - 1,5-16 мм² - 00 | 3 | ШТ | 1303.015 | 0.063 | 0.0001035 | 90 | 50 | 23 |  | 3245066052267
605230 | Contact Auxil.Spx000-3 Spxv00 | Сигнальный переключатель для SPX/SPX-V - для всех типоразмеров - 5 А 250 В~/4 А 30 В= | 1 | ШТ | 1516.6068 | 0.011 | 4.725e-05 | 105 | 75 | 6 |  | 3245066052304
605231 | Щиток Накл. S Spx00 Н/Шин. 1Ф | Крышка для зажимов - SPX - 00 - с распределительной шиной | 1 | ШТ | 742.279 | 0.027 | 0.000231 | 120 | 55 | 35 |  | 3245066052311
605232 | Щиток Накл. S Spx1 | Крышка для зажимов - SPX - 1 - для всех типов | 1 | ШТ | 1046.6128 | 0.124 | 0.001408 | 220 | 80 | 80 |  | 3245066052328
605233 | Щиток Накл. S Spx2 (1Ф) | Крышка для зажимов - SPX - 2 - для всех типов | 1 | ШТ | 1190.8206 | 0.123 | 0.001782 | 220 | 90 | 90 |  | 3245066052335
605236 | Блокировка Крышки Spx00 | Запираемая лицевая панель SPX - 00 | 10 | ШТ | 384.5266 | 0.0017 | 0.0001449 | 175 | 138 | 6 |  | 3245066052366
605237 | Блокировка Крышки Spx 1-3 | Запираемая лицевая панель SPX - 1/2/3 | 20 | ШТ | 512.651 | 0.163 | 0.0016456 | 220 | 88 | 85 |  | 3245066052373
605245 | Пласт. Рейка Din Spx000 | Комплект для крепления SPX на DIN-рейку | 10 | ШТ | 347.7696 | 0.133 | 0.0019377 | 168 | 146 | 79 |  | 3245066052458
605246 | Суппорт Шины 60Mm | Суппорт SPX/SPX-V для распределительных шин, расстояние между фазными проводниками 60 мм | 10 | ШТ | 2157.4884 | 1.569 | 0.0033488 | 208 | 115 | 140 |  | 3245066052465
605249 | Щиток Накл. S Spx00 Н/Пласт. | Крышка для зажимов - SPX - 00 - с монтажной пластиной | 2 | ШТ | 742.279 | 0.047 | 0.0009198 | 210 | 60 | 73 |  | 3245066052496
605250 | Адаптер Простой Spx V00 | Адаптер для установки SPX-V на распределительные шины - 160 А - простой - 00 | 1 | ШТ | 10680.1682 | 0.485 | 0.0027072 | 470 | 128 | 45 |  | 3245066052502
605251 | Адаптер Lдвойной Spx V00 | Адаптер для установки SPX-V на распределительные шины - 2x160 А - двойной - 00 | 1 | ШТ | 7630.9774 | 0.994 | 0.0041989 | 465 | 105 | 86 |  | 3245066052519
605262 | Суппорт Шины 185Mm | Суппорт SPX/SPX-V для распределительных шин, расстояние между фазными проводниками 60 мм - 00/1/2/3 | 6 | ШТ | 3521.828 | 4.228 | 0.0046135 | 468 | 93 | 106 |  | 3245066052625
611788 | Суппорт 1п унив. кр.75мм METRA | Универсальный суппорт - для кабель-каналов Metra 85х50, 100х50 и 130х50 | 5 | ШТ | 102.7898 | 0.0326 | 0.002649 | 216 | 146 | 84 |  | 3245066117881
632703 | Коннектор RJ45 Keystone 5е UTP | Коннектор RJ 45 Keystone - категория 5e - UTP - Quteo IP 20 | 30 | ШТ | 149.8836 | 0.010266 | 0.0024476 | 185 | 135 | 98 |  | 3245066327037
632705 | Коннектор Keystone кат 6 UTP | Коннектор RJ 45 Keystone - категория 6 - UTP - Quteo IP 20 | 30 | ШТ | 268.8512 | 0.0093 | 0.0024476 | 185 | 135 | 98 |  | 3245066327051
632779 | Короб 1-2 RJ45 Keystone MSC | Накладная монтажная коробка Mosaic для 1 или 2 разъемов RJ45 Keystone | 1 | ШТ | 152.0548
633928 | 110 кросс-бл кат6 без опор100п | Набор 110 кросс-блоков для 19'' шкафов - категория 6 - без ножек - 96 пар - LCS² | 1 | ШТ | 14258.6362 | 0.467 | 0.0036037 | 288 | 129 | 97 |  | 3245066339283
633968 | LCSКомп.2 пр.держ и этикетки | Комплект этикеток - LCS² | 5 | ШТ | 270.3262 | 0.032 | 0.0014183 | 87 | 286 | 57 |  | 3245066339689
633970 | LCS10-орг-зер б/опор | 110 органайзер - без опор - 8,5x2,69x2,69 мм - LCS² | 1 | ШТ | 1147.1134 | 0.167 | 0.0018878 | 228 | 90 | 92 |  | 3245066339702
633971 | LCSЗаклепки (упак.по 12шт) | Заклепки - LCS² | 1 | ШТ | 421.3072 | 0.005 | 2.25e-05 | 50 | 30 | 15 |  | 3245066339719
633972 | VDIШасси 2х100пар б/опор2U | Шасси для 2-х 100 парных блоков - без опор - 2 U - LCS² | 1 | ШТ | 6190.7638 | 0.945 | 0.0059869 | 515 | 125 | 93 |  | 3245066339726
633973 | VDIШасси2х100п б/опор с/орг4U | Панель для 2-х 100 парных блоков и 2 органайзеров - без опор - 4 U - LCS² | 1 | ШТ | 7646.0106 | 1.845 | 0.011628 | 510 | 190 | 120 |  | 3245066339733
634051 | Capvis Соед. желт. 4мм2 | Соединитель проводов Capvis 4кв.мм (уп.2000шт) Leg 634051 | 2000 | ШТ | 24.131 | 4.885 | 0.0342 | 400 | 300 | 285 |  | 3245066340517
634052 | Capvis Соед. красн. 6мм2 | Соединитель проводов Capvis 12кв.мм (уп.1500шт) Leg 634052 | 1500 | ШТ | 28.4262 | 5.82 | 0.0342 | 400 | 300 | 285 |  | 3245066340524
636095 | Кабель-канал 15х25мм Transcab | Кабель-канал (крышка + основание) Transcab - 15x25 мм - серый RAL 7030 | 32 | М | 521.56 | 5 | 0.013938 | 2020 | 115 | 60 |  | 3245066360959
636096 | Кабель-канал 15х40мм Transcab | Кабель-канал (крышка + основание) Transcab - 15x40 мм - серый RAL 7030 | 40 | М | 536.4634 | 8.2 | 0.025424 | 2030 | 124 | 101 |  | 3245066360966
636100 | Кабель-канал 25х25мм Transcab | Кабель-канал (крышка + основание) Transcab - 25x25 мм - серый RAL 7030 | 60 | М | 422.3338 | 17.4 | 0.037849 | 2030 | 165 | 113 |  | 3245066361000
636101 | Кабель-канал 25х40мм Transcab | Кабель-канал (крышка + основание) Transcab - 25x40 мм - серый RAL 7030 | 56 | М | 429.697 | 19 | 0.0601 | 2030 | 262 | 113 |  | 3245066361017
636102 | Кабель-канал 25х60мм Transcab | Кабель-канал (крышка + основание) Transcab - 25x60 мм - серый RAL 7030 | 56 | М | 517.4064 | 21.6 | 0.071022 | 2030 | 238 | 147 |  | 3245066361024
636103 | Кабель-канал 25х80мм Transcab | Кабель-канал (крышка + основание) Transcab - 25x80 мм - серый RAL 7030 | 40 | М | 711.2568 | 21 | 0.076003 | 2030 | 320 | 117 |  | 3245066361031
636105 | Кабель-канал 40х25мм Transcab | Кабель-канал (крышка + основание) Transcab - 40x25 мм - серый RAL 7030 | 56 | М | 671.4672 | 21 | 0.052364 | 2030 | 335 | 77 |  | 3245066361055
636106 | Кабель-канал Transcab Transcab | Кабель-канал (крышка + основание) Transcab - 40x40 мм - серый RAL 7030 | 48 | М | 552.1338 | 21 | 0.062991 | 2030 | 290 | 107 |  | 3245066361062
636107 | Кабель-канал 40х60мм Transcab | Кабель-канал (крышка + основание) Transcab - 40x60 мм - серый RAL 7030 | 48 | М | 553.538 | 23.3 | 0.089231 | 2030 | 297 | 148 |  | 3245066361079
636108 | Кабель-канал 40х80мм Transcab | Кабель-канал (крышка + основание) Transcab - 40x80 мм - серый RAL 7030 | 40 | М | 660.9652 | 23 | 0.09756 | 2030 | 257 | 187 |  | 3245066361086
636109 | Кабель-канал 40х100мм Transcab | Кабель-канал (крышка + основание) Transcab - 40x100 мм - серый RAL 7030 | 24 | М | 960.7678 | 17.6 | 0.076003 | 2030 | 320 | 117 |  | 3245066361093
636111 | Кабель-канал 60х40мм Transcab | Кабель-канал (крышка + основание) Transcab - 60x40 мм - серый RAL 7030 | 32 | М | 650.2272 | 19 | 0.062991 | 2030 | 290 | 107 |  | 3245066361116
636112 | Кабель-канал 60х60мм Transcab | Кабель-канал (крышка + основание) Transcab - 60x60 мм - серый RAL 7030 | 32 | М | 727.5526 | 20.4 | 0.08595 | 2030 | 292 | 145 |  | 3245066361123
636113 | Кабель-канал 60х80мм Transcab | Кабель-канал (крышка + основание) Transcab - 60x80 мм - серый RAL 7030 | 32 | М | 775.8146 | 23.5 | 0.10781 | 2030 | 284 | 187 |  | 3245066361130
636114 | Кабель-канал 60х100мм Transcab | Кабель-канал (крышка + основание) Transcab - 60x100 мм - серый RAL 7030 | 24 | М | 1187.7998 | 22.5 | 0.12682 | 2030 | 274 | 228 |  | 3245066361147
636115 | Кабель-канал 80X40мм Transcab | Кабель-канал (крышка + основание) Transcab - 80x40 мм - серый RAL 7030 | 24 | М | 1306.8146 | 17.2 | 0.065874 | 2030 | 295 | 110 |  | 3245066361154
636116 | Кабель-канал 80х60мм Transcab | Кабель-канал (крышка + основание) Transcab - 80x60 мм - серый RAL 7030 | 24 | М | 988.309 | 20.4 | 0.08595 | 2030 | 292 | 145 |  | 3245066361161
636117 | Кабель-канал 80х80мм Transcab | Кабель-канал (крышка + основание) Transcab - 80x80 мм - серый RAL 7030 | 24 | М | 1125.0946 | 21.1 | 0.10781 | 2030 | 284 | 187 |  | 3245066361178
636118 | Кабель-канал 80X100мм Transcab | Кабель-канал (крышка + основание) Transcab - 80x100 мм - серый RAL 7030 | 20 | М | 1546.7204 | 23 | 0.12682 | 2030 | 274 | 228 |  | 3245066361185
636119 | Кабель-канал 100X40мм Transcab | Кабель-канал (крышка + основание) Transcab - 100x40 мм - серый RAL 7030 | 24 | М | 1646.572 | 20.7 | 0.076003 | 2030 | 320 | 117 |  | 3245066361192
636120 | Кабель-канал 100х60мм Transcab | Кабель-канал (крышка + основание) Transcab - 100x60 мм - серый RAL 7030 | 24 | М | 1337.8014 | 22.8 | 0.12682 | 2030 | 274 | 228 |  | 3245066361208
636121 | Кабель-канал 100х80мм Transcab | Кабель-канал (крышка + основание) Transcab - 100x80 мм - серый RAL 7030 | 16 | М | 1791.594 | 17.4 | 0.09756 | 2030 | 257 | 187 |  | 3245066361215
636122 | Кабель-канал 100х100ммTranscab | Кабель-канал (крышка + основание) Transcab - 100x100 мм - серый RAL 7030 | 16 | М | 2502.6266 | 22.2 | 0.12682 | 2030 | 274 | 228 |  | 3245066361222
636123 | Кабель-канал 150х100ммTranscab | Кабель-канал (крышка + основание) Transcab - 150x100 мм - серый RAL 7030 | 12 | М | 2166.2086 | 21.1 | 0.12728 | 2030 | 275 | 228 |  | 3245066361239
636124 | Кабель-канал 120X60ммTranscab | Кабель-канал (крышка + основание) Transcab - 120x60 мм - серый RAL 7030 | 16 | М | 1548.514 | 19.2 | 0.089231 | 2030 | 297 | 148 |  | 3245066361246
636125 | Кабель-канал 120х80мм Transcab | Кабель-канал (крышка + основание) Transcab - 120x80 мм - серый RAL 7030 | 16 | М | 1610.9006 | 19.3 | 0.10781 | 2030 | 284 | 187 |  | 3245066361253
636170 | Пeрeгородка разделителя | Дeрж. Пeрeгор. Lina 25 | 20 | ШТ | 116.2772 | 0.0034 | 0.00036855 | 101 | 41 | 89 |  | 3245066361703
636177 | Рукав монтажный 6мм | Рукав монтажный - для кабель-каналов Lina 25 и Transcab - диам. 6 мм | 25 | М | 85.6208 | 0.01376 | 0.0025223 | 295 | 285 | 30 |  | 3245066361772
636178 | Рукав монтажный 12мм | Рукав монтажный - для кабель-каналов Lina 25 и Transcab - диам. 12 мм | 25 | М | 163.8666 | 0.04364 | 0.0099136 | 430 | 265 | 87 |  | 3245066361789
636179 | Рукав монтажный огнестойк.22мм | Рукав монтажный - для кабель-каналов Lina 25 и Transcab - диам. 12 мм - огнестойкий | 25 | М | 200.4702 | 0.04896 | 0.0057915 | 405 | 260 | 55 |  | 3245066361796
636183 | Рукав монтажный 22мм | Рукав монтажный - для кабель-каналов Lina 25 и Transcab - диам. 22 мм | 25 | М | 467.6104 | 0.06568 | 0.0201 | 400 | 335 | 150 |  | 3245066361833
636190 | Винт нейлоновый 6мм | Винт нейлоновый 6мм (уп.100шт) Leg 636190 | 100 | ШТ | 27.3406 | 0.00075 | 0.00036855 | 101 | 41 | 89 |  | 3245066361901
636194 | Клипса пластиковая 4мм | Клипса Пластиковая 4мм | 500 | ШТ | 11.8826 |  | 0.00036855 | 101 | 41 | 89 |  | 3245066361949
636195 | Клипса пластиковая 6мм | Заклeпка | 500 | ШТ | 15.2456 |  | 0.00075763 | 145 | 95 | 55 |  | 3245066361956
638001 | Накладка крышки 75 мм METRA | Накладка на стык крышки - для кабель-каналов Metra 85х50, 100х50 и 130х50 | 50 | ШТ | 65.8086 | 0.0045 | 0.003726 | 240 | 115 | 135 |  | 3245066380018
638002 | Суппорт 2м MOSAIC кр.75 METRA | Суппорт Mosaic - 2 модуля - для кабель-каналов Metra 85х50, 100х50 и 130х50 | 10 | ШТ | 72.216 | 0.0283 | 0.0033605 | 235 | 110 | 130 |  | 3245066380025
638003 | Суппорт 4м MOSAIC кр.75 METRA | Суппорт Mosaic - 4 модуля - для кабель-каналов Metra 85х50, 100х50 и 130х50 | 5 | ШТ | 140.8094 | 0.089 | 0.003726 | 240 | 115 | 135 |  | 3245066380032
638004 | Суппорт 6м MOSAIC кр.75 METRA | Суппорт Mosaic - 6 модулей - для кабель-каналов Metra 85х50, 100х50 и 130х50 | 5 | ШТ | 183.9266 | 0.101 | 0.003726 | 240 | 115 | 135 |  | 3245066380049
638008 | Перегородка для к/к METRA | Разделительная перегородка - для кабель-каналов Metra 85x50, 100x50, 130x50 и 160x50 - 2 метра | 28 | М | 103.1674 | 0.336 | 0.010132 | 2020 | 114 | 44 |  | 3245066380087
638011 | Внутр. угол 100х50 90° METRA | Внутренний неизменяемый угол 90° - для кабель-каналов Metra 100x50 | 20 | ШТ | 169.4362 | 0.0325 | 0.012127 | 350 | 210 | 165 |  | 3414970335869
638012 | Внеш. угол 100х50 90° METRA | Внешний неизменяемый угол 90° - для кабель-каналов Metra 100x50 | 20 | ШТ | 190.6644 | 0.0465 | 0.012127 | 350 | 210 | 165 |  | 3414970335609
638013 | Плоский угол 100х50 METRA | Плоский угол 90° - для кабель-каналов Metra 100x50 | 16 | ШТ | 309.16 | 0.064375 | 0.012127 | 350 | 210 | 165 |  | 3414970335616
638021 | Внутренний угол 85x50 мм METRA | Внутренний изменяемый угол - от 80° до 120° - для кабель-каналов Metra 85x50 | 10 | ШТ | 350.8258 | 1.114 | 0.017116 | 266 | 241 | 267 |  | 3245066380216
638022 | Внешний угол 85x50 мм METRA | Внешний изменяемый угол - от 60° до 120° - для кабель-каналов Metra 85x50 | 10 | ШТ | 374.5438 | 1.405 | 0.013806 | 292 | 240 | 197 |  | 3245066380223
638023 | Плоский угол 85x50 мм METRA | Плоский угол 90° - для кабель-каналов Metra 85x50 | 10 | ШТ | 254.4906 | 0.1153 | 0.010047 | 334 | 235 | 128 |  | 3245066380230
638024 | Тройник 85x50 мм METRA | Т-образный отвод - для кабель-каналов Metra 85x50 | 5 | ШТ | 225.4272 | 0.061 | 0.005508 | 240 | 170 | 135 |  | 3245066380247
638025 | Заглушка 85x50 мм METRA | Торцевая заглушка - для кабель-каналов Metra 85x50 | 10 | ШТ | 104.7014 | 0.0338 | 0.0033605 | 235 | 110 | 130 |  | 3245066380254
638026 | Накладка профиля 85х50 METRA | Накладка на стык профиля - для кабель-каналов Metra 85x50 | 10 | ШТ | 68.4518 | 0.0161 | 0.0033605 | 235 | 110 | 130 |  | 3245066380261
638031 | Внутренний угол 100x50мм METRA | Внутренний изменяемый угол - от 80° до 120° - для кабель-каналов Metra 100x50 | 10 | ШТ | 359.487 | 1.174 | 0.017116 | 266 | 241 | 267 |  | 3245066380315
638032 | Внешний угол 100x50 мм METRA | Внешний изменяемый угол - от 60° до 120° - для кабель-каналов Metra 100x50 | 10 | ШТ | 410.817 | 1.425 | 0.014381 | 295 | 250 | 195 |  | 3245066380322
638034 | Тройник 100x50 мм METRA | Т-образный отвод - для кабель-каналов Metra 100x50 | 5 | ШТ | 341.905 | 0.0614 | 0.0033605 | 235 | 110 | 130 |  | 3245066380346
638035 | Заглушка 100x50 мм METRA | Торцевая заглушка - для кабель-каналов Metra 100x50 | 10 | ШТ | 117.9056 | 0.0367 | 0.0037647 | 267 | 150 | 94 |  | 3245066380353
638036 | Накладка профиля 100х50 METRA | Накладка на стык профиля - для кабель-каналов Metra 100x50 | 20 | ШТ | 69.0418 | 0.0147 | 0.0018612 | 220 | 94 | 90 |  | 3245066380360
638041 | Внутренний угол 130x50мм METRA | Внутренний изменяемый угол - от 80° до 120° - для кабель-каналов Metra 130x50 | 8 | ШТ | 411.1828 | 0.949 | 0.017116 | 266 | 241 | 267 |  | 3245066380414
638042 | Внешний угол 130x50 мм METRA | Внешний изменяемый угол - от 60° до 120° - для кабель-каналов Metra 130x50 | 8 | ШТ | 445.7922 | 0.15762 | 0.010854 | 240 | 335 | 135 |  | 3245066380421
638043 | Плоский угол 130x50 мм METRA | Плоский угол 90° - для кабель-каналов Metra 130x50 | 4 | ШТ | 358.8262 | 0.229 | 0.010854 | 240 | 335 | 135 |  | 3245066380438
638044 | Тройник 130x50 мм METRA | Т-образный отвод - для кабель-каналов Metra 130x50 | 5 | ШТ | 305.1716 | 0.0468 | 0.003726 | 240 | 115 | 135 |  | 3245066380445
638045 | Заглушка 130x50 мм METRA | Торцевая заглушка - для кабель-каналов Metra 130x50 | 10 | ШТ | 136.0186 | 0.042 | 0.003726 | 240 | 115 | 135 |  | 3245066380452
638046 | Накладка профиля 130х50 METRA | Накладка на стык профиля - для кабель-каналов Metra 130x50 | 10 | ШТ | 84.0868 | 0.0186 | 0.0033605 | 235 | 110 | 130 |  | 3245066380469
638080 | Кабель-канал 85x50мм METRA | Кабель-канал Metra - 85x50 - 2 метра - с крышкой - белый | 24 | М | 287.684 | 1.416 | 0.057691 | 2020 | 238 | 120 |  | 3414970717931
638081 | Кабель-канал 100x50мм METRA | Кабель-канал Metra - 100x50 - 2 метра - с крышкой - белый | 12 | М | 322.435 | 0.816 | 0.066511 | 2020 | 326 | 101 |  | 3414970717955
638082 | Кабель-канал 130x50мм METRA | Кабель-канал Metra - 130x50 - 2 метра - с крышкой - белый | 12 | М | 397.6482 | 1.206 | 0.063812 | 2020 | 270 | 117 |  | 3414970717979
638083 | Кабель-канал 160x50мм METRA | Кабель-канал Metra - 160x50 - 2 метра - с крышкой - белый | 8 | М | 708.8378 | 0.888 | 0.066511 | 2020 | 326 | 101 |  | 3414970717993
638085 | Перегородка для кабель-канала глубиной 50 мм METRA | Накладка на стык крышки - для кабель-каналов Metra 160x50 | 25 | ШТ | 187.1126 | 0.0124 | 0.003726 | 240 | 115 | 135 |  | 3414970718013
638086 | Суппорт 2м MOSAIC кр.110 METRA | Суппорт Mosaic - 2 модуля - для кабель-каналов Metra 160x50 | 5 | ШТ | 135.5348 | 0.0802 | 0.003726 | 240 | 115 | 135 |  | 3414970718044
638087 | Суппорт 4м MOSAIC кр.110 METRA | Суппорт Mosaic - 4 модуля - для кабель-каналов Metra 160x50 | 5 | ШТ | 264.2964 | 0.113 | 0.005508 | 240 | 170 | 135 |  | 3414970718075
638088 | Суппорт 6м MOSAIC кр.110 METRA | Суппорт Mosaic - 6 модулей - для кабель-каналов Metra 160x50 | 5 | ШТ | 345.622 | 0.1412 | 0.005508 | 240 | 170 | 135 |  | 3414970718105
638091 | Внутренний угол 160x50мм METRA | Внутренний изменяемый угол - от 80° до 120° - для кабель-каналов Metra 160x50 | 5 | ШТ | 1304.9738 | 0.8 | 0.017116 | 266 | 241 | 267 |  | 3414970718136
638092 | Внешний угол 160x50 мм METRA | Внешний изменяемый угол - от 60° до 120° - для кабель-каналов Metra 160x50 | 5 | ШТ | 1365.2128 | 0.2178 | 0.010854 | 240 | 335 | 135 |  | 3414970718150
638093 | Плоский угол 160x50 мм METRA | Плоский угол 90° - для кабель-каналов Metra 160x50 | 2 | ШТ | 1428.7322 | 0.3325 | 0.010854 | 240 | 335 | 135 |  | 3414970718181
638094 | Тройник 160x50 мм METRA | Т-образный отвод - для кабель-каналов Metra 160x50 | 5 | ШТ | 2018.9092 | 0.059 | 0.003726 | 240 | 115 | 135 |  | 3414970718211
638095 | Заглушка 160x50 мм METRA | Торцевая заглушка - для кабель-каналов Metra 160x50 | 5 | ШТ | 243.906 | 0.067 | 0.003726 | 240 | 115 | 135 |  | 3414970718242
638096 | Накладка профиля 160х50 METRA | Накладка на стык профиля - для кабель-каналов Metra 160x50 | 10 | ШТ | 119.1918 | 0.0446 | 0.010854 | 240 | 335 | 135 |  | 3414970718273
638101 | Внутренний угол 15x10 мм METRA | Внутренний угол - для мини-каналов Metra - 15x10 | 10 | ШТ | 19.8476 | 0.0026 | 0.00036855 | 101 | 41 | 89 |  | 3245066381015
638102 | Внешний угол 15x10 мм METRA | Внешний угол - для мини-каналов Metra - 15x10 | 10 | ШТ | 19.8476 | 0.0029 | 0.00036855 | 101 | 41 | 89 |  | 3245066381022
638103 | Плоский угол 15x10 мм METRA | Плоский угол - для мини-каналов Metra - 15x10 | 10 | ШТ | 19.8476 | 0.0027 | 0.00036855 | 101 | 41 | 89 |  | 3245066381039
638104 | Тройник 15x10 мм METRA | T-образный отвод - для мини-каналов Metra - 15x10 | 10 | ШТ | 19.8476 | 0.0027 | 0.00036855 | 101 | 41 | 89 |  | 3245066381046
638105 | Заглушка 15x10 мм METRA | Торцевая заглушка - для мини-каналов Metra - 15x10 | 10 | ШТ | 19.8476 | 0.002 | 0.00036855 | 101 | 41 | 89 |  | 3245066381053
638106 | Накладка на стык 15x10мм METRA | Накладка на стык - для мини-каналов Metra - 15x10 | 10 | ШТ | 19.8476 | 0.002 | 0.00036855 | 101 | 41 | 89 |  | 3245066381060
638107 | Адаптер QUTEO к/к 15x10 METRA | Адаптер для монтажа серии Quteo - для мини-каналов Metra - 15x10 | 10 | ШТ | 44.7928 | 0.0026 | 0.00036855 | 101 | 41 | 89 |  | 3414970576279
638111 | Внутренний угол 16x16 мм METRA | Внутренний угол - для мини-каналов Metra - 16x16 | 10 | ШТ | 25.606 | 0.0035 | 0.00036855 | 101 | 41 | 89 |  | 3245066381114
638112 | Внешний угол 16x16 мм METRA | Внешний угол - для мини-каналов Metra - 16x16 | 10 | ШТ | 25.606 | 0.0039 | 0.00036855 | 101 | 41 | 89 |  | 3245066381121
638113 | Плоский угол 16x16 мм METRA | Плоский угол - для мини-каналов Metra - 16x16 | 10 | ШТ | 25.606 | 0.0032 | 0.00036855 | 101 | 41 | 89 |  | 3245066381138
638114 | Тройник 16x16 мм METRA | T-образный отвод - для мини-каналов Metra - 16x16 | 10 | ШТ | 25.606 | 0.0032 | 0.00036855 | 101 | 41 | 89 |  | 3245066381145
638115 | Заглушка 16x16 мм METRA | Торцевая заглушка - для мини-каналов Metra - 16x16 | 10 | ШТ | 25.606 | 0.0025 | 0.00036855 | 101 | 41 | 89 |  | 3245066381152
638116 | Накладка на стык 16x16мм METRA | Накладка на стык - для мини-каналов Metra - 16x16 | 10 | ШТ | 25.606 | 0.0021 | 0.00036855 | 101 | 41 | 89 |  | 3245066381169
638117 | Адаптер QUTEO к/к 20x12 METRA | Адаптер для монтажа серии Quteo - для мини-каналов Metra - 20x12 | 10 | ШТ | 44.7928 | 0.0029 | 0.00036855 | 101 | 41 | 89 |  | 3414970576095
638121 | Внутренний угол 20x12 мм METRA | Внутренний угол - для мини-каналов Metra - 20x12 | 10 | ШТ | 20.1662 | 0.0029 | 0.00036855 | 101 | 41 | 89 |  | 3245066381213
638122 | Внешний угол 20x12 мм METRA | Внешний угол - для мини-каналов Metra - 20x12 | 10 | ШТ | 20.1662 | 0.0034 | 0.00036855 | 101 | 41 | 89 |  | 3245066381220
638123 | Плоский угол 20x12 мм METRA | Плоский угол - для мини-каналов Metra - 20x12 | 10 | ШТ | 20.1662 | 0.0035 | 0.00036855 | 101 | 41 | 89 |  | 3245066381237
638124 | Тройник 20x12 мм METRA | T-образный отвод - для мини-каналов Metra - 20x12 | 10 | ШТ | 20.1662 | 0.0037 | 0.00036855 | 101 | 41 | 89 |  | 3245066381244
638125 | Заглушка 20x12 мм METRA | Торцевая заглушка - для мини-каналов Metra - 20x12 | 10 | ШТ | 20.1662 | 0.0024 | 0.00036855 | 101 | 41 | 89 |  | 3245066381251
638126 | Накладка на стык 20x12мм METRA | Накладка на стык - для мини-каналов Metra - 20x12 | 10 | ШТ | 20.1662 | 0.002 | 0.00036855 | 101 | 41 | 89 |  | 3245066381268
638127 | Адаптер QUTEO к/к 24x14 METRA | Адаптер для монтажа серии Quteo - для мини-каналов Metra - 24x14 | 10 | ШТ | 44.7928 | 0.0034 | 0.00036855 | 101 | 41 | 89 |  | 3414970576002
638131 | Внутренний угол 24x14 мм METRA | Внутренний угол - для мини-каналов Metra - 24x14 | 10 | ШТ | 28.1548 | 0.0036 | 0.00036855 | 101 | 41 | 89 |  | 3245066381312
638132 | Внешний угол 24x14 мм METRA | Внешний угол - для мини-каналов Metra - 24x14 | 10 | ШТ | 28.1548 | 0.0042 | 0.00036855 | 101 | 41 | 89 |  | 3245066381329
638133 | Плоский угол 24x14 мм METRA | Плоский угол - для мини-каналов Metra - 24x14 | 5 | ШТ | 28.1548 | 0.006 | 0.00036855 | 101 | 41 | 89 |  | 3245066381336
638134 | Тройник 24x14 мм METRA | T-образный отвод - для мини-каналов Metra - 24x14 | 5 | ШТ | 28.1548 | 0.006 | 0.00036855 | 101 | 41 | 89 |  | 3245066381343
638135 | Заглушка 24x14 мм METRA | Торцевая заглушка - для мини-каналов Metra - 24x14 | 10 | ШТ | 28.1548 | 0.0038 | 0.00036855 | 101 | 41 | 89 |  | 3245066381350
638136 | Накладка на стык 24x14мм METRA | Накладка на стык - для мини-каналов Metra - 24x14 | 10 | ШТ | 28.1548 | 0.0023 | 0.00036855 | 101 | 41 | 89 |  | 3245066381367
638137 | Адаптер QUTEO к/к 16x16 METRA | Адаптер для монтажа серии Quteo - для мини-каналов Metra - 16x16 | 10 | ШТ | 44.7928 | 0.0028 | 0.00036855 | 101 | 41 | 89 |  | 3414970575975
638151 | Внутренний угол 40x16 мм METRA | Внутренний угол - для мини-каналов Metra - 40x16 | 10 | ШТ | 35.4236 | 0.0087 | 0.0017741 | 220 | 126 | 64 |  | 3245066381510
638152 | Внешний угол 40x16 мм METRA | Внешний угол - для мини-каналов Metra - 40x16 | 10 | ШТ | 35.4236 | 0.0107 | 0.0017741 | 220 | 126 | 64 |  | 3245066381527
638153 | Плоский угол 40x16 мм METRA | Плоский угол - для мини-каналов Metra - 40x16 | 10 | ШТ | 35.4236 | 0.0136 | 0.0017741 | 220 | 126 | 64 |  | 3245066381534
638154 | Тройник 40x16 мм METRA | T-образный отвод - для мини-каналов Metra - 40x16 | 10 | ШТ | 35.4236 | 0.0133 | 0.0017741 | 220 | 126 | 64 |  | 3245066381541
638155 | Заглушка 40x16 мм METRA | Торцевая заглушка - для мини-каналов Metra - 40x16 | 10 | ШТ | 35.4236 | 0.0041 | 0.00036855 | 101 | 41 | 89 |  | 3245066381558
638156 | Накладка на стык 40x16мм METRA | Накладка на стык - для мини-каналов Metra - 40x16 | 10 | ШТ | 35.4236 | 0.0032 | 0.00036855 | 101 | 41 | 89 |  | 3245066381565
638157 | Адаптер QUTEO к/к 40x16 METRA | Адаптер для монтажа серии Quteo - для мини-каналов Metra - 40x16 | 10 | ШТ | 62.2214 | 0.004 | 0.00036855 | 101 | 41 | 89 |  | 3414970576033
638181 | Внутренний угол 40x40 мм METRA | Внутренний угол - для мини-каналов Metra - 40x40 | 5 | ШТ | 94.7186 | 0.0222 | 0.0017741 | 220 | 126 | 64 |  | 3245066381817
638182 | Внешний угол 40x40 мм METRA | Внешний угол - для мини-каналов Metra - 40x40 | 5 | ШТ | 94.7186 | 0.0256 | 0.0017741 | 220 | 126 | 64 |  | 3245066381824
638183 | Плоский угол 40x40 мм METRA | Плоский угол - для мини-каналов Metra - 40x40 | 5 | ШТ | 94.7186 | 0.0234 | 0.0017741 | 220 | 126 | 64 |  | 3245066381831
638184 | Тройник 40x40 мм METRA | T-образный отвод - для мини-каналов Metra - 40x40 | 5 | ШТ | 94.7186 | 0.0238 | 0.0017741 | 220 | 126 | 64 |  | 3245066381848
638185 | Заглушка 40x40 мм METRA | Торцевая заглушка - для мини-каналов Metra - 40x40 | 10 | ШТ | 94.7186 | 0.0103 | 0.0017741 | 220 | 126 | 64 |  | 3245066381855
638186 | Накладка на стык 40x40мм METRA | Накладка на стык - для мини-каналов Metra - 40x40 | 10 | ШТ | 94.7186 | 0.0077 | 0.0017741 | 220 | 126 | 64 |  | 3245066381862
638190 | Мини-канал 15x10мм METRA | Мини-канал Metra - 15x10 - 2 метра - с крышкой - белый | 154 | М | 29.4528 | 1.17 | 0.025262 | 2020 | 169 | 74 |  | 3414970718303
638191 | Мини-канал 16x16мм METRA | Мини-канал Metra - 16x16 - 2 метра - с крышкой - белый | 150 | М | 37.996 | 1.29 | 0.042735 | 2020 | 258 | 82 |  | 3414970718327
638192 | Мини-канал 20x12мм METRA | Мини-канал Metra - 20x12 - 2 метра - с крышкой - белый | 96 | М | 30.385 | 0.874 | 0.025262 | 2020 | 169 | 74 |  | 3414970718341
638193 | Мини-канал 24x14мм METRA | Мини-канал Metra - 24x14 - 2 метра - с крышкой - белый | 70 | М | 51.8846 | 0.714 | 0.025262 | 2020 | 169 | 74 |  | 3414970718365
638194 | Мини-канал 40x16мм METRA | Мини-канал Metra - 40x16 - 2 метра - с крышкой - без перегородки - белый | 60 | М | 60.3334 | 0.96 | 0.042735 | 2020 | 258 | 82 |  | 3414970718389
638195 | Мини-канал 40x16 2 отд. METRA | Мини-канал Metra - 40x16 - 2 метра - с крышкой - с перегородкой - белый | 60 | М | 64.31 | 1.092 | 0.042735 | 2020 | 258 | 82 |  | 3414970718402
638196 | Мини-канал 40x40мм METRA | Мини-канал Metra - 40x40 - 2 метра - с крышкой - белый | 24 | М | 112.5012 | 0.737 | 0.042735 | 2020 | 258 | 82 |  | 3414970718426
638197 | Мини-канал 60x40мм METRA | Мини-канал Metra - 60x40 - 2 метра - с крышкой - белый | 16 | М | 196.706 | 0.712 | 0.042735 | 2020 | 258 | 82 |  | 3414970718440
638198 | Уг.вн/внеш/заг/нак 60x40 METRA | Торцевая заглушка/внутренний или внешний угол/накладка на стык - для мини-каналов Metra - 60x40 | 30 | ШТ | 144.8568 | 1.128 | 0.0219 | 365 | 250 | 240 |  | 3414970718464
638199 | Уг.плоск/Т 60x40 мм METRA | Плоский угол/Т-образный отвод - для мини-каналов Metra - 60x40 | 30 | ШТ | 202.193 | 1.414 | 0.0219 | 365 | 250 | 240 |  | 3414970718488
646610 | Шкаф д/цод LCS2 19"41U600x1000 | ШКАФ Д/ЦОД LCS2 19"41U600X1000 | 1 | ШТ | 301200.015 | 103.9 | 1.5826 | 1080 | 680 | 2155 |  | 3245066466101
646612 | Шкаф д/цод LCS2 19"41U600x1200 | ШКАФ Д/ЦОД LCS2 19"41U600X1200 | 1 | ШТ | 324731.2682 | 114.5 | 1.8727 | 1275 | 680 | 2160 |  | 3245066466125
646613 | Шкаф д/цод LCS2 19"41U800х1000 | ШКАФ Д/ЦОД LCS2 19"41U800Х1000 | 1 | ШТ | 337673.4492 | 119.5 | 2.0719 | 1080 | 880 | 2180 |  | 3245066466132
646615 | Шкаф д/цод LCS2 19"41U800x1200 | ШКАФ Д/ЦОД LCS2 19"41U800X1200 | 1 | ШТ | 394148.4498 | 131.8 | 2.4373 | 1275 | 885 | 2160 |  | 3245066466156
646616 | Шкаф д/цод LCS2 19"46U600x1000 | ШКАФ Д/ЦОД LCS2 19"46U600X1000 | 1 | ШТ | 320626.709 | 110 | 1.6157 | 1080 | 680 | 2200 |  | 3245066466163
646618 | Шкаф д/цод LCS2 19"46U600x1200 | ШКАФ Д/ЦОД LCS2 19"46U600X1200 | 1 | ШТ | 345463.998 | 120 | 1.9149 | 1280 | 680 | 2200 |  | 3245066466187
646619 | Шкаф д/цод LCS2 19"46U800x1000 | ШКАФ Д/ЦОД LCS2 19"46U800X1000 | 1 | ШТ | 357882.6366 | 115 | 1.6157 | 1080 | 680 | 2200 |  | 3245066466194
646621 | Шкаф д/цод LCS2 19"46U800x1200 | ШКАФ Д/ЦОД LCS2 19"46U800X1200 | 1 | ШТ | 387235.7856 | 139.2 | 1.9149 | 1280 | 680 | 2200 |  | 3245066466217
646630 | Расш.шкаф цод LCS2 41U600x1000 | РАСШ.ШКАФ ЦОД LCS2 41U600X1000 | 1 | ШТ | 275479.8146 | 75.9 | 1.5826 | 1080 | 680 | 2155 |  | 3245066466309
646632 | Расш.шкаф цод LCS2 41U600x1200 | РАСШ.ШКАФ ЦОД LCS2 41U600X1200 | 1 | ШТ | 297420.6874 | 82 | 1.8727 | 1275 | 680 | 2160 |  | 3245066466323
646633 | Расш.шкаф цод LCS2 41U800x1000 | РАСШ.ШКАФ ЦОД LCS2 41U800X1000 | 1 | ШТ | 308391.1238 | 90.6 | 2.0719 | 1080 | 880 | 2180 |  | 3245066466330
646635 | Расш.шкаф цод LCS2 41U800x1200 | РАСШ.ШКАФ ЦОД LCS2 41U800X1200 | 1 | ШТ | 332769.8766 | 95.1 | 2.4011 | 1275 | 880 | 2140 |  | 3245066466354
646636 | Расш.шкаф цод LCS2 46U600x1000 | РАСШ.ШКАФ ЦОД LCS2 46U600X1000 | 1 | ШТ | 321185.8284 | 85 | 1.6157 | 1080 | 680 | 2200 |  | 3245066466361
646638 | Расш.шкаф цод LCS2 46U600x1200 | Расш.шкаф цод LCS2 46U600x1200 | 1 | ШТ | 346880.6942
646639 | Расш.шкаф цод LCS2 46U800x1000 | РАСШ.ШКАФ ЦОД LCS2 46U800X1000 | 1 | ШТ | 361012.8698 | 94 | 1.9404 | 1020 | 820 | 2320 |  | 3245066466392
646641 | Расш.шкаф цод LCS2 46U800x1200 | Расш.шкаф цод LCS2 46U800x1200 | 1 | ШТ | 389277.2328
646655 | Траверс д/шкафа глуб.1000мм | ТРАВЕРС Д/ШКАФА ГЛУБ.1000ММ | 1 | ШТ | 2221.5388 | 0.924 | 0.0031185 | 990 | 105 | 30 |  | 3245066466552
646657 | Траверс д/шкафа глуб.1200мм | ТРАВЕРС Д/ШКАФА ГЛУБ.1200ММ | 1 | ШТ | 2797.2372 | 1.139 | 0.0030188 | 1150 | 105 | 25 |  | 3245066466576
646659 | Кронштейн унив. д/шк. (4шт) | КРОНШТЕЙН УНИВ. Д/ШК. (4ШТ) | 1 | ШТ | 1604.0684 | 0.35 | 0.0010688 | 190 | 125 | 45 |  | 3245066466590
646661 | Монт.пласт.д/фикс.каб. д/41U | МОНТ.ПЛАСТ.Д/ФИКС.КАБ. Д/41U | 1 | ШТ | 8771.8368 | 5.8 | 0.046033 | 2019 | 380 | 60 |  | 3245066466613
646662 | Монт.пласт.д/фикс.каб. д/46U | МОНТ.ПЛАСТ.Д/ФИКС.КАБ. Д/46U | 1 | ШТ | 8970.537 | 5.7 | 0.022506 | 2200 | 310 | 33 |  | 3245066466620
646665 | Каб.орган. вертикал. д/шк. 41U | КАБ.ОРГАН. ВЕРТИКАЛ. Д/ШК. 41U | 1 | ШТ | 10510.9562 | 3.4 | 0.055368 | 2179 | 363 | 70 |  | 3245066466651
646666 | Каб.орган. вертикал. д/шк. 46U | КАБ.ОРГАН. ВЕРТИКАЛ. Д/ШК. 46U | 1 | ШТ | 10823.8686 | 3.5 | 0.055368 | 2179 | 363 | 70 |  | 3245066466668
646668 | Кабельный хомут 35х65мм д/шк. | КАБЕЛЬНЫЙ ХОМУТ 35Х65ММ Д/ШК. | 1 | ШТ | 900.753 | 0.135 | 0.0010688 | 190 | 125 | 45 |  | 3245066466682
646669 | Кабельный хомут 30х85мм д/шк. | КАБЕЛЬНЫЙ ХОМУТ 30Х85ММ Д/ШК. | 1 | ШТ | 587.4394 | 0.121 | 0.0010688 | 190 | 125 | 45 |  | 3245066466699
646681 | 2 фронт.крышки д/шк. цод 41U | 2 ФРОНТ.КРЫШКИ Д/ШК. ЦОД 41U | 1 | ШТ | 28622.4694 | 5.8 | 0.055368 | 2179 | 363 | 70 |  | 3245066466811
646682 | 2 фронт.крышки д/шк. цод 46U | 2 ФРОНТ.КРЫШКИ Д/ШК. ЦОД 46U | 1 | ШТ | 26314.885 | 6.4 | 0.056864 | 2110 | 245 | 110 |  | 3245066466828
646685 | Щёточн.кабельный ввод верх. | ЩЁТОЧН.КАБЕЛЬНЫЙ ВВОД ВЕРХ. | 1 | ШТ | 5975.343 | 0.309 | 0.001674 | 465 | 120 | 30 |  | 3245066466859
646688 | 2 бок. крышки д/шк. цод 41U | 2 БОК. КРЫШКИ Д/ШК. ЦОД 41U | 1 | ШТ | 29536.8514 | 13.35 | 0.055368 | 2179 | 363 | 70 |  | 3245066466880
646689 | 2 бок. крышки д/шк. цод 46U | 2 БОК. КРЫШКИ Д/ШК. ЦОД 46U | 1 | ШТ | 31394.962 | 14.5 | 0.049854 | 2180 | 363 | 63 |  | 3245066466897
646710 | Двойн.двери корридор цод 41U | ДВОЙН.ДВЕРИ КОРРИДОР ЦОД 41U | 1 | ШТ | 284445.8912 | 96.8 | 0.069048 | 1370 | 630 | 80 |  | 3245066467108
646712 | Двойн.двери корридор цод 46U | Двойн.двери корридор цод 46U | 1 | ШТ | 284503.9236
646720 | Модуль крыши корридор цод600мм | МОДУЛЬ КРЫШИ КОРРИДОР ЦОД600ММ | 1 | ШТ | 41497.2488 | 14.8 | 0.09301 | 1420 | 655 | 100 |  | 3245066467207
646722 | Модуль крыши корридор цод200мм | МОДУЛЬ КРЫШИ КОРРИДОР ЦОД200ММ | 1 | ШТ | 11235.075 | 5.2 | 0.030788 | 1380 | 230 | 97 |  | 3245066467221
646724 | Модуль крыши корридор цод100мм | МОДУЛЬ КРЫШИ КОРРИДОР ЦОД100ММ | 1 | ШТ | 13651.2312 | 3.7 | 0.028749 | 1369 | 210 | 100 |  | 3245066467245
646728 | Профиль д/модулей крыши цод 2м | ПРОФИЛЬ Д/МОДУЛЕЙ КРЫШИ ЦОД 2М | 1 | ШТ | 20839.2484 | 4.4 | 0.04851 | 2100 | 220 | 105 |  | 3245066467283
646740 | Система кондиц. цод 24 кВт | Система кондиц. цод 24 кВт | 1 | ШТ | 2042950.5436
650331 | Двойн.пласт.короб 2х3М | Монтажная коробка для выдвижного розеточного блока - 6 модулей - пластик | 10 | ШТ | 1382.4998 | 3.5 | 0.0246 | 400 | 300 | 205 |  | 3245066503318
650390 | Короб.встр.пласт. д/роз. | Монтажная коробка для выдвижного розеточного блока - 3 модуля - пластик | 1 | ШТ | 921.6508 | 0.139 | 0.000682 | 110 | 100 | 62 |  | 3245066503905
653525 | Бл.роз. 4X2К+З+Выкл. с подсв. | Настольный блок - 4x2К+3 + 1 выключатель с подсветкой - со шнуром | 1 | ШТ | 11088.873 | 1.075 | 0.0043395 | 283 | 187 | 82 |  | 3245066535258
653526 | Бл.роз. 6X2К+З+Выкл. с подсв. | Настольный блок - 6x2К+3 + 1 выключатель с подсветкой - со шнуром | 1 | ШТ | 13502.4922 | 1.367 | 0.006171 | 375 | 187 | 88 |  | 3245066535265
653527 | Бл.роз. 4X2К+З бл.+Выкл. | Настольный блок - 4x2К+3 с механической блокировкой + 1 выключатель с подсветкой - со шнуром | 1 | ШТ | 11062.5826 | 1.065 | 0.0043395 | 283 | 187 | 82 |  | 3245066535272
653528 | Бл.роз. 6X2К+З бл.+Выкл. | Рб 6x2к+З Н.Ст. Ups+Выкл.+Пр. | 1 | ШТ | 13458.726 | 1.309 | 0.0057196 | 373 | 187 | 82 |  | 3245066535289
653529 | Бл.роз. 5X2К+З +ВДТ16A 30мА | Настольный блок - 5x2К+3 + 1 АВДТ Ph+N 16 А 30 мА - со шнуром | 1 | ШТ | 20757.6042 | 1.321 | 0.0057196 | 373 | 187 | 82 |  | 3245066535296
653533 | БР 4X2К+З+3RJ45 Кат6 UTP 1м | Настольный блок - 4x2К+3 + 3xRJ 45 Кат.6 FTP на 1 модуль - со шнуром | 1 | ШТ | 13371.2998 | 1.255 | 0.0057196 | 373 | 187 | 82 |  | 3245066535333
653534 | 2X2К+З+2X2К+З бл+2XRJ45 Ка6 1м | Настольный блок - 4x2К+3 (2 с механической блокировкой) + 2xRJ45 Кат.6 FTP + 2 заглушки - со шнуром | 1 | ШТ | 13554.9668 | 1.595 | 0.0057196 | 373 | 187 | 82 |  | 3245066535340
653540 | Бл.роз. 6X2К+З +УЗИП+Выкл. | Настольный блок - 6x2К+3 + 1 выключатель с подсветкой + 1 устройство защиты от импульсных перенапряж | 1 | ШТ | 30608.3504 | 1.556 | 0.0084546 | 508 | 187 | 89 |  | 3245066535401
653541 | Бл.роз. 6X2К+З +Фильтр+Выкл. | Настольный блок - 6x2К+3 + 1 выключатель с подсветкой + 1 помехоподавляющий фильтр - со шнуром | 1 | ШТ | 40367.5168 | 1.512 | 0.0084546 | 508 | 187 | 89 |  | 3245066535418
653550 | Бл.роз. 6X2К+З +Выкл. | Настольный блок - 6x2К+3 + 1 выключатель с подсветкой - алюминий - для подсоединения кабелем | 1 | ШТ | 14569.3538 | 0.954 | 0.0037315 | 373 | 122 | 82 |  | 3245066535500
653551 | Бл.роз. 2X2К+З +2X2К+З бл. | Настольный блок - 4x2К+3 (2 с механической блокировкой) - алюминий - для подсоединения кабелем | 1 | ШТ | 9381.5546 | 0.72 | 0.0029056 | 324 | 118 | 76 |  | 3245066535517
653552 | БР 4X2К+З +3RJ45 Кат6 UTP 1м | Настольный блок - 2x2К+3 + 3хRJ 45 Кат. 6 UTP на 1 модуль - алюминий - для подсоединения кабелем | 1 | ШТ | 12627.9588 | 0.902 | 0.0037315 | 373 | 122 | 82 |  | 3245066535524
653553 | 2X2К+З+2X2К+З бл+2XRJ45 Кат61м | Настольный блок - 4x2К+3 + 2хRJ 45 + 2 заглушки на 1 модуль - алюминий - для подсоединения кабелем | 1 | ШТ | 12619.215 | 0.901 | 0.0037315 | 373 | 122 | 82 |  | 3245066535531
653570 | Бл.роз. 6X2К+З +Коммутатор 6п | Рб 6x2к+З Н.Ст.+Ком. 6 Портов | 1 | ШТ | 65324.4932 | 1.882 | 0.0084546 | 508 | 187 | 89 |  | 3245066535708
653574 | Роз.блок 8х2К+З нем.ст. | Роз.Блок 8х2к+З Нем.Ст. | 1 | ШТ | 34089.0554 | 2.21 | 0.013612 | 398 | 300 | 114 |  | 3245066535746
653575 | Бл.роз. 8X2К+З +Коммутатор 6п | Рб 7x2к+З Н.Ст.+Ком. 7 Портов | 1 | ШТ | 117232.3392 | 2.543 | 0.013612 | 398 | 300 | 114 |  | 3245066535753
657106 | P17Щит с выкл. 32А 3К+З 460В IP67 | Комбинированный щиток с розеткой и выключателем – двойная механическая блокировка - P17 Tempra Pro - | 1 | ШТ | 25016.1888 | 1.418 | 0.011662 | 296 | 200 | 197 |  | 3245066571065
660865 | Пиктограмма "выход налево" | Информационная табличка - для автономных эвакуационных светильников - дверь на выход налево - 310х11 | 5 | ШТ | 614.072 | 0.0114 | 4.62e-05 | 330 | 140 | 1 |  | 3245066608655
660866 | Пиктограмма "выход направо" | Информационная табличка - для автономных эвакуационных светильников - дверь на выход направо - 310х1 | 5 | ШТ | 614.072 | 0.0116 | 4.62e-05 | 330 | 140 | 1 |  | 3245066608662
660867 | Пиктограмма"спуск вниз"310х112 | Информационная табличка - для автономных эвакуационных светильников - дверь на выход вниз - 310х112 | 5 | ШТ | 614.072 | 0.0116 | 4.62e-05 | 330 | 140 | 1 |  | 3245066608679
660868 | Пиктограмма "выход" | Информационная табличка - для автономных эвакуационных светильников - выход вниз и направо - 310х112 | 5 | ШТ | 614.072 | 0.0116 | 4.62e-05 | 330 | 140 | 1 |  | 3245066608686
660869 | Пиктограмма "лестница" | Информационная табличка - для автономных эвакуационных светильников - лестница направо - 310х112 мм | 5 | ШТ | 614.072 | 0.0114 | 4.62e-05 | 330 | 140 | 1 |  | 3245066608693
660874 | Пиктограмма "EXIT" | Пиктограмма | 5 | ШТ | 614.072 | 0.0114 | 4.62e-05 | 330 | 140 | 1 |  | 3245066608747
660875 | Пиктограмма "огнетушитель" | Информационная табличка - для автономных эвакуационных светильников - огнетушитель - стрелка вниз - | 5 | ШТ | 290.575 | 0.0128 | 4.62e-05 | 330 | 140 | 1 |  | 3245066608754
660876 | Пиктограмма "пожарный рукав" | Информационная табличка - для автономных эвакуационных светильников - пожарный шланг - стрелка вниз | 5 | ШТ | 290.575 | 0.0126 | 4.62e-05 | 330 | 140 | 1 |  | 3245066608761
661160 | U34(LEDs) 1ч - 250Лм | U34(Leds) 1ч - 250лм | 1 | ШТ | 15691.3214 | 0.792 | 0.0027447 | 291 | 131 | 72 |  | 3245066611600
661180 | U34(LEDs) 1ч - 450Лм | U34(Leds) 1ч - 450лм | 1 | ШТ | 20775.375 | 0.944 | 0.0027447 | 291 | 131 | 72 |  | 3245066611808
661190 | U34(LEDs) 3ч - 200Лм | U34(Leds) 3ч - 200лм | 1 | ШТ | 19884.7346 | 0.937 | 0.0027447 | 291 | 131 | 72 |  | 3245066611907
661280 | U34 Монтажная пластина | U34 Монтажная Пластина | 1 | ШТ | 1101.8014 | 0.068 | 0.00027244 | 115 | 103 | 23 |  | 3245066612805
661281 | Каб. органайзер для 661280 | Органайзер каб. для 661280 Leg 661281 | 1 | ШТ | 1080.88 | 0.034 | 0.0004692 | 138 | 85 | 40 |  | 3245066612812
661292 | U34 Рамка для встр. монтажа | U34 Рамка Для Встр. Монтажа | 1 | ШТ | 1767.05 | 0.327 | 0.0031762 | 330 | 175 | 55 |  | 3245066612928
661293 | U34 Коробка для встр. монтажа | U34 Коробка Для Встр. Монтажа | 1 | ШТ | 1913.2166 | 0.25 | 0.0037781 | 325 | 155 | 75 |  | 3245066612935
661294 | U34 Вертикальное инф. табло | U34 Вертикальное Инф. Табло | 1 | ШТ | 4053.2882 | 0.32 | 0.001501 | 295 | 159 | 32 |  | 3245066612942
661541 | B66 (LEDs) 1ч - 100Лм | B66 (Leds) 1ч - 100лм | 1 | ШТ | 12970.5364 | 0.921 | 0.0027986 | 266 | 167 | 63 |  | 3245066615417
661543 | B66(LEDs) 1ч - 250Лм | B66(Leds) 1ч - 250лм | 1 | ШТ | 16946.629 | 0.986 | 0.0027986 | 266 | 167 | 63 |  | 3245066615431
661545 | B66(LEDs) 1ч - 450Лм | B66(Leds) 1ч - 450лм | 1 | ШТ | 22437.405 | 1.14 | 0.0027986 | 266 | 167 | 63 |  | 3245066615455
661701 | U21 светильник 1ч/70лм 6Вт | Автономный светильник аварийного освещения U21 - люминесцентный - непостоянного действия - 6 Вт - 1 | 1 | ШТ | 3863.615 | 0.591 | 0.0017749 | 246 | 111 | 65 |  | 3245066617015
661702 | U21 светильник 1ч/110лм 6Вт | Автономный светильник аварийного освещения U21 - люминесцентный - непостоянного действия - 6 Вт - 1 | 1 | ШТ | 4381.7766 | 0.597 | 0.0017749 | 246 | 111 | 65 |  | 3245066617022
661705 | U21 светильник 1ч/160лм 6Вт | Автономный светильник аварийного освещения U21 - люминесцентный - непостоянного действия - 6 Вт - 1 | 1 | ШТ | 4690.8658 | 0.643 | 0.0017749 | 246 | 111 | 65 |  | 3245066617053
661706 | U21 светильник 1ч/240лм 6Вт | Автономный светильник аварийного освещения U21 - люминесцентный - непостоянного действия - 6 Вт - 1 | 1 | ШТ | 5098.78 | 0.691 | 0.0017749 | 246 | 111 | 65 |  | 3245066617060
661707 | U21 светильник 1ч/300лм 6Вт | Автономный светильник аварийного освещения U21 - люминесцентный - непостоянного действия - 6 Вт - 1 | 1 | ШТ | 6830.5598 | 0.729 | 0.0017749 | 246 | 111 | 65 |  | 3245066617077
661709 | U21 светильник 1ч/160лм 2х6Вт | Автономный светильник аварийного освещения U21 - люминесцентный - комбинированный - 2x6 Вт - 1 ч - 1 | 1 | ШТ | 8507.2808 | 0.738 | 0.0017749 | 246 | 111 | 65 |  | 3245066617091
661710 | U21 светильник 1ч/50лм 6Вт | Автономный светильник аварийного освещения U21 - люминесцентный - непостоянного действия - 6 Вт - 1 | 1 | ШТ | 3162.7068 | 0.586 | 0.0017749 | 246 | 111 | 65 |  | 3245066617107
661711 | U21 СВЕТИЛЬНИК АВТ 3Ч90ЛМ6ВТ | Автономный светильник аварийного освещения U21 - люминесцентный - непостоянного действия - 6 Вт - 3 | 1 | ШТ | 6686.0334 | 0.704 | 0.0017749 | 246 | 111 | 65 |  | 3245066617114
661712 | U21 светильник 2ч/160лм 6Вт | Автономный светильник аварийного освещения U21 - люминесцентный - непостоянного действия - 6 Вт - 2 | 1 | ШТ | 6118.5242 | 0.733 | 0.0017749 | 246 | 111 | 65 |  | 3245066617121
661713 | U21 светильник 2ч/110лм 2х6Вт | Автономный светильник аварийного освещения U21 - люминесцентный - комбинированный - 2x6 Вт - 2 ч - 1 | 1 | ШТ | 9789.6458 | 0.716 | 0.0017749 | 246 | 111 | 65 |  | 3245066617138
661720 | U21 Рамка д/встр.монтажа | Рамка для встраиваемого монтажа в сухие перегородки - для автономных светильников U21 | 10 | ШТ | 1039.4502 | 0.993 | 0.022922 | 370 | 295 | 210 |  | 3245066617206
661800 | U34 пикт. выход вниз | U34 Пикт. Выход Вниз | 1 | ШТ | 2486.024 | 0.016 | 2.5e-05 |  |  |  |  | 3245066618005
661801 | U34 пикт. стрелка вниз | U34 Пикт. Стрелка Вниз | 5 | ШТ | 2486.024 | 0.016 | 0.00012954 | 253 | 128 | 4 |  | 3245066618012
661802 | U34 пикт. лестница вниз | U34 Пикт. Лестница Вниз | 5 | ШТ | 2486.024 | 0.016 | 0.00012954 | 253 | 128 | 4 |  | 3245066618029
661803 | U34 пикт. EXIT | U34 Пикт. Exit | 5 | ШТ | 1513.232 | 0.0224 | 0.00012954 | 253 | 128 | 4 |  | 3245066618036
661840 | U34 пикт. NO EXIT | U34 Пикт. No Exit | 5 | ШТ | 1513.232 | 0.0228 | 0.00012954 | 253 | 128 | 4 |  | 3245066618401
661850 | U34 пикт. огнетушитель | U34 Пикт. Огнетушитель | 5 | ШТ | 1513.232 | 0.0162 | 0.00012954 | 253 | 128 | 4 |  | 3245066618500
661851 | U34 пикт. пож. Кран | U34 Пикт. Пож. Кран | 5 | ШТ | 1513.232 | 0.016 | 0.00012954 | 253 | 128 | 4 |  | 3245066618517
662160 | U34(LEDs) 1ч-250Лм автотест. | U34(Leds) 1ч-250лм Автотест. | 1 | ШТ | 17260.45 | 0.79 | 0.0027447 | 291 | 131 | 72 |  | 3245066621609
662180 | U34(LEDs) 1ч-450Лм автотест. | U34(Leds) 1ч-450лм Автотест. | 1 | ШТ | 22852.9184 | 0.95 | 0.0027447 | 291 | 131 | 72 |  | 3245066621807
662190 | U34(LEDs) 3ч-200Лм автотест. | U34(Leds) 3ч-200лм Автотест. | 1 | ШТ | 21873.2116 | 0.936 | 0.0027447 | 291 | 131 | 72 |  | 3245066621906
662543 | B66(LEDs) 1ч-250Лм автотест. | B66(Leds) 1ч-250лм Автотест. | 1 | ШТ | 18641.286 | 0.986 | 0.0027986 | 266 | 167 | 63 |  | 3245066625430
662545 | B66(LEDs) 1ч-450Лм автотест. | B66(Leds) 1ч-450лм Автотест. | 1 | ШТ | 24681.1514 | 1.147 | 0.0027986 | 266 | 167 | 63 |  | 3245066625454
664070 | БАП кроме Т5 от 10 до 18Вт,3 ч | БАП кроме Т5 от 10 до 18Вт,3 ч | 1 | ШТ | 13404.8826
664071 | БАП от 13 до 38Вт,3 ч | БАП от 13 до 38Вт,3 ч | 1 | ШТ | 19149.8424
664072 | БАП от 26 до 58Вт, 3 ч | БАП от 26 до 58Вт, 3 ч | 1 | ШТ | 17694.4186
664074 | БАП Т5 от 28 до 54Вт, 3 ч | БАП Т5 от 28 до 54Вт, 3 ч | 1 | ШТ | 19732.4202
664075 | БАП от 10 до 18Вт,1 ч | БАП от 10 до 18Вт,1 ч | 1 | ШТ | 11441.8818
664076 | БАП от 13 до 38Вт,1 ч | БАП от 13 до 38Вт,1 ч | 1 | ШТ | 12138.2116
664077 | БАП от 26 до 58Вт,1 ч | БАП от 26 до 58Вт,1 ч | 1 | ШТ | 14160.1888
664078 | БАП Т5 от 14 до 24Вт,1 ч | БАП Т5 от 14 до 24Вт,1 ч | 1 | ШТ | 18970.0104
665090 | Лампочка подсветки 0,15мА | Celiane Лампочка подсветки 0,15мА | 10 | ШТ | 59.1888 | 0.003 | 0.0001421 | 70 | 58 | 35 |  | 3245066650906
665091 | Лампочка индикации 3мА | Celiane Лампочка индикации 3мА | 10 | ШТ | 87.9572 | 0.003 | 0.0001421 | 70 | 58 | 35 |  | 3245066650913
665096 | Защитный чехол | Изолирующий чехол - IP 44 - Etika | 50 | ШТ | 96.9252 | 0.731 | 0.018547 | 328 | 263 | 215 |  | 3245066650968
665098 | Защитный колпачок ETIKA | Крышка защитная - Etika - белый | 100 | ШТ | 18.4552 | 0.335 | 0.0065712 | 296 | 200 | 111 |  | 3245066650982
665099 | Лапки ETIKA | Комплект из 2 захватов - для крепления механизмов в монтажные коробки - Etika | 100 | ШТ | 85.6916 | 0.00475 | 0.0006768 | 100 | 94 | 72 |  | 3245066650999
665195 | Адаптер для Mosaic ETIKA | Адаптер для механизма Mosaic - Etika - белый | 10 | ШТ | 431.0186 | 0.0313 | 0.0030076 | 372 | 147 | 55 |  | 3245066651958
666439 | Труба гибкая ø 12 | Труба гибкая ø 12 | 50 | М | 495.01 | [6 empty] | 3245066664392
666441 | Труба гибкая ø 16 | Труба гибкая ø 16 | 50 | М | 672.8832 | [6 empty] | 3245066664415
666442 | Труба гибкая ø 20 | Труба гибкая ø 20 | 50 | М | 822.1768 | [6 empty] | 3245066664422
666444 | Труба гибкая ø 25 | Труба гибкая ø 25 | 50 | М | 1059.463 | [6 empty] | 3245066664446
666446 | Труба гибкая ø 32 | Труба гибкая ø 32 | 25 | М | 1521.846 | [6 empty] | 3245066664460
666448 | Труба гибкая ø 40 | Труба гибкая ø 40 | 25 | М | 1967.7916 | [6 empty] | 3245066664484
666450 | Труба гибкая ø 50 | Труба гибкая ø 50 | 25 | М | 2450.152 | [6 empty] | 3245066664507
666468 | Кабельный зажим ISO12 ø 10 | Кабельный зажим ISO12 ø 10 | 10 | ШТ | 50.209 | 0.0081 | 0.00029 | 145 | 80 | 25 |  | 3245066664682
666470 | Кабельный зажим ISO16 ø 12 | Кабельный зажим ISO16 ø 12 | 10 | ШТ | 55.1296 | [6 empty] | 3245066664705
666473 | Кабельный зажим ISO16 ø 16 | Кабельный зажим ISO16 ø 16 | 10 | ШТ | 60.0502 | 0.0138 | 0.000465 | 100 | 155 | 30 |  | 3245066664736
666474 | Кабельный зажим ISO20 ø 16 | Кабельный зажим ISO20 ø 16 | 10 | ШТ | 60.0502 | 0.0126 | 0.00042 | 140 | 100 | 30 |  | 3245066664743
666475 | Кабельный зажим ISO20 ø 20 | Кабельный зажим ISO20 ø 20 | 10 | ШТ | 69.8678 | 0.0161 | 0.0005425 | 155 | 100 | 35 |  | 3245066664750
666476 | Кабельный зажим ISO25 ø 20 | Кабельный зажим ISO25 ø 20 | 10 | ШТ | 71.8384 | 0.0166 | 0.000495 | 150 | 110 | 30 |  | 3245066664767
666479 | Кабельный зажим ISO25 ø 25 | Кабельный зажим ISO25 ø 25 | 10 | ШТ | 105.2914 | 0.0215 | 0.000945 | 175 | 135 | 40 |  | 3245066664798
666482 | Кабельный зажим ISO32 ø 32 | Кабельный зажим ISO32 ø 32 | 5 | ШТ | 126.437 | 0.03 | 0.00045 | 125 | 120 | 30 |  | 3245066664828
666485 | Кабельный зажим ISO40 ø 40 | Кабельный зажим ISO40 ø 40 | 5 | ШТ | 194.3932 | 0.0408 | 0.001116 | 155 | 120 | 60 |  | 3245066664859
666488 | Кабельный зажим ISO50 ø 50 | Кабельный зажим ISO50 ø 50 | 1 | ШТ | 213.0608 | 0.0625 | 0.000253 |  |  |  |  | 3245066664880
666514 | Кабельный зажим PG7 ø10 | Кабельный зажим PG7 ø10 | 25 | ШТ | 52.0734 | [6 empty] | 3245066665146
666515 | Кабельный зажим PG9 ø 10 | Кабельный зажим PG9 ø 10 | 25 | ШТ | 52.0734 | [6 empty] | 3245066665153
666518 | Кабельный зажим PG7 ø 12 | Кабельный зажим PG7 ø 12 | 25 | ШТ | 57.1592 | [6 empty] | 3245066665184
666519 | Кабельный зажим PG9 ø 12 | Кабельный зажим PG9 ø 12 | 25 | ШТ | 57.1592 | [6 empty] | 3245066665191
666520 | Кабельный зажим PG11 ø 12 | Кабельный зажим PG11 ø 12 | 25 | ШТ | 57.1592 | [6 empty] | 3245066665207
666527 | Кабельный зажим PG11 ø 16 | Кабельный зажим PG11 ø 16 | 15 | ШТ | 62.2686 | [6 empty] | 3245066665276
666528 | Кабельный зажим PG13.5 ø 16 | Кабельный зажим PG13.5 ø 16 | 15 | ШТ | 62.2686 | [6 empty] | 3245066665283
666530 | Кабельный зажим PG13.5 ø 20 | Кабельный зажим PG13.5 ø 20 | 10 | ШТ | 70.9416 | [6 empty] | 3245066665306
666531 | Кабельный зажим PG16 ø 20 | Кабельный зажим PG16 ø 20 | 10 | ШТ | 72.452 | [6 empty] | 3245066665313
666535 | Кабельный зажим PG16 ø 25 | Кабельный зажим PG16 ø 25 | 10 | ШТ | 109.1972 | [6 empty] | 3245066665351
666536 | Кабельный зажим PG21 ø 25 | Кабельный зажим PG21 ø 25 | 10 | ШТ | 109.1972 | 0.0218 | 0.000756 | 160 | 135 | 35 |  | 3245066665368
666539 | Кабельный зажим PG29 ø 32 | Кабельный зажим PG29 ø 32 | 5 | ШТ | 132.691 | 0.039 | 0.00075037 | 145 | 115 | 45 |  | 3245066665399
666542 | Кабельный зажим PG36 ø 40 | Кабельный зажим PG36 ø 40 | 5 | ШТ | 206.1578 | 0.044 | 0.001056 | 160 | 120 | 55 |  | 3245066665429
666545 | Кабельный зажим PG42 ø 50 | Кабельный зажим PG42 ø 50 | 1 | ШТ | 250.573 | [6 empty] | 3245066665450
666546 | Кабельный зажим PG48 ø 50 | Кабельный зажим PG48 ø 50 | 1 | ШТ | 255.1632 | [6 empty] | 3245066665467
666565 | Муфта 90 град ISO12 ø 10 | Муфта 90 град ISO12 ø 10 | 10 | ШТ | 91.391 | [6 empty] | 3245066665658
666566 | Муфта 90 град ISO16 ø 12 | Муфта 90 град ISO16 ø 12 | 10 | ШТ | 97.409 | [6 empty] | 3245066665665
666568 | Муфта 90 град ISO16 ø 16 | Муфта 90 град ISO16 ø 16 | 10 | ШТ | 105.1498 | [6 empty] | 3245066665689
666569 | Муфта 90 град ISO20 ø 16 | Муфта 90 град ISO20 ø 16 | 10 | ШТ | 108.973 | 0.0152 | 0.00054688 | 125 | 125 | 35 |  | 3245066665696
666570 | Муфта 90 град ISO20 ø 20 | Муфта 90 град ISO20 ø 20 | 10 | ШТ | 113.9526 | [6 empty] | 3245066665702
666571 | Муфта 90 град ISO25 ø 20 | Муфта 90 град ISO25 ø 20 | 10 | ШТ | 114.4836 | [6 empty] | 3245066665719
666573 | Муфта 90 град ISO25 ø 25 | Муфта 90 град ISO25 ø 25 | 5 | ШТ | 157.9666 | [6 empty] | 3245066665733
666575 | Муфта 90 град ISO32 ø 32 | Муфта 90 град ISO32 ø 32 | 5 | ШТ | 182.7466 | [6 empty] | 3245066665757
666577 | Муфта 90 град PG7 ø 10 | Муфта 90 град PG7 ø 10 | 25 | ШТ | 92.099 | [6 empty] | 3245066665771
666578 | Муфта 90 град PG7 ø 12 | Муфта 90 град PG7 ø 12 | 15 | ШТ | 97.7394 | [6 empty] | 3245066665788
666579 | Муфта 90 град PG9 ø 12 | Муфта 90 град PG9 ø 12 | 15 | ШТ | 97.7394 | [6 empty] | 3245066665795
666582 | Муфта 90 град PG11 ø 16 | Муфта 90 град PG11 ø 16 | 10 | ШТ | 107.9464 | 0.015 | 0.001155 | 140 | 150 | 55 |  | 3245066665825
666583 | Муфта 90 град PG13.5 ø 16 | Муфта 90 град PG13.5 ø 16 | 10 | ШТ | 111.8758 | [6 empty] | 3245066665832
666584 | Муфта 90 град PG13.5 ø 20 | Муфта 90 град PG13.5 ø 20 | 10 | ШТ | 118.6372 | [6 empty] | 3245066665849
666585 | Муфта 90 град PG16 ø 20 | Муфта 90 град PG16 ø 20 | 10 | ШТ | 120.891 | [6 empty] | 3245066665856
666588 | Муфта 90 град PG16 ø 25 | Муфта 90 град PG16 ø 25 | 5 | ШТ | 160.4328 | [6 empty] | 3245066665887
666589 | Муфта 90 град PG21 ø 25 | Муфта 90 град PG21 ø 25 | 5 | ШТ | 160.4328 | [6 empty] | 3245066665894
666591 | Муфта 90 град PG29 ø 32 | Муфта 90 град PG29 ø 32 | 5 | ШТ | 187.5846 | [6 empty] | 3245066665917
666880 | Муфта невыст. 90 г ø 40 | Муфта невыст. 90 г ø 40 | 1 | ШТ | 548.6528 | [6 empty] | 3245066668802
666882 | Муфта невыст. 90 г ø 50 | Муфта невыст. 90 г ø 50 | 1 | ШТ | 579.6986 | [6 empty] | 3245066668826
666938 | Тройник ø 12/10-10 | Тройник ø 12/10-10 | 1 | ШТ | 469.8524 | [6 empty] | 3245066669380
666939 | Тройник ø 16/12-12 | Тройник ø 16/12-12 | 1 | ШТ | 494.5734 | [6 empty] | 3245066669397
666940 | Тройник ø 20/12-12 | Тройник ø 20/12-12 | 1 | ШТ | 514.9874 | [6 empty] | 3245066669403
666941 | Тройник ø 20/16-16 | Тройник ø 20/16-16 | 1 | ШТ | 532.4986 | [6 empty] | 3245066669410
666942 | Тройник ø 25/20-20 | Тройник ø 25/20-20 | 1 | ШТ | 558.7418 | 0.066 | 0.00036 |  |  |  |  | 3245066669427
666946 | Шайба для тр. ø 12 | Шайба для тр. ø 12 | 25 | ШТ | 926.005 | [6 empty] | 3245066669465
666948 | Шайба для тр. ø 16 | Шайба для тр. ø 16 | 25 | ШТ | 973.9838 | [6 empty] | 3245066669489
666949 | Шайба для тр. ø 20 | Шайба для тр. ø 20 | 25 | ШТ | 1056.2298 | [6 empty] | 3245066669496
666951 | Шайба для тр. ø 25 | Шайба для тр. ø 25 | 10 | ШТ | 1507.2258 | [6 empty] | 3245066669519
666953 | Шайба для тр. ø 32 | Шайба для тр. ø 32 | 10 | ШТ | 1798.2964 | [6 empty] | 3245066669533
666955 | Шайба для тр. ø 40 | Шайба для тр. ø 40 | 10 | ШТ | 2127.0208 | [6 empty] | 3245066669557
666957 | Шайба для тр. ø 50 | Шайба для тр. ø 50 | 5 | ШТ | 4069.1946 | [6 empty] | 3245066669571
666959 | Прокладка IP68 ø 10 | Прокладка IP68 ø 10 | 50 | ШТ | 11.3044 | [6 empty] | 3245066669595
666960 | Прокладка IP68 ø 12 | Прокладка IP68 ø 12 | 50 | ШТ | 12.4844 | [6 empty] | 3245066669601
666962 | Прокладка IP68 ø 16 | Прокладка IP68 ø 16 | 50 | ШТ | 13.0626 | [6 empty] | 3245066669625
666963 | Прокладка IP68 ø 20 | Прокладка IP68 ø 20 | 50 | ШТ | 14.2426 | [6 empty] | 3245066669632
666965 | Прокладка IP68 ø 25 | Прокладка IP68 ø 25 | 10 | ШТ | 28.5324 | [6 empty] | 3245066669656
666967 | Прокладка IP68 ø 32 | Прокладка IP68 ø 32 | 10 | ШТ | 33.8542 | [6 empty] | 3245066669670
666969 | Прокладка IP68 ø 40 | Прокладка IP68 ø 40 | 10 | ШТ | 80.2282 | [6 empty] | 3245066669694
666971 | Прокладка IP68 ø 50 | Прокладка IP68 ø 50 | 10 | ШТ | 92.7126 | [6 empty] | 3245066669717
666981 | Держатель SFP ø 10 | Держатель SFP ø 10 | 10 | ШТ | 51.4716 | 0.0058 | 0.00023625 | 135 | 70 | 25 |  | 3245066669816
666982 | Держатель SFP ø 12 | Держатель SFP ø 12 | 25 | ШТ | 54.0204 | [6 empty] | 3245066669823
666984 | Держатель SFP ø 16 | Держатель SFP ø 16 | 10 | ШТ | 57.1592 | [6 empty] | 3245066669847
666985 | Держатель SFP ø 20 | Держатель SFP ø 20 | 10 | ШТ | 64.841 | 0.0087 | 0.000425 | 100 | 85 | 50 |  | 3245066669854
666987 | Держатель SFP ø 25 | Держатель SFP ø 25 | 10 | ШТ | 92.7598 | [6 empty] | 3245066669878
666989 | Держатель SFP ø 32 | Держатель SFP ø 32 | 5 | ШТ | 106.1056 | 0.0138 | 0.00028175 | 115 | 70 | 35 |  | 3245066669892
666991 | Держатель SFP ø 40 | Держатель SFP ø 40 | 5 | ШТ | 152.515 | [6 empty] | 3245066669915
666993 | Держатель SFP ø 50 | Держатель SFP ø 50 | 5 | ШТ | 158.8634 | [6 empty] | 3245066669939
667350 | DRX 125 ТМ/настр 3П 16А 25кА | Автоматический выключатель DRX 125 B - с настраиваемыми уставками - 25 кА - 415 В~ - 3П - 16 A | 1 | ШТ | 6053.3292 | 0.779 | 0.001215 | 150 | 90 | 90 |  | 3414970318572
667351 | DRX 125 ТМ/настр 3П 20А 25кА | Автоматический выключатель DRX 125 B - с настраиваемыми уставками - 25 кА - 415 В~ - 3П - 20 A | 1 | ШТ | 6174.3972 | 0.79 | 0.001215 | 150 | 90 | 90 |  | 3414970318596
667352 | DRX 125 ТМ/настр 3П 25А 25кА | Автоматический выключатель DRX 125 B - с настраиваемыми уставками - 25 кА - 415 В~ - 3П - 25 A | 1 | ШТ | 6174.3972 | 0.797 | 0.001215 | 150 | 90 | 90 |  | 3414970318619
667353 | DRX 125 ТМ/настр 3П 32А 25кА | Автоматический выключатель DRX 125 B - с настраиваемыми уставками - 25 кА - 415 В~ - 3П - 32 A | 1 | ШТ | 6174.3972 | 0.798 | 0.001215 | 150 | 90 | 90 |  | 3414970318633
667354 | DRX 125 ТМ/настр 3П 40А 25кА | Автоматический выключатель DRX 125 B - с настраиваемыми уставками - 25 кА - 415 В~ - 3П - 40 A | 1 | ШТ | 6174.3972 | 0.8 | 0.001215 | 150 | 90 | 90 |  | 3414970318657
667355 | DRX 125 ТМ/настр 3П 50А 25кА | Автоматический выключатель DRX 125 B - с настраиваемыми уставками - 25 кА - 415 В~ - 3П - 50 A | 1 | ШТ | 6174.3972 | 0.801 | 0.001215 | 150 | 90 | 90 |  | 3414970318671
667356 | DRX 125 ТМ/настр 3П 63А 25кА | Автоматический выключатель DRX 125 B - с настраиваемыми уставками - 25 кА - 415 В~ - 3П - 63 A | 1 | ШТ | 6174.3972 | 0.827 | 0.001215 | 150 | 90 | 90 |  | 3414970318695
667357 | DRX 125 ТМ/настр 3П 80А 25кА | Автоматический выключатель DRX 125 B - с настраиваемыми уставками - 25 кА - 415 В~ - 3П - 80 A | 1 | ШТ | 6174.3972 | 0.826 | 0.001215 | 150 | 90 | 90 |  | 3414970318718
667358 | DRX 125 ТМ/настр 3П 100А 25кА | Автоматический выключатель DRX 125 B - с настраиваемыми уставками - 25 кА - 415 В~ - 3П - 100 A | 1 | ШТ | 6174.3972 | 0.825 | 0.001215 | 150 | 90 | 90 |  | 3414970318732
667359 | DRX 125 ТМ/настр 3П 125А 25кА | Автоматический выключатель DRX 125 B - с настраиваемыми уставками - 25 кА - 415 В~ - 3П - 125 A | 1 | ШТ | 6483.1088 | 0.819 | 0.001215 | 150 | 90 | 90 |  | 3414970318756
667370 | DRX 125 ТМ/настр 3П 16А 36кА | Автоматический выключатель DRX 125 F - с настраиваемыми уставками - 36 кА - 415 В~ - 3П - 16 A | 1 | ШТ | 7100.5438 | 0.785 | 0.001215 | 150 | 90 | 90 |  | 3414970318978
667371 | DRX 125 ТМ/настр 3П 20А 36кА | Автоматический выключатель DRX 125 F - с настраиваемыми уставками - 36 кА - 415 В~ - 3П - 20 A | 1 | ШТ | 7100.5438 | 0.788 | 0.001215 | 150 | 90 | 90 |  | 3414970318992
667372 | DRX 125 ТМ/настр 3П 25А 36кА | Автоматический выключатель DRX 125 F - с настраиваемыми уставками - 36 кА - 415 В~ - 3П - 25 A | 1 | ШТ | 7224.0426 | 0.797 | 0.001215 | 150 | 90 | 90 |  | 3414970319012
667373 | DRX 125 ТМ/настр 3П 32А 36кА | Автоматический выключатель DRX 125 F - с настраиваемыми уставками - 36 кА - 415 В~ - 3П - 32 A | 1 | ШТ | 7224.0426 | 0.798 | 0.001215 | 150 | 90 | 90 |  | 3414970319036
667374 | DRX 125 ТМ/настр 3П 40А 36кА | Автоматический выключатель DRX 125 F - с настраиваемыми уставками - 36 кА - 415 В~ - 3П - 40 A | 1 | ШТ | 7224.0426 | 0.804 | 0.001215 | 150 | 90 | 90 |  | 3414970319050
667375 | DRX 125 ТМ/настр 3П 50А 36кА | Автоматический выключатель DRX 125 F - с настраиваемыми уставками - 36 кА - 415 В~ - 3П - 50 A | 1 | ШТ | 7224.0426 | 0.799 | 0.001215 | 150 | 90 | 90 |  | 3414970319074
667376 | DRX 125 ТМ/настр 3П 63А 36кА | Автоматический выключатель DRX 125 F - с настраиваемыми уставками - 36 кА - 415 В~ - 3П - 63 A | 1 | ШТ | 7224.0426 | 0.826 | 0.001215 | 150 | 90 | 90 |  | 3414970319098
667377 | DRX 125 ТМ/настр 3П 80А 36кА | Автоматический выключатель DRX 125 F - с настраиваемыми уставками - 36 кА - 415 В~ - 3П - 80 A | 1 | ШТ | 7224.0426 | 0.823 | 0.001215 | 150 | 90 | 90 |  | 3414970319111
667378 | DRX 125 ТМ/настр 3П 100А 36кА | Автоматический выключатель DRX 125 F - с настраиваемыми уставками - 36 кА - 415 В~ - 3П - 100 A | 1 | ШТ | 7224.0426 | 0.828 | 0.001215 | 150 | 90 | 90 |  | 3414970319135
667379 | DRX 125 ТМ/настр 3П 125А 36кА | Автоматический выключатель DRX 125 F - с настраиваемыми уставками - 36 кА - 415 В~ - 3П - 125 A | 1 | ШТ | 8557.7022 | 0.818 | 0.001215 | 150 | 90 | 90 |  | 3414970319159
667392 | DRX 250 ТМ/настр 3П 160А 25кА | Автоматический выключатель DRX 250 B - с настраиваемыми уставками - 25 кА - 415 В~ - 3П - 160 A | 1 | ШТ | 12608.6894 | 1.458 | 0.0021204 | 186 | 120 | 95 |  | 3414970319371
667393 | DRX 250 ТМ/настр 3П 200А 25кА | Автоматический выключатель DRX 250 B - с настраиваемыми уставками - 25 кА - 415 В~ - 3П - 200 A | 1 | ШТ | 12608.6894 | 1.462 | 0.0021204 | 186 | 120 | 95 |  | 3414970319395
667394 | DRX 250 ТМ/настр 3П 250А 25кА | Автоматический выключатель DRX 250 B - с настраиваемыми уставками - 25 кА - 415 В~ - 3П - 250 A | 1 | ШТ | 12608.6894 | 1.461 | 0.0021204 | 186 | 120 | 95 |  | 3414970319418
667397 | DRX 250 ТМ/настр 3П 160А 36кА | Автоматический выключатель DRX 250 F - с настраиваемыми уставками - 25 кА - 415 В~ - 3П - 160 A | 1 | ШТ | 12986.9502 | 1.462 | 0.0021204 | 186 | 120 | 95 |  | 3414970319432
667398 | DRX 250 ТМ/настр 3П 200А 36кА | Автоматический выключатель DRX 250 F - с настраиваемыми уставками - 25 кА - 415 В~ - 3П - 200 A | 1 | ШТ | 12986.9502 | 1.466 | 0.0021204 | 186 | 120 | 95 |  | 3414970319456
667399 | DRX 250 ТМ/настр 3П 250А 36кА | Автоматический выключатель DRX 250 F - с настраиваемыми уставками - 25 кА - 415 В~ - 3П - 250 A | 1 | ШТ | 12986.9502 | 1.464 | 0.0021204 | 186 | 120 | 95 |  | 3414970319470
672200 | Выключатель/Переключатель IP44 10AX БЕЛ ETIKA | Выключатель/переключатель IP44 - Etika Plus - 10 AX - 250 В~ - белый | 10 | ШТ | 402.3564 | [6 empty] | 3245066722009
672201 | Выкл 10АХ винты БЕЛ ETIKA | Выключатель одноклавишный - Etika - 10 AX - 250 В~ - белый | 20 | ШТ | 122.425 | 1.2 | 0.00824 |  |  |  |  | 3245066722016
672202 | Выкл 2клав винт 10АХБЕЛ ETIKA | Выключатель двухклавишный - Etika - 10 AX - 250 В~ - белый | 20 | ШТ | 181.8262 | 1.4 | 0.00824 |  |  |  |  | 3245066722023
672203 | Выкл с подсвет винты 10АХ БЕЛ | Выключатель с подсветкой - Etika - 10 AX - 250 В~ - белый | 10 | ШТ | 177.295 | 1.4 | 0.00376 |  |  |  |  | 3245066722030
672204 | Выкл 2кл с подсв винт 10АХБЕЛ ETIKA | Выключатель двухклавишный с подсветкой - Etika - 10 AX - 250 В~ - белый | 10 | ШТ | 244.6966 | 1.2 | 0.00376 |  |  |  |  | 3245066722047
672205 | Переключат 10А винты БЕЛ ETIKA | Переключатель одноклавишный - Etika - 10 AX - 250 В~ - белый | 20 | ШТ | 159.1584 | 1.005 | 0.00824 |  |  |  |  | 3245066722054
672210 | Кнопка авт с подсвет 6АХ БЕЛ ETIKA | Выключатель без фиксации (кнопка) с Н.О./Н.З. контактом - Etika Plus - с подсветкой и наклейкой с си | 1 | ШТ | 704.6134 | 0.087 | 0.00108 | 120 | 100 | 90 |  | 3245066722108
672211 | Переключат 10AX авт БЕЛ ETIKA | Выключатель/переключатель - Etika Plus - 10 AX - 250 В~ - белый | 20 | ШТ | 183.1124 | 0.0525 | 0.0079695 | 385 | 180 | 115 |  | 3245066722115
672212 | Перекл 2кл авт 10AX БЕЛ | Выключатель/переключатель двухклавишный - Etika Plus - 10 AX - 250 В~ - белый | 20 | ШТ | 288.215 | 0.06 | 0.0079695 | 385 | 180 | 115 |  | 3245066722122
672213 | Выкл 3клав 10АХ винт БЕЛ ETIKA | Выключатель трехклавишный - Etika Plus - 10 AX - 250 В~ - белый | 10 | ШТ | 913.5206 | 0.08 | 0.0039847 | 385 | 90 | 115 |  | 3245066722139
672214 | Кнопка автомат 6АХ БЕЛ ETIKA | Выключатель без фиксации (кнопка) с Н.О./Н.З. контактом - Etika Plus - 6 A - 250 В~ - белый | 10 | ШТ | 283.082 | [6 empty] | 3245066722146
672215 | Перекл с подсвет автом 10AX БЕЛ | Выключатель/переключатель с подсветкой - Etika Plus - 10 AX - 250 В~ - белый | 10 | ШТ | 224.6248 | 0.0565 | 0.0039847 | 385 | 90 | 115 |  | 3245066722153
672216 | Перекл 2кл с подсв авт 10АХБЕЛ | Выключатель/переключатель двухклавишный с подсветкой - Etika Plus - 10 AX - 250 В~ - белый | 10 | ШТ | 581.681 | 0.066 | 0.0039847 | 385 | 90 | 115 |  | 3245066722160
672217 | Авт выключатель 400ВтБЕЛ ETIKA | Датчик движения без нейтрали - Etika - 400 Вт - белый | 1 | ШТ | 4395.4528 | 0.125 | 0.00108 | 120 | 100 | 90 |  | 3245066722177
672218 | Светорег нажим400Вт БЕЛ ETIKA | Светорегулятор нажимной - Etika - 400 Вт - белый | 1 | ШТ | 3082.4078 | 0.13 | 0.00108 | 120 | 100 | 90 |  | 3245066722184
672220 | Розетка 2К винты БЕЛ ETIKA | Розетка 2К - немецкий стандарт - 16 А - 250 В~ - Etika - белый | 20 | ШТ | 117.1386 | 1.13 | 0.00824 |  |  |  |  | 3245066722207
672221 | Розетка 2К+З винты БЕЛ ETIKA | Розетка 2К+З - немецкий стандарт - 16 А - 250 В~ - Etika - белый | 20 | ШТ | 140.4436 | 1.24 | 0.00824 |  |  |  |  | 3245066722214
672222 | Розетка 2К+З винт шт БЕЛ ETIKA | Розетка 2К+З со шторками - немецкий стандарт - 16 А - 250 В~ - Etika - белый | 20 | ШТ | 163.6306 | 1.03 | 0.00824 |  |  |  |  | 3245066722221
672223 | Розетка 2X2К+З винты БЕЛ ETIKA | Розетка 2 x 2К+З - немецкий стандарт - 16 А - 250 В~ - Etika - белый | 10 | ШТ | 213.4266 | 1.03 | 0.00825 |  |  |  |  | 3245066722238
672224 | Розетка 2К+З винты БЕЛ ETIKA | Розетка 2К+З - немецкий стандарт - винтовые зажимы - 16 А - 250 В~ - Etika Plus - белый | 20 | ШТ | 179.9736 | 0.06 | 0.0079695 | 385 | 180 | 115 |  | 3245066722245
672225 | Розетка 2К+З винты шт БЕЛ ETIKA | Розетка 2К+З со шторками - немецкий стандарт - винтовые зажимы - 16 А - 250 В~ - Etika Plus - белый | 20 | ШТ | 190.3576 | [6 empty] | 3245066722252
672229 | Вывод кабеля IP21 БЕЛ ETIKA | Вывод кабеля - Etika - белый | 10 | ШТ | 200.3876 | [6 empty] | 3245066722290
672230 | Термостат сенс д/полаБЕЛ ETIKA | Термостат с внешним датчиком для теплых полов - Etika - белый | 1 | ШТ | 6164.8274 | 0.272 | 0.00108 | 120 | 100 | 90 |  | 3245066722306
672231 | Розетка 2К+З авт шт БЕЛ ETIKA | Розетка 2К+З со шторками - немецкий стандарт - автоматические зажимы - 16 А - 250 В~ - Etika Plus - | 20 | ШТ | 184.8116 | 0.0625 | 0.0079695 | 385 | 180 | 115 |  | 3245066722313
672232 | Розетка 2К+З автIP44 БЕЛ ETIKA | Розетка 2К+З IP 44 с откидной крышкой и шторками - немецкий стандарт - автоматические зажимы - 16 А | 10 | ШТ | 411.2772 | 0.083 | 0.0039847 | 385 | 90 | 115 |  | 3245066722320
672233 | Розетка 2X2К+З авт штБЕЛ ETIKA | Розетка 2 x 2К+З со шторками - немецкий стандарт - автоматические зажимы - 16 А - 250 В~ - Etika Plu | 10 | ШТ | 309.5494 | 0.1135 | 0.0079695 | 385 | 180 | 115 |  | 3245066722337
672234 | Розетка 2К винт шт БЕЛ ETIKA | Розетка 2К со шторками - немецкий стандарт - винтовые зажимы - 16 А - 250 В~ - Etika Plus - белый | 10 | ШТ | 138.4376 | 0.0575 | 0.0039847 | 385 | 90 | 115 |  | 3245066722344
672240 | Розетка RJ11 БЕЛ ETIKA | Телефонная розетка RJ 11 - Etika - белый | 10 | ШТ | 247.6348 | 0.0488 | 0.003762 | 380 | 90 | 110 |  | 3245066722405
672241 | Роз. RJ45 кат 5 UTP БЕЛ ETIKA | Информационная розетка RJ 45 - категория 5 - UTP - Etika - белый | 10 | ШТ | 400.8578 | 0.0545 | 0.003762 | 380 | 90 | 110 |  | 3245066722412
672251 | Розетка TV Звезда БЕЛ ETIKA | Розетка TV - «звезда» - 2 дБ - 0-2400 мГц - Etika - белый | 10 | ШТ | 290.575 | 0.0749 | 0.003762 | 380 | 90 | 110 |  | 3245066722511
672252 | РозRJ11+RJ45 кат5UTP БЕЛ ETIKA | Двойная розетка RJ 11 + RJ 45 - категория 5 - UTP - Etika - белый | 10 | ШТ | 642.5218 | 0.0593 | 0.003762 | 380 | 90 | 110 |  | 3245066722528
672253 | Роз. RJ45 кат 6 UTP БЕЛ ETIKA | Розетка RJ 45 - категория 6 - UTP - Etika - белый | 10 | ШТ | 773.8322 | 0.056 | 0.003762 | 380 | 90 | 110 |  | 3245066722535
672254 | Роз 2ХRJ45 к. 6 UTP БЕЛ ETIKA | Двойная розетка RJ 45 - категория 6 - UTP - Etika - белый | 10 | ШТ | 1124.4102 | 0.0622 | 0.003762 | 380 | 90 | 110 |  | 3245066722542
672256 | Розетка TV/SAT звездаБЕЛ ETIKA | Розетка TV/R/SAT - 2 дБ - 0-2400 мГц - Etika - белый | 10 | ШТ | 673.2962 | 0.1076 | 0.003762 | 380 | 90 | 110 |  | 3245066722566
672263 | Розетка TV прох15дБ БЕЛ ETIKA | Розетка TV - проходная - 15 дБ - 5-862 мГц - Etika - белый | 10 | ШТ | 325.3614 | 0.0644 | 0.003762 | 380 | 90 | 110 |  | 3245066722634
672265 | Розетка TV оконечная БЕЛ ETIKA | Розетка TV - оконечная - 5 дБ - 5-862 мГц - Etika - белый | 10 | ШТ | 316.4642 | 0.0647 | 0.003762 | 380 | 90 | 110 |  | 3245066722658
672290 | Вывод кабеля IP44 БЕЛ ETIKA | Вывод кабеля IP 44 - Etika - белый | 10 | ШТ | 501.736 | [6 empty] | 3245066722900
672293 | Выключатель ключ-карта БЕЛ | Выключатель для гостиничных номеров с выдержкой времени и подсветкой - Etika - белый | 1 | ШТ | 2217.9752 | 0.11 | 0.00108 | 120 | 100 | 90 |  | 3245066722931
672301 | Выкл 10АХ винты СЛНК ETIKA | Выключатель одноклавишный - Etika - 10 AX - 250 В~ - слоновая кость | 20 | ШТ | 122.425 | 1.2 | 0.00824 |  |  |  |  | 3245066723013
672302 | Выкл 2клав винт 10АХСЛНК ETIKA | Выключатель двухклавишный - Etika - 10 AX - 250 В~ - слоновая кость | 20 | ШТ | 181.8262 | 1.4 | 0.00824 |  |  |  |  | 3245066723020
672303 | Выкл с подсвет винты 10АХ СЛНК | Выключатель с подсветкой - Etika - 10 AX - 250 В~ - слоновая кость | 10 | ШТ | 177.295 | 1.4 | 0.00376 |  |  |  |  | 3245066723037
672304 | Выкл 2кл с подсв винт 10АХСЛНК ETIKA | Выключатель двухклавишный с подсветкой - Etika - 10 AX - 250 В~ - слоновая кость | 10 | ШТ | 244.6966 | 1.2 | 0.00825 |  |  |  |  | 3245066723044
672305 | Переключат 10А винтыСЛНК ETIKA | Переключатель одноклавишный - Etika - 10 AX - 250 В~ - слоновая кость | 20 | ШТ | 159.1584 | 1.005 | 0.00824 |  |  |  |  | 3245066723051
672311 | Переключат 10AX авт СЛНК ETIKA | Выключатель/переключатель - Etika Plus - 10 AX - 250 В~ - слоновая кость | 20 | ШТ | 183.1124 | 0.0525 | 0.0079695 | 385 | 180 | 115 |  | 3245066723112
672312 | Перекл 2кл авт 10AX СЛНК | Выключатель/переключатель двухклавишный - Etika Plus - 10 AX - 250 В~ - слоновая кость | 20 | ШТ | 288.215 | 0.06 | 0.0079695 | 385 | 180 | 115 |  | 3245066723129
672313 | Выкл 3клав 10АХ винтСЛНК ETIKA | Выключатель трехклавишный - Etika Plus - 10 AX - 250 В~ - слоновая кость | 10 | ШТ | 913.5206 | 0.08 | 0.0039847 | 385 | 90 | 115 |  | 3245066723136
672314 | Кнопка автомат 6АХ СЛНК ETIKA | Выключатель без фиксации (кнопка) с Н.О./Н.З. контактом - Etika Plus - 6 A - 250 В~ - слоновая кость | 10 | ШТ | 283.082 | [6 empty] | 3245066723143
672315 | Перекл с подсвет авт 10AX СЛНК | Выключатель/переключатель с подсветкой - Etika Plus - 10 AX - 250 В~ - слоновая кость | 10 | ШТ | 224.6248 | 0.0565 | 0.0039847 | 385 | 90 | 115 |  | 3245066723150
672316 | Перекл 2кл с подсв авт 10АХСЛНК | Выключатель/переключатель двухклавишный с подсветкой - Etika Plus - 10 AX - 250 В~ - слоновая кость | 10 | ШТ | 581.681 | 0.066 | 0.0039847 | 385 | 90 | 115 |  | 3245066723167
672317 | Авт выключатель400ВтСЛНК ETIKA | Датчик движения без нейтрали - Etika - 400 Вт - слоновая кость | 1 | ШТ | 4395.4528 | 0.125 | 0.00108 | 120 | 100 | 90 |  | 3245066723174
672318 | Светорег нажим400Вт СЛНК ETIKA | Светорегулятор нажимной - Etika - 400 Вт - слоновая кость | 1 | ШТ | 3082.4078 | 0.13 | 0.00108 | 120 | 100 | 90 |  | 3245066723181
672320 | Розетка 2К винты СЛНК ETIKA | Розетка 2К - немецкий стандарт - 16 А - 250 В~ - Etika - слоновая кость | 20 | ШТ | 117.1386 | 1.13 | 0.00824 |  |  |  |  | 3245066723204
672321 | Розетка 2К+З винты СЛНК ETIKA | Розетка 2К+З - немецкий стандарт - 16 А - 250 В~ - Etika - слоновая кость | 20 | ШТ | 140.4436 | 1.24 | 0.00824 |  |  |  |  | 3245066723211
672322 | Розетка 2К+З винт штСЛНК ETIKA | Розетка 2К+З со шторками - немецкий стандарт - 16 А - 250 В~ - Etika - слоновая кость | 20 | ШТ | 163.6306 | 1.03 | 0.00824 |  |  |  |  | 3245066723228
672323 | Розетка 2X2К+З винтыСЛНК ETIKA | Розетка 2 x 2К+З - немецкий стандарт - 16 А - 250 В~ - Etika - слоновая кость | 10 | ШТ | 213.4266 | 1.4 | 0.00825 |  |  |  |  | 3245066723235
672324 | Розетка 2К+З винты СЛНК ETIKA | Розетка 2К+З - немецкий стандарт - винтовые зажимы - 16 А - 250 В~ - Etika Plus - слоновая кость | 20 | ШТ | 179.9736 | 0.06 | 0.0079695 | 385 | 180 | 115 |  | 3245066723242
672325 | Розетка 2К+З винты шт СЛНК ETIKA | Розетка 2К+З со шторками - немецкий стандарт - винтовые зажимы - 16 А - 250 В~ - Etika Plus - слонов | 20 | ШТ | 190.3576 | [6 empty] | 3245066723259
672329 | Вывод кабеля IP21 СЛНК ETIKA | Вывод кабеля с зажимом для кабеля - Etika - слоновая кость | 10 | ШТ | 200.3876 | [6 empty] | 3245066723297
672330 | Термостат сенс д/полСЛНК ETIKA | Термостат с внешним датчиком для теплых полов - Etika - слоновая кость | 1 | ШТ | 6164.8274 | 0.272 | 0.00108 | 120 | 100 | 90 |  | 3245066723303
672331 | Розетка 2К+З авт шт СЛНК ETIKA | Розетка 2К+З со шторками - немецкий стандарт - автоматические зажимы - 16 А - 250 В~ - Etika Plus - | 20 | ШТ | 184.8116 | 0.0625 | 0.0079695 | 385 | 180 | 115 |  | 3245066723310
672333 | Розетка 2X2К+Завт.штСЛНК ETIKA | Розетка 2 x 2К+З со шторками - немецкий стандарт - автоматические зажимы - 16 А - 250 В~ - Etika Pus | 10 | ШТ | 309.5494 | 0.1135 | 0.0079695 | 385 | 180 | 115 |  | 3245066723334
672334 | Розетка 2К винт шт СЛНК ETIKA | Розетка 2К со шторками - немецкий стандарт - винтовые зажимы - 16 А - 250 В~ - Etika Plus - слоновая | 10 | ШТ | 138.4376 | 0.0575 | 0.0039847 | 385 | 90 | 115 |  | 3245066723341
672340 | Розетка RJ11 СЛНК ETIKA | Телефонная розетка RJ 11 - Etika - слоновая кость | 10 | ШТ | 247.6348 | 0.0485 | 0.003762 | 380 | 90 | 110 |  | 3245066723402
672341 | Роз. RJ45 кат 5 UTP СЛНК ETIKA | Информационная розетка RJ 45 - категория 5 - UTP - Etika - слоновая кость | 10 | ШТ | 400.8578 | 0.0539 | 0.003762 | 380 | 90 | 110 |  | 3245066723419
672351 | Розетка TV Звезда СЛНК ETIKA | Розетка TV - «звезда» - 2 дБ - 0-2400 мГц - Etika - слоновая кость | 10 | ШТ | 290.575 | 0.0747 | 0.003762 | 380 | 90 | 110 |  | 3245066723518
672352 | РозRJ11+RJ45 к5UTP СЛНК ETIKA | Двойная розетка RJ 11 + RJ 45 - категория 5 - UTP - Etika - слоновая кость | 10 | ШТ | 642.5218 | 0.059 | 0.003762 | 380 | 90 | 110 |  | 3245066723525
672353 | Роз. RJ45 кат 6 UTP СЛНК ETIKA | Розетка RJ 45 - категория 6 - UTP - Etika - слоновая кость | 10 | ШТ | 773.8322 | 0.0557 | 0.003762 | 380 | 90 | 110 |  | 3245066723532
672356 | Розетка TV/SATзвездаСЛНК ETIKA | Розетка TV/R/SAT - 2 дБ - 0-2400 мГц - Etika - слоновая кость | 10 | ШТ | 673.2962 | 0.1075 | 0.003762 | 380 | 90 | 110 |  | 3245066723563
672363 | Розетка TVпрох15дБ СЛНК ETIKA | Розетка TV - проходная - 15 дБ - 5-862 мГц - Etika - слоновая кость | 10 | ШТ | 325.3614 | 0.0645 | 0.003762 | 380 | 90 | 110 |  | 3245066723631
672365 | Розетка TVоконечная СЛНК ETIKA | Розетка TV - оконечная - 5 дБ - 5-862 мГц - Etika - слоновая кость | 10 | ШТ | 316.4642 | 0.0643 | 0.003762 | 380 | 90 | 110 |  | 3245066723655
672393 | Выключатель ключ-карта СЛНК | Выключатель для гостиничных номеров с выдержкой времени и подсветкой - Etika - слоновая кость | 1 | ШТ | 2217.9752 | 0.11 | 0.00108 | 120 | 100 | 90 |  | 3245066723938
672411 | Переключат 10AX авт АЛМ ETIKA | Выключатель/переключатель - Etika Plus - 10 AX - 250 В~ - алюминий | 20 | ШТ | 248.154 | 0.0525 | 0.0079695 | 385 | 180 | 115 |  | 3245066724119
672412 | Перекл 2кл авт 10AX АЛМ | Выключатель/переключатель двухклавишный - Etika Plus - 10 AX - 250 В~ - алюминий | 20 | ШТ | 435.9746 | 0.06 | 0.0079695 | 385 | 180 | 115 |  | 3245066724126
672413 | Выкл 3клав 10АХ винт АЛМ ETIKA | Выключатель трехклавишный - Etika Plus - 10 AX - 250 В~ - алюминий | 10 | ШТ | 1059.9232 | 0.08 | 0.0039847 | 385 | 90 | 115 |  | 3245066724133
672414 | Кнопка автомат 6АХ АЛМ ETIKA | Выключатель без фиксации (кнопка) с Н.О./Н.З. контактом - Etika Plus - 6 A - 250 В~ - алюминий | 10 | ШТ | 336.8782 | [6 empty] | 3245066724140
672415 | Перекл с подсвет автом 10AX АЛМ | Выключатель/переключатель с подсветкой - Etika Plus - 10 AX - 250 В~ - алюминий | 10 | ШТ | 312.9478 | 0.0565 | 0.0039847 | 385 | 90 | 115 |  | 3245066724157
672416 | Перекл 2кл с подсв авт 10АХАЛМ | Выключатель/переключатель двухклавишный с подсветкой - Etika Plus - 10 AX - 250 В~ - алюминий | 10 | ШТ | 599.676 | 0.066 | 0.0039847 | 385 | 90 | 115 |  | 3245066724164
672417 | Авт выключатель 400ВтАЛМ ETIKA | Датчик движения без нейтрали - Etika - 400 Вт - алюминий | 1 | ШТ | 4483.3628 | 0.125 | 0.00108 | 120 | 100 | 90 |  | 3245066724171
672418 | Светорег нажим400Вт АЛМ ETIKA | Светорегулятор нажимной - Etika - 400 Вт - алюминий | 1 | ШТ | 3832.6518 | 0.13 | 0.00108 | 120 | 100 | 90 |  | 3245066724188
672430 | Термостат сенс д/полаАЛМ ETIKA | Термостат с внешним датчиком для теплых полов - Etika - алюминий | 1 | ШТ | 5770.8136 | 0.272 | 0.00108 | 120 | 100 | 90 |  | 3245066724300
672431 | Розетка 2К+З авт шт АЛМ ETIKA | Розетка 2К+З со шторками - немецкий стандарт - автоматические зажимы - 16 А - 250 В~ - Etika Plus - | 20 | ШТ | 242.7142 | 0.0625 | 0.0079695 | 385 | 180 | 115 |  | 3245066724317
672433 | Розетка 2X2К+З авт штАЛМ ETIKA | Розетка 2 x 2К+З со шторками - немецкий стандарт - автоматические зажимы - 16 А - 250 В~ - Etika Plu | 10 | ШТ | 381.671 | 0.1135 | 0.0079695 | 385 | 180 | 115 |  | 3245066724331
672434 | Розетка 2К винт шт АЛМ ETIKA | Розетка 2К со шторками - немецкий стандарт - винтовые зажимы - 16 А - 250 В~ - Etika Plus - алюминий | 10 | ШТ | 194.169 | 0.0575 | 0.0039847 | 385 | 90 | 115 |  | 3245066724348
672440 | Розетка RJ11 АЛМ ETIKA | Телефонная розетка RJ 11 - Etika - алюминий | 10 | ШТ | 272.8514 | 0.0531 | 0.003762 | 380 | 90 | 110 |  | 3245066724409
672451 | Розетка TV Звезда АЛМ ETIKA | Розетка TV - «звезда» - 2 дБ - 0-2400 мГц - Etika - алюминий | 10 | ШТ | 422.735 | 0.0753 | 0.003762 | 380 | 90 | 110 |  | 3245066724515
672452 | РозRJ11+RJ45 кат5UTP АЛМ ETIKA | Двойная розетка RJ 11 + RJ 45 - категория 5 - UTP - Etika - алюминий | 10 | ШТ | 885.3894 | 0.0594 | 0.003762 | 380 | 90 | 110 |  | 3245066724522
672453 | Роз. RJ45 кат 6 UTP АЛМ ETIKA | Розетка RJ 45 - категория 6 - UTP - Etika - алюминий | 10 | ШТ | 908.777 | 0.056 | 0.003762 | 380 | 90 | 110 |  | 3245066724539
672456 | Розетка TV/SAT звездаАЛМ ETIKA | Розетка TV/R/SAT - 2 дБ - 0-2400 мГц - Etika - алюминий | 10 | ШТ | 767.059 | 0.1075 | 0.003762 | 380 | 90 | 110 |  | 3245066724560
672463 | Розетка TV прох15дБ АЛМ ETIKA | Розетка TV - проходная - 15 дБ - 5-862 мГц - Etika - алюминий | 10 | ШТ | 393.0108 | 0.065 | 0.003762 | 380 | 90 | 110 |  | 3245066724638
672465 | Розетка TV оконечная АЛМ ETIKA | Розетка TV - оконечная - 5 дБ - 5-862 мГц - Etika - алюминий | 10 | ШТ | 357.2804 | 0.0649 | 0.003762 | 380 | 90 | 110 |  | 3245066724652
672493 | Выключатель ключ-карта АЛМ | Выключатель для гостиничных номеров с выдержкой времени и подсветкой - Etika - алюминий | 1 | ШТ | 2727.8178 | 0.11 | 0.00108 | 120 | 100 | 90 |  | 3245066724935
672501 | Рамка 1пост БЕЛ ETIKA | Рамка - 1 пост - Etika - белый | 40 | ШТ | 30.1254 | 0.0175 | 0.0079695 | 385 | 180 | 115 |  | 3245066725017
672502 | Рамка 2поста БЕЛ ETIKA | Рамка - 2 поста - Etika - белый | 20 | ШТ | 57.1946 | 0.63 | 0.00796 |  |  |  |  | 3245066725024
672503 | Рамка 3поста БЕЛ ETIKA | Рамка - 3 поста - Etika - белый | 10 | ШТ | 104.8666 | 0.04 | 0.0039847 | 385 | 90 | 115 |  | 3245066725031
672504 | Рамка 4поста БЕЛ ETIKA | Рамка - 4 поста - Etika - белый | 10 | ШТ | 177.6608 | 0.058 | 0.0039847 | 385 | 90 | 115 |  | 3245066725048
672505 | Рамка 5постов БЕЛ ETIKA | Рамка - 5 постов - Etika - белый | 10 | ШТ | 235.587 | 0.057 | 0.0039847 | 385 | 90 | 115 |  | 3245066725055
672510 | Коробка/накл монтаж 1пост БЕЛ | Коробка накладного монтажа - 1 пост - Etika - белый | 10 | ШТ | 202.252 | 0.063 | 0.0079695 | 385 | 180 | 115 |  | 3245066725109
672511 | Рамка 1пост СЛНК ETIKA | Рамка - 1 пост - Etika - слоновая кость | 40 | ШТ | 30.1254 | 0.0175 | 0.0079695 | 385 | 180 | 115 |  | 3245066725116
672512 | Рамка 2поста СЛНК ETIKA | Рамка - 2 поста - Etika - слоновая кость | 20 | ШТ | 57.1946 | 0.63 | 0.00796 |  |  |  |  | 3245066725123
672513 | Рамка 3поста СЛНК ETIKA | Рамка - 3 поста - Etika - слоновая кость | 10 | ШТ | 104.8666 | 0.04 | 0.0039847 | 385 | 90 | 115 |  | 3245066725130
672514 | Рамка 4поста СЛНК ETIKA | Рамка - 4 поста - Etika - слоновая кость | 10 | ШТ | 177.6608 | 0.058 | 0.0039847 | 385 | 90 | 115 |  | 3245066725147
672515 | Рамка 5постов СЛНК ETIKA | Рамка - 5 постов - Etika - слоновая кость | 10 | ШТ | 235.587 | 0.057 | 0.0039847 | 385 | 90 | 115 |  | 3245066725154
672520 | Коробка/накл монтаж 1пост СЛНК | Коробка накладного монтажа - 1 пост - Etika - слоновая кость | 10 | ШТ | 202.252 | 0.063 | 0.0079695 | 385 | 180 | 115 |  | 3245066725208
672521 | Рамка 1п Светлая галька ETIKA | Рамка - 1 пост - Etika - светлая галька | 20 | ШТ | 75.225 | 0.018 | 0.0039847 | 385 | 90 | 115 |  | 3245066725215
672522 | Рамка 2п Светлая галька ETIKA | Рамка - 2 поста - Etika - светлая галька | 10 | ШТ | 150.4618 | 0.0315 | 0.0039847 | 385 | 90 | 115 |  | 3245066725222
672523 | Рамка 3п Светлая галька ETIKA | Рамка - 3 поста - Etika - светлая галька | 10 | ШТ | 225.6868 | 0.04 | 0.0039847 | 385 | 90 | 115 |  | 3245066725239
672524 | Рамка 4п Светлая галька ETIKA | Рамка - 4 поста - Etika - светлая галька | 10 | ШТ | 451.3736 | 0.058 | 0.0039847 | 385 | 90 | 115 |  | 3245066725246
672525 | Рамка 5п Светлая галька ETIKA | Рамка - 5 постов - Etika - светлая галька | 10 | ШТ | 526.5986 | 0.057 | 0.0039847 | 385 | 90 | 115 |  | 3245066725253
672530 | Коробка/накл монтаж 2пост БЕЛ | Коробка накладного монтажа - 2 поста - Etika - белый | 5 | ШТ | 364.0536 | 0.108 | 0.0079695 | 385 | 180 | 115 |  | 3245066725307
672531 | Рамка 1пост цвет красный ETIKA | Рамка - 1 пост - Etika - красный | 20 | ШТ | 75.225 | 0.018 | 0.0039847 | 385 | 90 | 115 |  | 3245066725314
672532 | Рамка 2поста цвет красный ETIKA | Рамка - 2 поста - Etika - красный | 10 | ШТ | 150.4618 | 0.0315 | 0.0039847 | 385 | 90 | 115 |  | 3245066725321
672533 | Рамка 3поста цвет красный ETIKA | Рамка - 3 поста - Etika - красный | 10 | ШТ | 225.6868 | 0.04 | 0.0039847 | 385 | 90 | 115 |  | 3245066725338
672534 | Рамка 4поста цвет красный ETIKA | Рамка - 4 поста - Etika - красный | 10 | ШТ | 451.3736 | 0.058 | 0.0039847 | 385 | 90 | 115 |  | 3245066725345
672535 | Рамка 5постов цвет красный ETIKA | Рамка - 5 постов - Etika - красный | 10 | ШТ | 526.5986 | 0.057 | 0.0039847 | 385 | 90 | 115 |  | 3245066725352
672540 | Коробка/накл монтаж 2пост СЛНК | Коробка накладного монтажа - 2 поста - Etika - слоновая кость | 5 | ШТ | 364.0536 | 0.108 | 0.0079695 | 385 | 180 | 115 |  | 3245066725406
672541 | Рамка 1п Зел.папоротник ETIKA | Рамка - 1 пост - Etika - зеленый папоротник | 20 | ШТ | 75.225 | 0.018 | 0.0039847 | 385 | 90 | 115 |  | 3245066725413
672542 | Рамка 2п Зел.папоротник ETIKA | Рамка - 2 поста - Etika - зеленый папоротник | 10 | ШТ | 150.4618 | 0.0315 | 0.0039847 | 385 | 90 | 115 |  | 3245066725420
672543 | Рамка 3п Зел.папоротник ETIKA | Рамка - 3 поста - Etika - зеленый папоротник | 10 | ШТ | 225.6868 | 0.04 | 0.0039847 | 385 | 90 | 115 |  | 3245066725437
672544 | Рамка 4п Зел.папоротникETIKA | Рамка - 4 поста - Etika - зеленый папоротник | 10 | ШТ | 451.3736 | 0.058 | 0.0039847 | 385 | 90 | 115 |  | 3245066725444
672545 | Рамка 5п Зел.папоротник ETIKA | Рамка - 5 постов - Etika - зеленый папоротник | 10 | ШТ | 526.5986 | 0.057 | 0.0039847 | 385 | 90 | 115 |  | 3245066725451
672550 | Рамка 1пост IP44 БЕЛ ETIKA | Рамка с защитной крышкой IP 44 - Etika - белый | 10 | ШТ | 321.314 | 0.05 | 0.0039847 | 385 | 90 | 115 |  | 3245066725505
672551 | Рамка 1пост АЛМ ETIKA | Рамка - 1 пост - Etika - алюминий | 20 | ШТ | 90.4942 | 0.018 | 0.0039847 | 385 | 90 | 115 |  | 3245066725512
672552 | Рамка 2поста АЛМ ETIKA | Рамка - 2 поста - Etika - алюминий | 10 | ШТ | 188.6348 | 0.0315 | 0.0039847 | 385 | 90 | 115 |  | 3245066725529
672553 | Рамка 3поста АЛМ ETIKA | Рамка - 3 поста - Etika - алюминий | 10 | ШТ | 282.964 | 0.04 | 0.0039847 | 385 | 90 | 115 |  | 3245066725536
672554 | Рамка 4поста АЛМ ETIKA | Рамка - 4 поста - Etika - алюминий | 10 | ШТ | 622.509 | 0.058 | 0.0039847 | 385 | 90 | 115 |  | 3245066725543
672555 | Рамка 5постов АЛМ ETIKA | Рамка - 5 постов - Etika - алюминий | 10 | ШТ | 726.2546 | 0.057 | 0.0039847 | 385 | 90 | 115 |  | 3245066725550
672560 | Рамка 1пост IP44 СЛНК ETIKA | Рамка с защитной крышкой IP 44 - Etika - слоновая кость | 10 | ШТ | 321.314 | 0.05 | 0.0039847 | 385 | 90 | 115 |  | 3245066725604
672561 | Рамка 1пост цвет сливовый ETIKA | Рамка - 1 пост - Etika - сливовый | 20 | ШТ | 99.5448 | 0.018 | 0.0039847 | 385 | 90 | 115 |  | 3245066725611
672562 | Рамка 2поста цвет сливовый ETIKA | Рамка - 2 поста - Etika - сливовый | 10 | ШТ | 207.503 | 0.0315 | 0.0039847 | 385 | 90 | 115 |  | 3245066725628
672563 | Рамка 3поста цвет сливовый ETIKA | Рамка - 3 поста - Etika - сливовый | 10 | ШТ | 311.2486 | 0.04 | 0.0039847 | 385 | 90 | 115 |  | 3245066725635
672564 | Рамка 4поста цвет сливовый ETIKA | Рамка - 4 поста - Etika - сливовый | 10 | ШТ | 622.509 | 0.058 | 0.0039847 | 385 | 90 | 115 |  | 3245066725642
672565 | Рамка 5постов цвет сливовый ETIKA | Рамка - 5 постов - Etika - сливовый | 10 | ШТ | 726.2546 | 0.057 | 0.0039847 | 385 | 90 | 115 |  | 3245066725659
672571 | Рамка 1пост цвет какао ETIKA | Рамка - 1 пост - Etika - какао | 20 | ШТ | 99.5448 | 0.018 | 0.0039847 | 385 | 90 | 115 |  | 3245066725710
672572 | Рамка 2поста цвет какао ETIKA | Рамка - 2 поста - Etika - какао | 10 | ШТ | 207.503 | 0.0315 | 0.0039847 | 385 | 90 | 115 |  | 3245066725727
672573 | Рамка 3поста цвет какао ETIKA | Рамка - 3 поста - Etika - какао | 10 | ШТ | 311.2486 | 0.04 | 0.0039847 | 385 | 90 | 115 |  | 3245066725734
672574 | Рамка 4поста цвет какао ETIKA | Рамка - 4 поста - Etika - какао | 10 | ШТ | 622.509 | 0.058 | 0.0039847 | 385 | 90 | 115 |  | 3245066725741
672575 | Рамка 5постов цвет какао ETIKA | Рамка - 5 постов - Etika - какао | 10 | ШТ | 726.2546 | 0.057 | 0.0039847 | 385 | 90 | 115 |  | 3245066725758
672581 | Рамка 1пост цвет антрацит ETIKA | Рамка - 1 пост - Etika - антрацит | 20 | ШТ | 90.4942 | 0.018 | 0.0039847 | 385 | 90 | 115 |  | 3245066725819
672582 | Рамка 2поста цвет антрацит ETIKA | Рамка - 2 поста - Etika - антрацит | 10 | ШТ | 188.6348 | 0.0315 | 0.0039847 | 385 | 90 | 115 |  | 3245066725826
672583 | Рамка 3поста цвет антрацит ETIKA | Рамка - 3 поста - Etika - антрацит | 10 | ШТ | 282.964 | 0.04 | 0.0039847 | 385 | 90 | 115 |  | 3245066725833
672584 | Рамка 4поста цвет антрацит ETIKA | Рамка - 4 поста - Etika - антрацит | 10 | ШТ | 622.509 | 0.058 | 0.0039847 | 385 | 90 | 115 |  | 3245066725840
672585 | Рамка 5постов цвет антрацит ETIKA | Рамка - 5 постов - Etika - антрацит | 10 | ШТ | 726.2546 | 0.057 | 0.0039847 | 385 | 90 | 115 |  | 3245066725857
672611 | Переключат 10AX авт АНТ ETIKA | Выключатель/переключатель - Etika Plus - 10 AX - 250 В~ - антрацит | 20 | ШТ | 248.154 | 0.0525 | 0.0079695 | 385 | 180 | 115 |  | 3245066726113
672612 | Перекл 2кл авт 10AX АНТ | Выключатель/переключатель двухклавишный - Etika Plus - 10 AX - 250 В~ - антрацит | 20 | ШТ | 435.9746 | 0.06 | 0.0079695 | 385 | 180 | 115 |  | 3245066726120
672613 | Выкл 3клав 10АХ винт АНТ ETIKA | Выключатель трехклавишный - Etika Plus - 10 AX - 250 В~ - антрацит | 10 | ШТ | 1059.9232 | 0.08 | 0.0039847 | 385 | 90 | 115 |  | 3245066726137
672614 | Кнопка автомат 6АХ АНТ ETIKA | Выключатель без фиксации (кнопка) с Н.О./Н.З. контактом - Etika Plus - 6 A - 250 В~ - антрацит | 10 | ШТ | 336.8782 | [6 empty] | 3245066726144
672615 | Перекл с подсвет автом 10AX АНТ | Выключатель/переключатель с подсветкой - Etika Plus - 10 AX - 250 В~ - антрацит | 10 | ШТ | 312.9478 | 0.0565 | 0.0039847 | 385 | 90 | 115 |  | 3245066726151
672616 | Перекл 2кл с подсв авт 10АХ АНТ | Выключатель/переключатель двухклавишный с подсветкой - Etika Plus - 10 AX - 250 В~ - антрацит | 10 | ШТ | 599.676 | 0.066 | 0.0039847 | 385 | 90 | 115 |  | 3245066726168
672617 | Авт выключатель 400ВтАНТ ETIKA | Датчик движения без нейтрали - Etika - 400 Вт - антрацит | 1 | ШТ | 4483.3628 | 0.125 | 0.00108 | 120 | 100 | 90 |  | 3245066726175
672618 | Светорег нажим400Вт АНТ ETIKA | Светорегулятор нажимной - Etika - 400 Вт - антрацит | 1 | ШТ | 3832.6518 | 0.13 | 0.00108 | 120 | 100 | 90 |  | 3245066726182
672630 | Термостат сенс д/полаАНТ ETIKA | Термостат с внешним датчиком для теплых полов - Etika - антрацит | 1 | ШТ | 6164.8274 | 0.272 | 0.00108 | 120 | 100 | 90 |  | 3245066726304
672631 | Розетка 2К+З авт шт АНТ ETIKA | Розетка 2К+З со шторками - немецкий стандарт - автоматические зажимы - 16 А - 250 В~ - Etika Plus - | 20 | ШТ | 242.7142 | 0.0625 | 0.0079695 | 385 | 180 | 115 |  | 3245066726311
672633 | Розетка 2X2К+З авт штАНТ ETIKA | Розетка 2 x 2К+З со шторками - немецкий стандарт - автоматические зажимы - 16 А - 250 В~ - Etika Plu | 10 | ШТ | 381.671 | 0.1135 | 0.0079695 | 385 | 180 | 115 |  | 3245066726335
672634 | Розетка 2К винт шт АНТ ETIKA | Розетка 2К со шторками - немецкий стандарт - винтовые зажимы - 16 А - 250 В~ - Etika Plus - антрацит | 10 | ШТ | 194.169 | 0.0575 | 0.0039847 | 385 | 90 | 115 |  | 3245066726342
672640 | Розетка RJ11 АНТ ETIKA | Телефонная розетка RJ 11 - Etika - антрацит | 10 | ШТ | 272.8514 | 0.0533 | 0.003762 | 380 | 90 | 110 |  | 3245066726403
672651 | Розетка TV Звезда АНТ ETIKA | Розетка TV - «звезда» - 2 дБ - 0-2400 мГц - Etika - антрацит | 10 | ШТ | 422.735 | 0.0751 | 0.003762 | 380 | 90 | 110 |  | 3245066726519
672652 | РозRJ11+RJ45 кат5UTP АНТ ETIKA | Двойная розетка RJ 11 + RJ 45 - категория 5 - UTP - Etika - антрацит | 10 | ШТ | 885.3894 | 0.0594 | 0.003762 | 380 | 90 | 110 |  | 3245066726526
672653 | Роз. RJ45 кат 6 UTP АНТ ETIKA | Розетка RJ 45 - категория 6 - UTP - Etika - антрацит | 10 | ШТ | 908.777 | 0.0556 | 0.003762 | 380 | 90 | 110 |  | 3245066726533
672656 | Розетка TV/SAT звездаАНТ ETIKA | Розетка TV/R/SAT - 2 дБ - 0-2400 мГц - Etika - антрацит | 10 | ШТ | 766.8112 | 0.1076 | 0.003762 | 380 | 90 | 110 |  | 3245066726564
672663 | Розетка TV прох15дБ АНТ ETIKA | Розетка TV - проходная - 15 дБ - 5-862 мГц - Etika - антрацит | 10 | ШТ | 393.0108 | 0.0654 | 0.003762 | 380 | 90 | 110 |  | 3245066726632
672665 | Розетка TV оконечная АНТ ETIKA | Розетка TV - оконечная - 5 дБ - 5-862 мГц - Etika - антрацит | 10 | ШТ | 357.2804 | 0.0651 | 0.003762 | 380 | 90 | 110 |  | 3245066726656
672693 | Выключатель ключ-карта АНТ | Выключатель для гостиничных номеров с выдержкой времени и подсветкой - Etika - антрацит | 1 | ШТ | 2727.8178 | 0.11 | 0.00108 | 120 | 100 | 90 |  | 3245066726939
677137 | Mosaic розетка TV проходная | Mosaic Розетка Tv Проходная | 10 | ШТ | 1334.6862 | 0.0594 | 0.0022829 | 187 | 109 | 112 |  | 3245066771373
677138 | Mosaic розетка TV оконечная | Mosaic розетка TV оконечная | 10 | ШТ | 1304.3484 | 0.0591 | 0.0022829 | 187 | 109 | 112 |  | 3245066771380
680632 | Адапт Mosaic 3мд PLEXO белый | Адаптер - Программа Plexo - IP 55 - IK 07 - для трехмодульных механизмов Mosaic - с мембраной - серы | 20 | ШТ | 1279.3678 | 2.071 | 0.01295 | 370 | 200 | 175 |  | 3245066806327
680633 | Адапт Mosaic 3мд PLEXO серый | Адаптер - Программа Plexo - IP 55 - IK 07 - для трехмодульных механизмов Mosaic - с мембраной - белы | 20 | ШТ | 1279.3678 | 1.96 | 0.01295 | 370 | 200 | 175 |  | 3245066806334
680758 | Кнопка Д/Зв.Urbano Ip44 Серая | Кнопка Д/Зв.Urbano Ip44 Серая | 10 | ШТ | 1051.38 | 0.1139 | 0.0039924 | 374 | 175 | 61 |  | 3245066807584
694614 | Стойка 2хUSB+microUSB+4х(2К+З) | Стойка 2хusb+Microusb+4х(2к+З) | 5 | ШТ | 3242.8996 | 4.35 | 0.054464 | 592 | 400 | 230 |  | 3245066946146
694621 | Удлинитель 3X2К+З 1,5 м. комф | Многорозеточный блок ''Комфорт'' 3 x 2К+З - с кабелем длиной 1,5 м | 5 | ШТ | 1353.0942 | 2.829 | 0.01782 | 495 | 300 | 120 |  | 3245066946214
694622 | Удлинитель 3x2К+З 3м. комф. | Многорозеточный блок ''Комфорт'' 3 x 2К+З - с кабелем длиной 3 м | 5 | ШТ | 1484.3574 | 3.658 | 0.01782 | 495 | 300 | 120 |  | 3245066946221
694624 | Удлинитель 3X2К+З б/каб. комф. | Многорозеточный блок ''Комфорт'' 3 x 2К+З - поставляется без кабеля | 5 | ШТ | 916.0576 | 1.874 | 0.01782 | 495 | 300 | 120 |  | 3245066946245
694626 | Удлинитель 4X2К+З 1,5 м. комф | Многорозеточный блок ''Комфорт'' 4 x 2К+З - с кабелем длиной 1,5 м | 5 | ШТ | 1471.7078 | 3.145 | 0.021384 | 495 | 360 | 120 |  | 3245066946269
694627 | Удлинитель 4X2К+З 3м. комф. | Многорозеточный блок ''Комфорт'' 4 x 2К+З - с кабелем длиной 3 м | 5 | ШТ | 1634.477 | 3.982 | 0.021384 | 495 | 360 | 120 |  | 3245066946276
694629 | Удлинитель 4X2К+З без кабеля комф | Многорозеточный блок ''Комфорт'' 4 x 2К+З - поставляется без кабеля | 5 | ШТ | 951.2334 | 2.066 | 0.01782 | 495 | 300 | 120 |  | 3245066946290
694631 | Удлинитель 5X2К+З 1,5 м. комф | Многорозеточный блок ''Комфорт'' 5 x 2К+З - с кабелем длиной 1,5 м | 5 | ШТ | 1623.4322 | 3.458 | 0.02053 | 495 | 395 | 105 |  | 3245066946313
694632 | Удлинитель 5X2К+З 3м. комф. | Многорозеточный блок ''Комфорт'' 5 x 2К+З - с кабелем длиной 3 м | 5 | ШТ | 1779.145 | 3.949 | 0.02053 | 495 | 395 | 105 |  | 3245066946320
694634 | Удлинитель 5X2К+З без кабеля комф | Многорозеточный блок ''Комфорт'' 5 x 2К+З - поставляется без кабеля | 5 | ШТ | 1078.4256 | 2.476 | 0.02053 | 495 | 395 | 105 |  | 3245066946344
694636 | Удлинитель 6X2К+З 1,5 м. комф. | Многорозеточный блок ''Комфорт'' 6 x 2К+З - с кабелем длиной 1,5 м | 5 | ШТ | 1681.7714 | 3.835 | 0.025575 | 500 | 465 | 110 |  | 3245066946368
694637 | Удлинитель 6X2К+З 3м. комф. | Многорозеточный блок ''Комфорт'' 6 x 2К+З - с кабелем длиной 3 м | 5 | ШТ | 1859.1608 | 4.665 | 0.025575 | 500 | 465 | 110 |  | 3245066946375
694639 | Удлинитель 6X2К+З без кабеля комф | Многорозеточный блок ''Комфорт'' 6 x 2К+З - поставляется без кабеля | 5 | ШТ | 1196.1424 | 2.687 | 0.02053 | 495 | 395 | 105 |  | 3245066946399
694641 | Удлин 4X2К+З с молн защ 1,5м | Удлинитель 4X2К+З с индикатором потребленной мощности и защитой "Safe control", кабель 1,5 метра | 5 | ШТ | 2345.8046 | [6 empty] | 3245066946412
694643 | Удлинитель 4X2К+З 3м. комф/без | Многорозеточный блок ''Комфорт и безопасность'' 4 x 2К+З - с кабелем длиной 3 м | 5 | ШТ | 2476.053 | 4.737 | 0.024238 | 435 | 398 | 140 |  | 3245066946436
694646 | Удлинитель 6X2К+З с молние защитой | Удлинитель 6x2к+З С Молние Защ | 5 | ШТ | 2559.8448 | 4.441 | 0.032903 | 535 | 410 | 150 |  | 3245066946467
694647 | Удлинитель 6X2К+З 3м. комф/без | Многорозеточный блок ''Комфорт и безопасность'' 6 x 2К+З - с кабелем длиной 3 м | 5 | ШТ | 2698.6246 | 5.3 | 0.025074 | 525 | 398 | 120 |  | 3245066946474
694648 | Удлинитель 6X2К+З | Удлинитель 6x2к+З | 5 | ШТ | 3461.2822 | 4.386 | 0.032903 | 535 | 410 | 150 |  | 3245066946481
694664 | Удлин. 4x(2К+З)+2хRJ45 | Удлин. 6x(2к+З)+2хrj45 | 5 | ШТ | 2467.7576 | 3.703 | 0.025312 | 452 | 400 | 140 |  | 3245066946641
694666 | Удлин. 6x(2К+З)+2хRJ45+2TV | Удлин. 6x(2к+З)+2хrj45+2tv | 5 | ШТ | 3085.2162 | 4.856 | 0.032816 | 586 | 400 | 140 |  | 3245066946665
694670 | Разъем 2К+З, 2xRJ45 с УЗИП | Разъем 2к+З, 2xrj45 С Узип | 1 | ШТ | 1905.8062 | 0.2 | 0.00095 | 125 | 95 | 80 |  | 3245066946702
694671 | Разъем 2К+З, 2xUSB+подст.телеф | Разъем 2к+З, 2xusb+Подст.Телеф | 1 | ШТ | 2495.7 | 0.204 | 0.00095 | 125 | 95 | 80 |  | 3245066946719
695001 | Удлинитель 3X2К+З 1,5 м. | Многорозеточный блок ''Стандарт'' 3 x 2К+З - с кабелем длиной 1,5 м | 10 | ШТ | 856.5148 | 3.665 | 0.01256 | 275 | 264 | 173 |  | 3245066950013
695002 | Удлинитель 3x2К+З 3м. | Многорозеточный блок ''Стандарт'' 3 x 2К+З - с кабелем длиной 3 м | 10 | ШТ | 1109.5422 | 5.322 | 0.014108 | 275 | 180 | 285 |  | 3245066950020
695003 | Удлинитель 3x2К+З 5м. | Многорозеточный блок ''Стандарт'' 3 x 2К+З - с кабелем длиной 5 м | 10 | ШТ | 1449.4648 | 7.618 | 0.018329 | 275 | 215 | 310 |  | 3245066950037
695004 | Удлинитель 3X2К+З без кабеля | Многорозеточный блок ''Стандарт'' 3 x 2К+З - поставляется без кабеля | 10 | ШТ | 388.102 | 1.462 | 0.007176 | 230 | 130 | 240 |  | 3245066950044
695006 | Удлинитель 4X2К+З 1,5 м. | Многорозеточный блок ''Стандарт'' 4 x 2К+З - с кабелем длиной 1,5 м | 10 | ШТ | 924.589 | 4.017 | 0.014578 | 310 | 165 | 285 |  | 3245066950068
695007 | Удлинитель 4X2К+З 3м. | Многорозеточный блок ''Стандарт'' 4 x 2К+З - с кабелем длиной 3 м | 10 | ШТ | 1181.2626 | 5.653 | 0.015066 | 310 | 180 | 270 |  | 3245066950075
695008 | Удлинитель 4X2К+З 5м. | Многорозеточный блок ''Стандарт'' 4 x 2К+З - с кабелем длиной 5 м | 10 | ШТ | 1502.3288 | 7.894 | 0.01953 | 310 | 200 | 315 |  | 3245066950082
695009 | Удлинитель 4X2К+З без кабеля | Многорозеточный блок ''Стандарт'' 4 x 2К+З - поставляется без кабеля | 10 | ШТ | 475.7406 | 1.804 | 0.007314 | 265 | 120 | 230 |  | 3245066950099
695011 | Удлинитель 5X2К+З 1,5 м. | Многорозеточный блок ''Стандарт'' 5 x 2К+З - с кабелем длиной 1,5 м | 10 | ШТ | 1033.5148 | 4.351 | 0.015336 | 355 | 160 | 270 |  | 3245066950112
695012 | Удлинитель 5X2К+З 3м. | Многорозеточный блок ''Стандарт'' 5 x 2К+З - с кабелем длиной 3 м | 10 | ШТ | 1253.3252 | 5.927 | 0.018061 | 355 | 185 | 275 |  | 3245066950129
695013 | Удлинитель 5X2К+З 5м. | Многорозеточный блок ''Стандарт'' 5 x 2К+З - с кабелем длиной 5 м | 10 | ШТ | 1587.1826 | 8.295 | 0.024681 | 365 | 230 | 294 |  | 3245066950136
695014 | Удлинитель 5X2К+З без кабеля | Многорозеточный блок ''Стандарт'' 5 x 2К+З - поставляется без кабеля | 10 | ШТ | 543.9446 | 2.106 | 0.008556 | 310 | 120 | 230 |  | 3245066950143
695016 | Удлинитель 6X2К+З 1,5 м. | Многорозеточный блок ''Стандарт'' 6 x 2К+З - с кабелем длиной 1,5 м | 10 | ШТ | 1202.9156 | 4.665 | 0.015405 | 395 | 150 | 260 |  | 3245066950167
695017 | Удлинитель 6X2К+З 3м. | Многорозеточный блок ''Стандарт'' 6 x 2К+З - с кабелем длиной 3 м | 10 | ШТ | 1363.2186 | 6.284 | 0.016744 | 395 | 157 | 270 |  | 3245066950174
695018 | Удлинитель 6X2К+З 5м. | Многорозеточный блок ''Стандарт'' 6 x 2К+З - с кабелем длиной 5 м | 10 | ШТ | 1651.1622 | 8.504 | 0.021429 | 395 | 175 | 310 |  | 3245066950181
695019 | Удлинитель 6X2К+З без кабеля | Многорозеточный блок ''Стандарт'' 6 x 2К+З - поставляется без кабеля | 10 | ШТ | 888.9884 | 2.433 | 0.00966 | 350 | 120 | 230 |  | 3245066950198
770020 | Рамка 1п зол барокко VLN | Рамка - Valena - 1 пост - золото барокко | 10 | ШТ | 283.1292 | 0.0178 | 0.00108 | 120 | 100 | 90 |  | 3245067700204
770060 | Светорегулятор повор 1000Вт БЕЛ VLN | Поворотный светорегулятор -Valena - 100-1000 Вт/1000 ВА - белый | 1 | ШТ | 8771.4474 | 0.26 | 0.00086936 | 114 | 93 | 82 |  | 3245067700600
770061 | Светорегулятор повор 400Вт БЕЛ VLN | Регулирование и управление поворотом рукоятки - Valena - 40-400 Вт/40-400 ВА - белый | 1 | ШТ | 2956.4428 | 0.116 | 0.00086936 | 114 | 93 | 82 |  | 3245067700617
770062 | Светорегулятор 4кноп 400Вт БЕЛ VLN | Кнопочный светорегулятор - Valena - 40-400 Вт/40-400 ВА - белый | 1 | ШТ | 5695.978 | 0.126 | 0.00086936 | 114 | 93 | 82 |  | 3245067700624
770065 | Механизм звук.транс. БЕЛ VLN | Колонка - Valena - для встроенного монтажа - белый | 1 | ШТ | 1853.662 | 0.156 | 0.0006768 | 100 | 94 | 72 |  | 3245067700655
770066 | Механизм звук.транс. центр БЕЛ VLN | Центральный блок - Valena - cистема звуковой трасляции для нескольких зон - белый | 1 | ШТ | 19860.5682 | 0.494 | 0.0021885 | 186 | 106 | 111 |  | 3245067700662
770067 | Механизм звук.транс. лок LCD БЕЛ VLN | Локальный модуль стереоуправления - cистема звуковой трасляции для нескольких зон - белый | 1 | ШТ | 9630.8768 | 0.117 | 0.0006768 | 100 | 94 | 72 |  | 3245067700679
770068 | Механизм звук.транс. лок FM БЕЛ VLN | Локальный модуль с FM-тюнером - Valena - cистема звуковой трасляции для нескольких зон - белый | 1 | ШТ | 8960.9082 | 0.107 | 0.0006768 | 100 | 94 | 72 |  | 3245067700686
770069 | Механизм звук.транс. СЕР VLN | Стерео FM-тюнер - Valena - cистема звуковой трасляции для одной зоны - 2х1 Вт - серый | 1 | ШТ | 8518.8212 | 0.125 | 0.0006768 | 100 | 94 | 72 |  | 3245067700693
770070 | Механизм звук.транс. СЕР VLN | Источник питания - Valena - для стерео FM-тюнера Кат. № 7 700 69 - серый | 1 | ШТ | 6431.0354 | 0.115 | 0.0006768 | 100 | 94 | 72 |  | 3245067700709
770071 | Механизм звук.транс. СЕР VLN | Колонка - Valena - для встроенного монтажа - серый | 1 | ШТ | 1853.662 | 0.156 | 0.0006768 | 100 | 94 | 72 |  | 3245067700716
770072 | ValenaRJ45 STP 10 GIGA 1в бел | Valenarj45 Stp 10 Giga 1в Бел | 10 | ШТ | 1536.8084 | 0.0778 | 0.0026937 | 292 | 123 | 75 |  | 3245067700723
770073 | ValenaRJ45 STP 10 GIGA 2в бел | Valenarj45 Stp 10 Giga 2в Бел | 10 | ШТ | 2047.359 | 0.1032 | 0.0026937 | 292 | 123 | 75 |  | 3245067700730
770074 | Светорегулятор 4кноп 600Вт БЕЛ VLN | Кнопочный светорегулятор - Valena - 40-600 Вт/40-600 ВА - белый | 1 | ШТ | 4220.4588 | 0.116 | 0.00086936 | 114 | 93 | 82 |  | 3245067700747
770080 | ValenaRJ11/RJ45 UTP кат5е бел | Двойная розетка RJ 45 Кат. 5е/6 UTP + RJ 11 - Valena - белый | 10 | ШТ | 1828.3392 | 0.058 | 0.0038019 | 395 | 175 | 55 |  | 3245067700808
770082 | Розетка HD15+Jack 3.5 БЕЛ VLN | Розетка HD 15 + гнездо диам. 3,5 мм - Valena - белый | 1 | ШТ | 6627.5408 | 0.107 | 0.0006768 | 100 | 94 | 72 |  | 3245067700822
770083 | Розетка HD15 БЕЛ VLN | Розетка HD 15 для видеоустройств - Valena - белый | 1 | ШТ | 4241.628 | 0.105 | 0.0006768 | 100 | 94 | 72 |  | 3245067700839
770084 | Розетка 3 RCA БЕЛ VLN | Тройная розетка RCA - Valena - белый | 1 | ШТ | 6362.442 | 0.095 | 0.0006768 | 100 | 94 | 72 |  | 3245067700846
770085 | Розетка HDMI БЕЛ VLN | Розетка HDMI для аудио/видеоустройств - Valena - белый | 1 | ШТ | 4506.7268 | 0.093 | 0.0006768 | 100 | 94 | 72 |  | 3245067700853
770089 | Датчик движ с/нейтр 1000Вт БЕЛ VLN | Датчик движения - Valena - С ручным управлением, с нейтралью - 230 В~ - белый | 1 | ШТ | 9459.4936 | 0.125 | 0.0006768 | 100 | 94 | 72 |  | 3245067700891
770091 | Термостат тепл.пола БЕЛ VLN | Термостат - Valena - для систем теплых полов - белый | 1 | ШТ | 11227.5466 | 0.3 | 0.00108 | 120 | 100 | 90 |  | 3245067700914
770092 | Выключатель 2пол 10A IP44 БЕЛ VLN | Выключатель двухполюсный - Valena - IP 44 - 10 AX - 250 В~ - белый | 10 | ШТ | 772.1094 | 0.0838 | 0.0038019 | 395 | 175 | 55 |  | 3245067700921
770093 | Датчик для теплого пола 4 м | Запасной датчик для теплого пола - Etika - длина 4 м | 1 | ШТ | 5103.205 | 0.15 | 0.00029687 | 125 | 95 | 25 |  | 3245067700938
770097 | Переключатель пром 10A IP44 БЕЛ VLN | Переключатель промежуточный - Valena - IP 44 - 10 AX - 250 В~ - белый | 10 | ШТ | 951.0092 | 0.0838 | 0.0038019 | 395 | 175 | 55 |  | 3245067700976
770098 | Переключатель 2напр 2клав 10A IP44 БЕЛ VLN | Переключатель на два направления двухклавишный - Valena - IP 44 - 10 AX - 250 В~ - белый | 10 | ШТ | 769.6786 | 0.0877 | 0.0038019 | 395 | 175 | 55 |  | 3245067700983
770099 | Кнопка звонка IP44 БЕЛ VLN | Выключатель без фиксации с символом звонка - Valena - IP 44 - 10 AX - 250 В~ - белый | 10 | ШТ | 484.2838 | 0.0783 | 0.0038019 | 395 | 175 | 55 |  | 3245067700990
770100 | Розетка 2X2К+З в сборе АЛМ VLN | Розеточный блок - Valena - немецкий стандарт - 2х2К+3 - укомплектованный - 16 А - 230/250 В~ - алюми | 5 | ШТ | 680.86 | 0.132 | 0.0040255 | 226 | 146 | 122 |  | 3245067701003
770101 | Выключатель 10A АЛМ VLN | Выключатель одноклавишный - Valena - 10 AX - 250 В~ - алюминий | 10 | ШТ | 290.4924 | 0.767 | 0.0038 |  |  |  |  | 3245067701010
770102 | Выключатель 2пол 10A АЛМ VLN | Выключатель двухполюсный - Valena - 10 AX - 250 В~ - алюминий | 10 | ШТ | 808.0994 | 0.0815 | 0.0038019 | 395 | 175 | 55 |  | 3245067701027
770103 | Выключатель 3пол 10A АЛМ VLN | Трехполюсный переключатель - Valena - для люминесцентных ламп - 10 А - 400 В~ - алюминий | 10 | ШТ | 1343.7604 | 0.1038 | 0.0038019 | 395 | 175 | 55 |  | 3245067701034
770104 | Выключатель рольст АЛМ VLN | Переключатель с механической блокировкой - Valena - 10 А - 250 В~ - алюминий | 1 | ШТ | 1356.1032 | 0.093 | 0.0006768 | 100 | 94 | 72 |  | 3245067701041
770105 | Выключатель 2клав 10A АЛМ VLN | Выключатель двухклавишный - Valena - 10 AX - 250 В~ - алюминий | 10 | ШТ | 508.6036 | 0.806 | 0.0038 |  |  |  |  | 3245067701058
770106 | Переключатель 2напр 10A АЛМ VLN | Переключатель на два направления - Valena - 10 AX - 250 В~ - алюминий | 10 | ШТ | 390.285 | 0.0785 | 0.0038019 | 395 | 175 | 55 |  | 3245067701065
770107 | Переключатель пром 10A АЛМ VLN | Переключатель промежуточный - Valena - 10 AX - 250 В~ - алюминий | 10 | ШТ | 770.9412 | 0.0817 | 0.0038019 | 395 | 175 | 55 |  | 3245067701072
770108 | Переключатель 2напр 2клав 10A АЛМ VLN | Переключатель на два направления двухклавишный - Valena - 10 AX - 250 В~ - алюминий | 10 | ШТ | 650.1918 | 0.0853 | 0.0038019 | 395 | 175 | 55 |  | 3245067701089
770110 | Выключатель 10A подсв АЛМ VLN | Выключатель с подсветкой - Valena - 10 AX - 250 В~ - алюминий | 10 | ШТ | 743.0696 | 0.786 | 0.0038 |  |  |  |  | 3245067701102
770111 | Кнопка АЛМ VLN | Выключатель без фиксации - Valena - 10 A - 250 В~ - алюминий | 10 | ШТ | 334.3766 | 0.0769 | 0.0038019 | 395 | 175 | 55 |  | 3245067701119
770112 | Кнопка пикт.лампы АЛМ VLN | Выключатель без фиксации с символом лампы - Valena - 10 A - 250 В~ - алюминий | 10 | ШТ | 371.5348 | 0.0763 | 0.0038019 | 395 | 175 | 55 |  | 3245067701126
770113 | Кнопка подсв пикт.лампы АЛМ VLN | Выключатель без фиксации с подсветкой с символом лампы - Valena - 10 A - 250 В~ - алюминий | 10 | ШТ | 671.8802 | 0.0787 | 0.0038019 | 395 | 175 | 55 |  | 3245067701133
770114 | Кнопка д/упр.рольст АЛМ VLN | Выключатель без фиксации с электрической блокировкой - Valena - 10 А - 250 В~ - алюминий | 1 | ШТ | 1048.4418 | 0.095 | 0.0006768 | 100 | 94 | 72 |  | 3245067701140
770115 | Кнопка 12В подсв пикт.звонка АЛМ VLN | Выключатель без фиксации с подсветкой с символом звонка - Valena - 10 A - 12 В~ - алюминий | 10 | ШТ | 671.8802 | 0.0791 | 0.0038019 | 395 | 175 | 55 |  | 3245067701157
770116 | Розетка 2К АЛМ VLN | Силовая розетка - Valena - 2К - на винтах - 10/16 А - 230/250 В~ - алюминий | 10 | ШТ | 290.6458 | 0.771 | 0.0038 |  |  |  |  | 3245067701164
770119 | Кнопка перекидн. с/шнур АЛМ VLN | Выключатель без фиксации перекидной - Valena - со шнуром - 10 A - 250 В~ - слоновая кость | 1 | ШТ | 928.8488 | 0.098 | 0.0006768 | 100 | 94 | 72 |  | 3245067701195
770120 | Розетка 2К+З АЛМ VLN | Силовая розетка - Valena - 2К+3 - на винтах - 10/16 А - 230/250 В~ - алюминий | 10 | ШТ | 314.4464 | 0.793 | 0.0038 |  |  |  |  | 3245067701201
770121 | Розетка 2К+З шт АЛМ VLN | Силовая розетка - Valena - 2К+3 - с защитными шторками - на винтах - 10/16 А - 230/250 В~ - алюминий | 10 | ШТ | 479.2806 | 0.825 | 0.0038 |  |  |  |  | 3245067701218
770122 | Розетка 2К+З кр АЛМ VLN | Силовая розетка - Valena - 2К+3 - с откидной крышкой - на винтах - 10/16 А - 230/250 В~ - алюминий | 10 | ШТ | 473.7228 | 0.0894 | 0.0038019 | 395 | 175 | 55 |  | 3245067701225
770123 | Розетка 2К+З в сборе АЛМ VLN | Силовая розетка - Valena - 2К+3 - укоплектованная - на винтах - 10/16 А - 230/250 В~ - алюминий | 10 | ШТ | 427.2662 | 0.1013 | 0.0047644 | 175 | 495 | 55 |  | 3245067701232
770124 | Розетка для динамиков АЛМ VLN | Розетка для колонок - Valena - двойная - алюминий | 10 | ШТ | 1894.8204 | 0.0736 | 0.0038019 | 395 | 175 | 55 |  | 3245067701249
770125 | Переключатель 2напр 10A инд АЛМ VLN | Переключатель на два направления с индикацией - Valena - 10 AX - 250 В~ - алюминий | 10 | ШТ | 873.1174 | 0.0818 | 0.0038019 | 395 | 175 | 55 |  | 3245067701256
770126 | Переключатель 2напр 10A подсв АЛМ VLN | Переключатель на два направления с подсветкой - Valena - 10 AX - 250 В~ - алюминий | 10 | ШТ | 835.9592 | 0.0806 | 0.0038019 | 395 | 175 | 55 |  | 3245067701263
770127 | Розетка 2X2К+З в сборе шт АЛМ VLN | Розеточный блок - Valena - немецкий стандарт - 2х2К+3 - защит. шторки - укомплектованный - 16 А - 23 | 5 | ШТ | 668.7532 | 0.138 | 0.0040255 | 226 | 146 | 122 |  | 3245067701270
770128 | Выключатель 2клав 10A подсв АЛМ VLN | Переключатель на 2 направления с подсветкой - Valena - 10 AX - 250 В~ - алюминий | 10 | ШТ | 906.535 | 0.0843 | 0.0038019 | 395 | 175 | 55 |  | 3245067701287
770129 | Розетка TV 1.5dB звезда АЛМ VLN | ТВ розетка - Valena - звезда - 1.5 дБ - 2400 МГц - алюминий | 10 | ШТ | 702.2062 | 0.836 | 0.0038 |  |  |  |  | 3245067701294
770130 | Розетка TV 10dB окон АЛМ VLN | ТВ розетка - Valena - оконечная - 10 дБ - 2400 МГц - алюминий | 10 | ШТ | 1086.5322 | 0.0969 | 0.0038019 | 395 | 175 | 55 |  | 3245067701300
770131 | Розетка TV 14dB прох АЛМ VLN | ТВ розетка - Valena - проходная - 14 дБ - 2400 МГц - алюминий | 10 | ШТ | 1167.3504 | 0.0976 | 0.0038019 | 395 | 175 | 55 |  | 3245067701317
770132 | Розетка TV-FM 1.5dB звезда АЛМ VLN | Розетка TV-FM - Valena - звезда - 1.5 дБ - 862 МГц - алюминий | 10 | ШТ | 1451.3646 | 0.1106 | 0.0038019 | 395 | 175 | 55 |  | 3245067701324
770133 | Розетка TV-FM 10dB окон АЛМ VLN | Розетка TV-FM - Valena - оконечная - 10 дБ - 862 МГц - алюминий | 10 | ШТ | 1451.3646 | 0.1112 | 0.0038019 | 395 | 175 | 55 |  | 3245067701331
770134 | Розетка TV-FM 14dB прох АЛМ VLN | Розетка TV-FM - Valena - проходная - 14 дБ - 862 МГц - алюминий | 10 | ШТ | 1451.3646 | 0.1128 | 0.0038019 | 395 | 175 | 55 |  | 3245067701348
770135 | Розетка TV-FM-SAT 1.5dB звезда АЛМ VLN | Розетка TV-FM-SAT - Valena - звезда - 1.5 дБ - 2400 МГц - алюминий | 10 | ШТ | 1634.3826 | 0.1128 | 0.0038019 | 395 | 175 | 55 |  | 3245067701355
770136 | Розетка TV-FM-SAT 10dB окон АЛМ VLN | Розетка TV-FM-SAT - Valena - оконечная - 10 дБ - 2400 МГц - алюминий | 10 | ШТ | 1634.3826 | 0.1142 | 0.0038019 | 395 | 175 | 55 |  | 3245067701362
770137 | Розетка TV-FM-SAT 14dB прох АЛМ VLN | Розетка TV-FM-SAT - Valena - проходная - 14 дБ - 2400 МГц - алюминий | 10 | ШТ | 1634.3826 | 0.1158 | 0.0038019 | 395 | 175 | 55 |  | 3245067701379
770138 | Розетка RJ11 АЛМ VLN | Телефонная розетка - Valena - RJ 11 - 4 контакта - 1 выход - алюминий | 10 | ШТ | 464.4244 | 0.0576 | 0.0038019 | 395 | 175 | 55 |  | 3245067701386
770139 | Розетка 2XRJ11 АЛМ VLN | Телефонная розетка - Valena - RJ 11 - 4 контакта - 2 выхода - алюминий | 10 | ШТ | 1052.9258 | 0.0634 | 0.0038019 | 395 | 175 | 55 |  | 3245067701393
770141 | Розетка RJ45 ISDN АЛМ VLN | Телефонная розетка - Valena - RJ 45 - ISDN / Интернет - 8 контактов - 1 выход - алюминий | 1 | ШТ | 1851.184 | 0.081 | 0.0006768 | 100 | 94 | 72 |  | 3245067701416
770142 | Лицевая пан.выкл.TV-FM(Алюм) | Лицевая панель для розетки TV-R - Valena - алюминий | 10 | ШТ | 279.896 | 0.0152 | 0.0010575 | 235 | 75 | 60 |  | 3245067701423
770145 | Выключатель 2клав 10A инд АЛМ VLN | Выключатель двухклавишный с индикацией - Valena - 10 AX - 250 В~ - алюминий | 10 | ШТ | 1151.739 | 0.084 | 0.0038019 | 395 | 175 | 55 |  | 3245067701454
770146 | Заглушка Valena (Алюм) | Заглушка - Valena - алюминий | 10 | ШТ | 598.0358 | 0.0345 | 0.0014535 | 190 | 90 | 85 |  | 3245067701461
770147 | Вывод кабеля АЛМ VLN | Вывод кабеля - Valena - алюминий | 10 | ШТ | 761.6428 | 0.0635 | 0.0038019 | 395 | 175 | 55 |  | 3245067701478
770148 | Переключатель пром 10A подсв АЛМ VLN | Переключатель промежуточный с подсветкой - Valena - 10 AX - 250 В~ - алюминий | 10 | ШТ | 1300.3836 | 0.0839 | 0.0038019 | 395 | 175 | 55 |  | 3245067701485
770149 | Выключатель 2пол 10A инд АЛМ VLN | Выключатель двухполюсный с индикацией - Valena - 10 AX - 250 В~ - алюминий | 10 | ШТ | 1119.82 | 0.0841 | 0.0038019 | 395 | 175 | 55 |  | 3245067701492
770150 | Рамка 1п Алюминий IP44 Valena | Влагозащищенная рамка - Valena - IP 44 - с крышкой - алюминий | 10 | ШТ | 926.1938 | 0.0427 | 0.0028462 | 225 | 110 | 115 |  | 3245067701508
770151 | Рамка 1п Алюминий Valena | Рамка - Valena - 1 пост - алюминий | 10 | ШТ | 283.1292 | 0.0178 | 0.00108 | 120 | 100 | 90 |  | 3245067701515
770152 | Рамка 2п гор Алюминий Valena | Рамка - Valena - 2 поста - горизонтальный монтаж - алюминий | 10 | ШТ | 452.3884 | 0.344 | 0.00193 |  |  |  |  | 3245067701522
770153 | Рамка 3п гор Алюминий Valena | Рамка - Valena - 3 поста - горизонтальный монтаж - алюминий | 2 | ШТ | 706.466 | 0.108 | 0.000456 |  |  |  |  | 3245067701539
770154 | Рамка 4п гор Алюминий Valena | Рамка - Valena - 4 поста - горизонтальный монтаж - алюминий | 1 | ШТ | 1159.9872 | 0.084 | 0.00074 |  |  |  |  | 3245067701546
770155 | Рамка 5п гор Алюминий Valena | Рамка - Valena - 5 постов - горизонтальный монтаж - алюминий | 1 | ШТ | 1902.927 | 0.112 | 0.00075042 | 379 | 99 | 20 |  | 3245067701553
770156 | Рамка 2п вер Алюминий Valena | Рамка - Valena - 2 поста - вертикальный монтаж - алюминий | 10 | ШТ | 452.3884 | 0.034 | 0.001938 | 170 | 120 | 95 |  | 3245067701560
770157 | Рамка 3п вер Алюминий Valena | Рамка - Valena - 3 поста - вертикальный монтаж - алюминий | 2 | ШТ | 706.466 | 0.054 | 0.000456 | 240 | 95 | 20 |  | 3245067701577
770171 | Зуммер АЛМ VLN | Зуммер Алюм | 10 | ШТ | 972.9926 | 1.322 | 0.009381 | 300 | 265 | 118 |  | 3245067701713
770180 | Накладка универсальная Алюм | Универсальная лицевая панель - Valena - 46.5 мм - алюминий | 10 | ШТ | 171.572 | 0.0075 | 0.0010575 | 235 | 75 | 60 |  | 3245067701805
770183 | Розетка 2К+З авт АЛМ VLN | Valena Роз. 2к+З Авт Клемм | 10 | ШТ | 492.2842 | 0.0889 | 0.0038019 | 395 | 175 | 55 |  | 3245067701836
770186 | Накладка TV-FM-SaT алюм | Накладка Tv-Fm-Sat Алюм | 10 | ШТ | 387.3586 | 0.0151 | 0.0010575 | 235 | 75 | 60 |  | 3245067701867
770194 | Розетка 2К+З мех.выт. АЛМ VLN | Силовая розетка - Valena - 2К+3 - с механической системой выталкивания вилки - 10/16 А - 230/250 В~ | 5 | ШТ | 1176.932 | 0.113 | 0.003135 | 457 | 98 | 70 |  | 3245067701942
770203 | Переключатель 2напр 16A подсв АЛМ VLN | Переключатель на два направления с подсветкой - Valena - 16 AX - 250 В~ - алюминий | 10 | ШТ | 867.536 | 0.0819 | 0.0038019 | 395 | 175 | 55 |  | 3245067702031
770204 | Выключатель 2пол 16A АЛМ VLN | Выключатель двухполюсный - Valena - 16 AX - 250 В~ - алюминий | 10 | ШТ | 951.8352 | 0.0812 | 0.0038019 | 395 | 175 | 55 |  | 3245067702048
770205 | Переключатель 2напр 16A АЛМ VLN | Переключатель на два направления - Valena - 16 AX - 250 В~ - алюминий | 10 | ШТ | 420.1508 | 0.0791 | 0.0038019 | 395 | 175 | 55 |  | 3245067702055
770210 | Розетка TV/R/SAT звезд АЛМ VLN | Розетка TV-FM-SAT двухкабельная - Valena - звезда - 1.5 дБ - 2400 МГц - алюминий | 10 | ШТ | 874.2384 | 0.1159 | 0.0038019 | 395 | 175 | 55 |  | 3245067702109
770211 | Розетка 2К+З авт шт АЛМ VLN | Силовая розетка - Valena - 2К+3 с защитными шторками - автоматические клеммы - 10/16 А - 230/250 В~ | 10 | ШТ | 570.4356 | 0.0895 | 0.0038019 | 395 | 175 | 55 |  | 3245067702116
770212 | Переключатель 2напр 2клав 10A подсв АЛМ VLN | Переключатель на два направления двойной с подсветкой - Valena - 10 AX - 250 В~ - алюминий | 10 | ШТ | 928.8488 | 0.0896 | 0.0038019 | 395 | 175 | 55 |  | 3245067702123
770213 | Выключатель 2клав 10A 2инд АЛМ VLN | Выключатель двойной с двумя индикаторами - Valena - 10 AX - 250 В~ - алюминий | 10 | ШТ | 928.8488 | 0.0856 | 0.0038019 | 395 | 175 | 55 |  | 3245067702130
770214 | Выключатель 2пол 16A инд АЛМ VLN | Выключатель двухполюсный с индикацией - Valena - 16 AX - 250 В~ - алюминий | 10 | ШТ | 998.5042 | 0.084 | 0.0038019 | 395 | 175 | 55 |  | 3245067702147
770215 | Кнопка подсв пикт.звонка АЛМ VLN | Выключатель без фиксации с подсветкой с символом звонка - Valena - 10 A - 250 В~ - алюминий | 10 | ШТ | 1226.0672 | 0.079 | 0.0038019 | 395 | 175 | 55 |  | 3245067702154
770216 | Кнопка пикт.звонка АЛМ VLN | Выключатель без фиксации с символом звонка - Valena - 10 A - 250 В~ - алюминий | 10 | ШТ | 347.1324 | 0.0764 | 0.0038019 | 395 | 175 | 55 |  | 3245067702161
770217 | Кнопка 12В с/держ.эт АЛМ VLN | Выключатель без фиксации с подсветкой с держателем этикетки - Valena - 10 A - 12 В~ - алюминий | 10 | ШТ | 1263.2254 | 0.0852 | 0.0038019 | 395 | 175 | 55 |  | 3245067702178
770218 | Кнопка перекл. пром 2клав АЛМ VLN | Выключатель без фиксации перекидной двухклавишный - Valena - 10 A - 250 В~ - алюминий | 1 | ШТ | 856.0192 | 0.096 | 0.0006768 | 100 | 94 | 72 |  | 3245067702185
770219 | Розетка 2К+З моноблок авт АЛМ VLN | Роз. 2к+З Моноблок Valena | 10 | ШТ | 557.3022 | 0.1069 | 0.0047644 | 175 | 495 | 55 |  | 3245067702192
770223 | Розетка акустич. АЛМ VLN | Розетка для колонок - Valena - одиночная - алюминий | 10 | ШТ | 1393.2614 | 0.0668 | 0.0038019 | 395 | 175 | 55 |  | 3245067702239
770224 | Лампочка прозрачн. АЛМ VLN | Лампа прозрачн. VALENA алюм. Leg 770224 | 1 | ШТ | 2043.4296 | 0.088 | 0.0006768 | 100 | 94 | 72 |  | 3245067702246
770226 | Термостат стандарт АЛМ VLN | Термостат - Valena - стандарт - алюминий | 1 | ШТ | 10960.2766 | 0.115 | 0.00108 | 120 | 100 | 90 |  | 3245067702260
770227 | Термостат комф с выкл АЛМ VLN | Термостат - Valena - комфорт с выключателем - алюминий | 1 | ШТ | 14968.1702 | 0.116 | 0.00108 | 120 | 100 | 90 |  | 3245067702277
770228 | Датчик движ 320Вт АЛМ VLN | Датчик движения - Valena - стандартный - 230 В~ - алюминий | 1 | ШТ | 15501.306 | 0.128 | 0.0006768 | 100 | 94 | 72 |  | 3245067702284
770230 | ValenaRJ45 UTP кат5е 1в ал зх | Информационная розетка - Valena - RJ 45 - категория 5e - UTP - 1 выход - с захватами - алюминий | 10 | ШТ | 868.4564 | 0.0588 | 0.0038019 | 395 | 175 | 55 |  | 3245067702307
770231 | ValenaRJ45 UTP кат5е 2в ал зх | Информационная розетка - Valena - RJ 45 - категория 5e - UTP - 2 выхода - с захватами - алюминий | 10 | ШТ | 1298.0944 | 0.065 | 0.0038019 | 395 | 175 | 55 |  | 3245067702314
770232 | 1ХRJ 45, FTP, Алюм. Valena | Информационная розетка - Valena - RJ 45 - категория 6 - FTP - 1 выход - на винтах - алюминий | 10 | ШТ | 1234.1148 | 0.0535 | 0.0038019 | 395 | 175 | 55 |  | 3245067702321
770233 | 2ХRJ 45, FTP, Алюм. Valena | Информационная розетка - Valena - RJ 45 - категория 6 - FTP - 2 выхода - на винтах - алюминий | 10 | ШТ | 1668.3548 | 0.062 | 0.0038019 | 395 | 175 | 55 |  | 3245067702338
770234 | Выключатель ключ-карта 10A АЛМ VLN | Выключатель для гостиничных номеров - стандарт - Valena - алюминий | 10 | ШТ | 3121.454 | 0.0951 | 0.0038019 | 395 | 175 | 55 |  | 3245067702345
770235 | Выключатель ключ-карта выд.вр. 10A АЛМ VLN | Выключатель для гостиничных номеров - с выдержкой времени - Valena - алюминий | 1 | ШТ | 5517.2788 | 0.096 | 0.00086936 | 114 | 93 | 82 |  | 3245067702352
770237 | Заглушка, грифы Valena (Алюм) | Заглушка, Грифы Valena (Алюм) | 10 | ШТ | 386.9574 | 0.0529 | 0.0038019 | 395 | 175 | 55 |  | 3245067702376
770238 | ValenaRJ45 UTP кат5е 1в ал вн | Информационная розетка - Valena - RJ 45 - категория 5e - UTP - 1 выход - на винтах - алюминий | 10 | ШТ | 883.348 | 0.0545 | 0.0038019 | 395 | 175 | 55 |  | 3245067702383
770239 | ValenaRJ45 UTP кат5е 2в ал зх | Информационная розетка - Valena - RJ 45 - категория 5e - UTP - 2 выхода - на винтах - алюминий | 10 | ШТ | 1325.5412 | 0.0587 | 0.0038019 | 395 | 175 | 55 |  | 3245067702390
770242 | ValenaRJ45 UTP кат6 1в ал вн | Информационная розетка Valena - RJ45 - Кат. 6 - UTP - 1 выход - монтаж на винтах - алюминий | 10 | ШТ | 1165.5568 | 0.0521 | 0.0038019 | 395 | 175 | 55 |  | 3245067702420
770243 | ValenaRJ45 UTP кат6 2в ал вн | Информационная розетка - Valena - RJ 45 - категория 6 - UTP - 2 выхода - на винтах - алюминий | 10 | ШТ | 1531.2152 | 0.0583 | 0.0038019 | 395 | 175 | 55 |  | 3245067702437
770244 | ValenaRJ45 STP кат6 1в ал | Информационная розетка - Valena - RJ 45 - категория 6 - STP - 1 выход - на винтах - алюминий | 10 | ШТ | 1575.0404 | 0.0785 | 0.0026937 | 292 | 123 | 75 |  | 3245067702444
770245 | ValenaRJ45 STP кат6 2в ал | Информационная розетка - Valena - RJ 45 - категория 6 - STP - 2 выхода - на винтах - алюминий | 10 | ШТ | 2269.9188 | 0.1099 | 0.0026937 | 292 | 123 | 75 |  | 3245067702451
770246 | ValenaRJ45 UTP кат6 1в ал зх | Информационная розетка - Valena - RJ 45 - категория 6 - UTP - 1 выход - на захватах - алюминий | 10 | ШТ | 1416.944 | 0.0587 | 0.0038019 | 395 | 175 | 55 |  | 3245067702468
770247 | ValenaRJ45 UTP кат6 2в ал зх | Информационная розетка - Valena - RJ 45 - категория 6 - UTP - 2 выхода - на захватах - алюминий | 10 | ШТ | 2108.719 | 0.0665 | 0.0038019 | 395 | 175 | 55 |  | 3245067702475
770248 | Розетка 2X2К+З в сборе шт безвинт АЛМ VLN | Val. Р.2х2к+З, Без Рам. Алюм. | 5 | ШТ | 1208.143 | 0.1446 | 0.0040255 | 226 | 146 | 122 |  | 3245067702482
770251 | Лиц панель выкл. АЛМ VLN | Лицевая панель - для одиночной нагрузки - Valena - алюминий | 10 | ШТ | 73.4668 | 0.0125 | 0.0009675 | 215 | 75 | 60 |  | 3245067702512
770252 | Лиц панель 2-выкл. АЛМ VLN | Лицевая панель - для двойной нагрузки - Valena - алюминий | 10 | ШТ | 73.4668 | 0.0134 | 0.0009675 | 215 | 75 | 60 |  | 3245067702529
770253 | Лиц панель роз. АЛМ VLN | Лицевая панель - для розетки 2К+З - немецкий стандарт - Valena - алюминий | 10 | ШТ | 73.4668 | 0.0159 | 0.0010575 | 235 | 75 | 60 |  | 3245067702536
770255 | Лиц панель RJ45 АЛМ VLN | Лицевая панель - для одиночных розеток RJ45 - Valena - алюминий | 5 | ШТ | 73.4668 | 0.013 | 0.0006768 | 100 | 94 | 72 |  | 3245067702550
770256 | Лиц панель роз TV АЛМ VLN | Лицевая панель - для одиночных TV розеток - Valena - алюминий | 5 | ШТ | 73.4668 | 0.0126 | 0.0006768 | 100 | 94 | 72 |  | 3245067702567
770257 | Лиц панель роз. шт АЛМ VLN | Лицевая панель - для розетки 2К+З с защитными шторками - немецкий стандарт - Valena - алюминий | 10 | ШТ | 73.4668 | 0.0181 | 0.0010575 | 235 | 75 | 60 |  | 3245067702574
770260 | Светорегулятор повор 1000Вт АЛМ VLN | Поворотный светорегулятор -Valena - 100-1000 Вт/1000 ВА - алюминий | 1 | ШТ | 9845.6604 | 0.26 | 0.00086936 | 114 | 93 | 82 |  | 3245067702604
770261 | Светорегулятор повор 400Вт АЛМ VLN | Регулирование и управление поворотом рукоятки - Valena - 40-400 Вт/40-400 ВА - алюминий | 1 | ШТ | 3825.6544 | 0.116 | 0.00086936 | 114 | 93 | 82 |  | 3245067702611
770262 | Светорегулятор 4кноп 400Вт АЛМ VLN | Кнопочный светорегулятор - Valena - 40-400 Вт/40-400 ВА - алюминий | 1 | ШТ | 7370.693 | 0.125 | 0.00086936 | 114 | 93 | 82 |  | 3245067702628
770265 | Накладка TV-FM алюм | Накладка Tv-Fm Алюм | 10 | ШТ | 387.3586 | 0.0138 | 0.0010575 | 235 | 75 | 60 |  | 3245067702659
770266 | Механизм звук.транс. центр АЛМ VLN | Центральный блок - Valena - cистема звуковой трасляции для нескольких зон - алюминий | 1 | ШТ | 22396.2584 | 0.496 | 0.0021885 | 186 | 106 | 111 |  | 3245067702666
770267 | Механизм звук.транс. лок LCD АЛМ VLN | Локальный модуль стереоуправления - cистема звуковой трасляции для нескольких зон - алюминий | 1 | ШТ | 10408.6266 | 0.121 | 0.0006768 | 100 | 94 | 72 |  | 3245067702673
770268 | Механизм звук.транс. лок FM АЛМ VLN | Локальный модуль с FM-тюнером - Valena - cистема звуковой трасляции для нескольких зон - алюминий | 1 | ШТ | 9464.4378 | 0.104 | 0.0006768 | 100 | 94 | 72 |  | 3245067702680
770270 | 2-pозетка USB АЛМ VLN | Зарядное устройство с 2-мя коннекторами USB - Valena - 1500 мА - алюминий | 1 | ШТ | 2914.1162 | 0.115 | 0.0006768 | 100 | 94 | 72 |  | 3245067702703
770272 | ValenaRJ45 STP 10 GIGA 1в ал | Valenarj45 Stp 10 Giga 1в Ал | 10 | ШТ | 1536.8084 | 0.0776 | 0.0026937 | 292 | 123 | 75 |  | 3245067702727
770273 | ValenaRJ45 STP 10 GIGA 2в ал | Valenarj45 Stp 10 Giga 2в Ал | 10 | ШТ | 2047.359 | 0.1049 | 0.0026937 | 292 | 123 | 75 |  | 3245067702734
770274 | Светорегулятор 4кноп 600Вт АЛМ VLN | Кнопочный светорегулятор - Valena - 40-600 Вт/40-600 ВА - алюминий | 1 | ШТ | 5333.7298 | 0.116 | 0.00086936 | 114 | 93 | 82 |  | 3245067702741
770280 | ValenaRJ11/RJ45 UTP кат.6 ал | Двойная розетка RJ 45 Кат. 5е/6 UTP + RJ 11 - Valena - алюминий | 10 | ШТ | 1325.5412 | 0.0576 | 0.0038019 | 395 | 175 | 55 |  | 3245067702802
770282 | Розетка HD15+Jack 3.5 АЛМ VLN | Розетка HD 15 + гнездо диам. 3,5 мм - Valena - алюминий | 1 | ШТ | 7621.679 | 0.108 | 0.0006768 | 100 | 94 | 72 |  | 3245067702826
770283 | Розетка HD15 АЛМ VLN | Розетка HD 15 для видеоустройств - Valena - алюминий | 1 | ШТ | 5514.1164 | 0.104 | 0.0006768 | 100 | 94 | 72 |  | 3245067702833
770284 | Розетка 3 RCA АЛМ VLN | Тройная розетка RCA - Valena - алюминий | 1 | ШТ | 8271.1746 | 0.094 | 0.0006768 | 100 | 94 | 72 |  | 3245067702840
770285 | Розетка HDMI АЛМ VLN | Розетка HDMI для аудио/видеоустройств - Valena - алюминий | 1 | ШТ | 5858.7472 | 0.098 | 0.0006768 | 100 | 94 | 72 |  | 3245067702857
770289 | Датчик движ с/нейтр 1000Вт АЛМ VLN | Датчик движения - Valena - с ручным управлением, с нейтралью - 230 В~ - алюминий | 1 | ШТ | 12014.9252 | 0.125 | 0.0006768 | 100 | 94 | 72 |  | 3245067702895
770291 | Термостат тепл.пола АЛМ VLN | Термостат - Valena - для систем теплых полов - алюминий | 1 | ШТ | 12387.4158 | 0.284 | 0.00108 | 120 | 100 | 90 |  | 3245067702918
770301 | Рамка 1п мат золото VLN | Рамка - Valena - 1 пост - матовое золото | 10 | ШТ | 306.151 | 0.0205 | 0.0011506 | 120 | 102 | 94 |  | 3245067703014
770302 | Рамка 2п гориз мат золото VLN | Рамка - Valena - 2 поста - матовое золото | 10 | ШТ | 586.0706 | 0.0343 | 0.001938 | 170 | 120 | 95 |  | 3245067703021
770303 | Рамка 3п гориз мат золото VLN | Рамка - Valena - 3 поста - матовое золото | 2 | ШТ | 874.734 | 0.0545 | 0.000456 | 240 | 95 | 20 |  | 3245067703038
770304 | Рамка 4п гориз мат золото VLN | Рамка - Valena - 4 поста - матовое золото | 1 | ШТ | 1163.3974 | 0.083 | 0.00074025 | 315 | 94 | 25 |  | 3245067703045
770305 | Рамка 5п гориз мат золото VLN | Рамка - Valena - 5 постов - матовое золото | 1 | ШТ | 1460.8046 | 0.109 | 0.00075042 | 379 | 99 | 20 |  | 3245067703052
770311 | Рамка 1п тонир. дерево VLN | Рамка - Valena - 1 пост - тонированное дерево | 10 | ШТ | 472.354 | 0.0205 | 0.00108 | 120 | 100 | 90 |  | 3245067703113
770312 | Рамка 2п гориз тон. дерево VLN | Рамка - Valena - 2 поста - тонированное дерево | 10 | ШТ | 892.2334 | 0.0347 | 0.001938 | 170 | 120 | 95 |  | 3245067703120
770313 | Рамка 3п гориз тон. дерево VLN | Рамка - Valena - 3 поста - тонированное дерево | 2 | ШТ | 1338.3442 | 0.0545 | 0.000456 | 240 | 95 | 20 |  | 3245067703137
770314 | Рамка 4п гориз тон. дерево VLN | Рамка - Valena - 4 поста - тонированное дерево | 1 | ШТ | 1784.455 | 0.081 | 0.00074025 | 315 | 94 | 25 |  | 3245067703144
770315 | Рамка 5п гориз тон. дерево VLN | Рамка - Valena - 5 постов - тонированное дерево | 1 | ШТ | 2353.038 | 0.113 | 0.00075042 | 379 | 99 | 20 |  | 3245067703151
770331 | Рамка 1п АЛМ матовый VLN | Рамка - Valena - 1 пост - алюминий матовый | 10 | ШТ | 306.151 | 0.0203 | 0.00108 | 120 | 100 | 90 |  | 3245067703311
770332 | Рамка 2п гориз АЛМ матовый VLN | Рамка - Valena - 2 поста - алюминий матовый | 10 | ШТ | 586.0706 | 0.0344 | 0.001938 | 170 | 120 | 95 |  | 3245067703328
770333 | Рамка 3п гориз АЛМ матовый VLN | Рамка - Valena - 3 поста - алюминий матовый | 2 | ШТ | 874.734 | 0.0535 | 0.000456 | 240 | 95 | 20 |  | 3245067703335
770334 | Рамка 4п гориз АЛМ матовый VLN | Рамка - Valena - 4 поста - алюминий матовый | 1 | ШТ | 1163.3974 | 0.084 | 0.00074025 | 315 | 94 | 25 |  | 3245067703342
770335 | Рамка 5п гориз АЛМ матовый VLN | Рамка - Valena - 5 постов - алюминий матовый | 1 | ШТ | 1460.8046 | 0.111 | 0.00075042 | 379 | 99 | 20 |  | 3245067703359
770341 | Рамка 1пост АЛМ модерн VLN | Рамка - Valena - 1 пост - алюминий модерн | 10 | ШТ | 283.1292 | 0.0203 | 0.00108 | 120 | 100 | 90 |  | 3245067703410
770342 | Рамка 2п гориз АЛМ модерн VLN | Рамка - Valena - 2 поста - алюминий модерн | 10 | ШТ | 452.3884 | 0.0347 | 0.001938 | 170 | 120 | 95 |  | 3245067703427
770343 | Рамка 3п гориз АЛМ модерн VLN | Рамка - Valena - 3 поста - алюминий модерн | 2 | ШТ | 706.466 | 0.0545 | 0.000456 | 240 | 95 | 20 |  | 3245067703434
770344 | Рамка 4п гориз АЛМ модерн VLN | Рамка - Valena - 4 поста - алюминий модерн | 1 | ШТ | 1159.9872 | 0.086 | 0.00074025 | 315 | 94 | 25 |  | 3245067703441
770345 | Рамка 5п гориз АЛМ модерн VLN | Рамка - Valena - 5 постов - алюминий модерн | 1 | ШТ | 1902.927 | 0.111 | 0.00075042 | 379 | 99 | 20 |  | 3245067703458
770351 | Рамка 1п Алюм/Серебр VLN | Рамка - Valena - 1 пост - алюминии | 10 | ШТ | 306.151 | 0.0201 | 0.00108 | 120 | 100 | 90 |  | 3245067703519
770352 | Рамка 2п гор Алюм/Серебр VLN | Рамка - Valena - 2 поста - алюминий/серебряныи | 10 | ШТ | 586.0706 | 0.0344 | 0.001938 | 170 | 120 | 95 |  | 3245067703526
770353 | Рамка 3п гор Алюм/Серебр VLN | Рамка - Valena - 3 поста - алюминий/серебряныи | 2 | ШТ | 874.734 | 0.054 | 0.0005926 | 236 | 93 | 27 |  | 3245067703533
770354 | Рамка 4п гор Алюм/Серебр VLN | Рамка - Valena - 4 поста - алюминий/серебряныи | 1 | ШТ | 1163.3974 | 0.084 | 0.00074025 | 315 | 94 | 25 |  | 3245067703540
770355 | Рамка 5п гор Алюм/Серебр VLN | Рамка - Valena - 5 постов - алюминий/серебряныи | 1 | ШТ | 1460.8046 | 0.112 | 0.00075042 | 379 | 99 | 20 |  | 3245067703557
770356 | Рамка 2п вер Алюм/Серебр VLN | Рамка - Valena - 2 поста - вертикальный монтаж - алюминий/серебряныи | 10 | ШТ | 586.0706 | 0.0346 | 0.001938 | 170 | 120 | 95 |  | 3245067703564
770357 | Рамка 3п вер Алюм/Серебр VLN | Рамка - Valena - 3 поста - вертикальный монтаж - алюминий/серебряныи | 2 | ШТ | 874.734 | 0.054 | 0.0005926 | 236 | 93 | 27 |  | 3245067703571
770371 | Рамка 1п ТемнДер/Сереб VLN | Рамка - Valena - 1 пост - темное дерево/серебряный штрих | 10 | ШТ | 472.354 | 0.0202 | 0.00108 | 120 | 100 | 90 |  | 3245067703717
770372 | Рамка 2п гор ТемнДер/Сереб VLN | Рамка - Valena - 2 поста - горизонтальный монтаж - темное дерево/серебряный штрих | 10 | ШТ | 892.2334 | 0.0345 | 0.001938 | 170 | 120 | 95 |  | 3245067703724
770373 | Рамка 3п гор ТемнДер/Сереб VLN | Рамка - Valena - 3 поста - горизонтальный монтаж - темное дерево/серебряный штрих | 2 | ШТ | 1338.3442 | 0.0545 | 0.000456 | 240 | 95 | 20 |  | 3245067703731
770374 | Рамка 4п гор ТемнДер/Сереб VLN | Рамка - Valena - 4 поста - горизонтальный монтаж - темное дерево/серебряный штрих | 1 | ШТ | 1784.455 | 0.083 | 0.00074025 | 315 | 94 | 25 |  | 3245067703748
770375 | Рамка 5п гор ТемнДер/Сереб VLN | Рамка - Valena - 5 постов - горизонтальный монтаж - темное дерево/серебряный штрих | 1 | ШТ | 2353.038 | 0.11 | 0.00075042 | 379 | 99 | 20 |  | 3245067703755
770376 | Рамка 2п вер ТемнДер/Сереб VLN | Рамка - Valena - 2 поста - вертикальный монтаж - темное дерево/серебряный штрих | 10 | ШТ | 892.2334 | 0.0347 | 0.001938 | 170 | 120 | 95 |  | 3245067703762
770377 | Рамка 3п вер ТемнДер/Сереб VLN | Рамка - Valena - 3 поста - вертикальный монтаж - темное дерево/серебряный штрих | 2 | ШТ | 1338.3442 | 0.0555 | 0.000456 | 240 | 95 | 20 |  | 3245067703779
770391 | Рамка 1п Ноктюрн/Сереб VLN | Рамка - Valena - 1 пост - ноктюрн/серебряный штрих | 10 | ШТ | 428.6232 | 0.0209 | 0.00108 | 120 | 100 | 90 |  | 3245067703915
770392 | Рамка 2п гор Ноктюрн/Сереб VLN | Рамка - Valena - 2 поста - горизонтальный монтаж - ноктюрн/серебряный штрих | 10 | ШТ | 804.76 | 0.0343 | 0.001938 | 170 | 120 | 95 |  | 3245067703922
770393 | Рамка 3п гор Ноктюрн/Сереб VLN | Рамка - Valena - 3 поста - горизонтальный монтаж - ноктюрн/серебряный штрих | 2 | ШТ | 1198.3844 | 0.0535 | 0.000456 | 240 | 95 | 20 |  | 3245067703939
770394 | Рамка 4п гор Ноктюрн/Сереб VLN | Рамка - Valena - 4 поста - горизонтальный монтаж - ноктюрн/серебряный штрих | 1 | ШТ | 1600.7644 | 0.083 | 0.00074025 | 315 | 94 | 25 |  | 3245067703946
770395 | Рамка 5п гор Ноктюрн/Сереб VLN | Рамка - Valena - 5 постов - горизонтальный монтаж - ноктюрн/серебряный штрих | 1 | ШТ | 2003.1444 | 0.11 | 0.00075042 | 379 | 99 | 20 |  | 3245067703953
770396 | Рамка 2п вер Ноктюрн/Сереб VLN | Рамка - Valena - 2 поста - вертикальный монтаж - ноктюрн/серебряный штрих | 10 | ШТ | 804.76 | 0.034 | 0.001938 | 170 | 120 | 95 |  | 3245067703960
770397 | Рамка 3п вер Ноктюрн/Сереб VLN | Рамка - Valena - 3 поста - вертикальный монтаж - ноктюрн/серебряный штрих | 2 | ШТ | 1198.3844 | 0.0535 | 0.0005926 | 236 | 93 | 27 |  | 3245067703977
770410 | Розетка TV/R/SAT звезда БЕЛ | Розетка TV-FM-SAT двухкабельная - Valena - звезда - 1.5 дБ - 2400 МГц - белый | 10 | ШТ | 772.2392 | 0.1152 | 0.0038019 | 395 | 175 | 55 |  | 3245067704103
770420 | Рамка 1п Гусиные лапки VLN | Рамка - Valena - 1 пост - гусиные лапки | 10 | ШТ | 306.151 | 0.0206 | 0.00108 | 120 | 100 | 90 |  | 3245067704202
770470 | 2-pозетка USB БЕЛ VLN | Зарядное устройство с 2-мя коннекторами USB - Valena - 1500 мА - белый | 1 | ШТ | 2039.8778 | 0.115 | 0.0006768 | 100 | 94 | 72 |  | 3245067704707
770471 | Рамка 1п Жемчужный VLN | Рамка - Valena - 1 пост - жемчужный | 10 | ШТ | 306.151 | 0.0175 | 0.00108 | 120 | 100 | 90 |  | 3245067704714
770472 | Рамка 2п гор Жемчужный VLN | Рамка - Valena - 2 поста - вертикальный и горизонтальный монтаж - жемчужный | 10 | ШТ | 586.0706 | 0.0343 | 0.001938 | 170 | 120 | 95 |  | 3245067704721
770473 | Рамка 3п гор Жемчужный VLN | Рамка - Valena - 3 поста - горизонтальный монтаж - жемчужный | 2 | ШТ | 874.734 | 0.055 | 0.000456 | 240 | 95 | 20 |  | 3245067704738
770474 | Рамка 4п гор Жемчужный VLN | Рамка - Valena - 4 поста - вертикальный и горизонтальный монтаж - жемчужный | 1 | ШТ | 1163.3974 | 0.078 | 0.00074025 | 315 | 94 | 25 |  | 3245067704745
770475 | Рамка 5п гор Жемчужный VLN | Рамка - Valena - 5 постов - вертикальный и горизонтальный монтаж - жемчужный | 1 | ШТ | 1460.8046 | 0.112 | 0.00075042 | 379 | 99 | 20 |  | 3245067704752
770491 | Рамка 1п Белый/Серебр VLN | Рамка - Valena - 1 пост - белый/серебряный штрих | 10 | ШТ | 320.8538 | 0.0204 | 0.00108 | 120 | 100 | 90 |  | 3245067704912
770492 | Рамка 2п гор Белый/Серебр VLN | Рамка - Valena - 2 поста - горизонтальный монтаж - белый/серебряный штрих | 10 | ШТ | 632.539 | 0.0342 | 0.001938 | 170 | 120 | 95 |  | 3245067704929
770493 | Рамка 3п гор Белый/Серебр VLN | Рамка - Valena - 3 поста - горизонтальный монтаж - белый/серебряный штрих | 2 | ШТ | 944.2242 | 0.0535 | 0.000456 | 240 | 95 | 20 |  | 3245067704936
770494 | Рамка 4п гор Белый/Серебр VLN | Рамка - Valena - 4 поста - горизонтальный монтаж - белый/серебряный штрих | 1 | ШТ | 1265.078 | 0.083 | 0.00074025 | 315 | 94 | 25 |  | 3245067704943
770495 | Рамка 5п гор Белый/Серебр VLN | Рамка - Valena - 5 постов - горизонтальный монтаж - белый/серебряный штрих | 1 | ШТ | 1576.7632 | 0.109 | 0.00075042 | 379 | 99 | 20 |  | 3245067704950
770496 | Рамка 2п вер Белый/Серебр VLN | Рамка - Valena - 2 поста - вертикальный монтаж - белый/серебряный штрих | 10 | ШТ | 632.539 | 0.0343 | 0.001938 | 170 | 120 | 95 |  | 3245067704967
770497 | Рамка 3п вер Белый/Серебр VLN | Рамка - Valena - 3 поста - вертикальный монтаж - белый/серебряный штрих | 2 | ШТ | 944.2242 | 0.053 | 0.0005926 | 236 | 93 | 27 |  | 3245067704974
771000 | Val.Л.п. пр. роз.колонки,white | Лицевая панель - Galea Life - для одиночной розетки для колонок - Кат. № 0 775 785 - White | 10 | ШТ | 429.579 | 0.0173 | 0.0010575 | 235 | 75 | 60 |  | 3245067710005
771001 | Рамка 1п Белая GL | Рамка - Galea Life - 1 пост - White | 10 | ШТ | 230.3714 | 0.03 | 0.00108 | 120 | 100 | 90 |  | 3245067710012
771002 | Рамка 2п гор Белая GL | Рамка - Galea Life - 2 поста - горизонтальный монтаж - White | 10 | ШТ | 438.37 | 0.0454 | 0.001938 | 170 | 120 | 95 |  | 3245067710029
771003 | Рамка 3п гор Белая GL | Рамка - Galea Life - 3 поста - горизонтальный монтаж - White | 2 | ШТ | 703.9644 | 0.0695 | 0.000456 | 240 | 95 | 20 |  | 3245067710036
771004 | Рамка 4п гор Белая GL | Рамка - Galea Life - 4 поста - горизонтальный монтаж - White | 1 | ШТ | 1145.5676 | 0.107 | 0.0006138 | 310 | 99 | 20 |  | 3245067710043
771005 | Рамка 5п гор Белая GL | Рамка - Galea Life - 5 постов - горизонтальный монтаж - White | 1 | ШТ | 1599.9266 | 0.124 | 0.00075042 | 379 | 99 | 20 |  | 3245067710050
771006 | Рамка 2п вер Белая GL | Рамка - Galea Life - 2 поста - вертикальный монтаж - White | 10 | ШТ | 438.37 | 0.0523 | 0.001938 | 170 | 120 | 95 |  | 3245067710067
771007 | Рамка 3п вер Белая GL | Рамка - Galea Life - 3 поста - вертикальный монтаж - White | 2 | ШТ | 703.9644 | 0.081 | 0.000456 | 240 | 95 | 20 |  | 3245067710074
771008 | Рамка 4п вер Белая GL | Рамка - Galea Life - 4 поста - вертикальный монтаж - White | 1 | ШТ | 1145.5676 | 0.127 | 0.0006138 | 310 | 99 | 20 |  | 3245067710081
771009 | Рамка 5п вер Белая GL | Рамка - Galea Life - 5 постов - вертикальный монтаж - White | 1 | ШТ | 1599.9266 | 0.156 | 0.00075042 | 379 | 99 | 20 |  | 3245067710098
771010 | G.L.Л. п. с симв.лампы white | Клавиша - Galea Life - простая - с пиктограммой ''лампа'' - White | 10 | ШТ | 871.5716 | 0.0243 | 0.0009675 | 215 | 75 | 60 |  | 3245067710104
771011 | Gal.L.Л.П.с симв.'Дверь'white | Клавиша - Galea Life - простая - с пиктограммой ''ключ'' - White | 10 | ШТ | 855.7242 | 0.0243 | 0.0009675 | 215 | 75 | 60 |  | 3245067710111
771012 | G.L.Л.п.с символ. жалюзи white | Клавиша - Galea Life - простая - с пиктограммой ''звонок'' - White | 10 | ШТ | 855.7242 | 0.0243 | 0.0009675 | 215 | 75 | 60 |  | 3245067710128
771013 | Рамка 1п с/держ.эт Бел GL | Рамка - Galea Life - 1 пост - с держателем этикеток - White | 5 | ШТ | 472.0708 | 0.0214 | 0.0006768 | 100 | 94 | 72 |  | 3245067710135
771014 | Рамка 2п гор с/держ.эт Бел GL | Рамка - Galea Life - 2 поста - горизонтальный монтаж - с держателем этикеток - White | 2 | ШТ | 786.4346 | 0.0355 | 0.00042687 | 170 | 93 | 27 |  | 3245067710142
771015 | Рамка 3п гор с/держ.эт Бел GL | Рамка - Galea Life - 3 поста - горизонтальный монтаж - с держателем этикеток - White | 2 | ШТ | 1169.5452 | 0.046 | 0.0005926 | 236 | 93 | 27 |  | 3245067710159
771018 | GaleaКлав.д/2х-пол.выкл.с инд. | Клав. Для Двухп. Выкл. С Инд. | 10 | ШТ | 822.7786 | 0.025 | 0.0009675 | 215 | 75 | 60 |  | 3245067710180
771020 | G.L.Перекл.на 2 нап.IP44 накл. | Переключатель на 2 направления - Galea Life - IP 44 - белая лицевая панель | 10 | ШТ | 988.9698 | 0.089 | 0.0038019 | 395 | 175 | 55 |  | 3245067710203
771021 | G Life Выкл. двоиной IP 44 | Выключатель двухклавишный - Galea Life - IP 44 - белая лицевая панель | 10 | ШТ | 1483.4606 | 0.0916 | 0.0038019 | 395 | 175 | 55 |  | 3245067710210
771022 | G Life Перекл на 2 нап.дв.IP44 | Переключатель на 2 направления двухклавишный - Galea Life - IP 44 - белая лицевая панель | 10 | ШТ | 1483.4606 | 0.096 | 0.0038019 | 395 | 175 | 55 |  | 3245067710227
771023 | G Life Кнопка IP44 | Выключатель без фиксации - Galea Life - IP 44 - белая лицевая панель | 10 | ШТ | 923.0432 | 0.0882 | 0.0038019 | 395 | 175 | 55 |  | 3245067710234
771024 | G.Life Промеж.перекл.IP44 | Переключатель промежуточный - Galea Life - IP 44 - белая лицевая панель | 10 | ШТ | 2142.762 | 0.0935 | 0.0038019 | 395 | 175 | 55 |  | 3245067710241
771025 | G LifeЛ.п.дв.роз.колонки,white | Лицевая панель - Galea Life - для двойной розетки для колонки - Кат. № 0 775 784 - White | 10 | ШТ | 429.579 | 0.0169 | 0.0010575 | 235 | 75 | 60 |  | 3245067710258
771026 | Galea Life Комплект IP44 для датчиков движения | Комплект для защиты - IP 44 - Galea Life - для датчиков движения | 1 | ШТ | 1609.2132 | 0.042 | 0.0006768 | 100 | 94 | 72 |  | 3245067710265
771027 | GL Розетка нем.ст.IP44 авт.кл. | Розетка - Galea Life - IP 44 - немецкий стандарт - 2К+3 - автоматические клеммы - белая лицевая пане | 10 | ШТ | 890.664 | 0.1092 | 0.0038019 | 395 | 175 | 55 |  | 3245067710272
771028 | Розетка IP44 ЗащШтор Крышк Бел | Розетка - Galea Life - IP 44 - немецкий стандарт - 2К+3 - с блокировкой ключом - белая лицевая панел | 1 | ШТ | 3609.9622 | 0.143 | 0.0006768 | 100 | 94 | 72 |  | 3245067710289
771029 | G Life Р.2К+З c бл,MAGIC RED | Розетка - Galea Life - немецкий стандарт - 2К+3 - с механической блокировкой - белая лицевая панель | 10 | ШТ | 1386.0988 | 0.0864 | 0.0038019 | 395 | 175 | 55 |  | 3245067710296
771030 | G.Life Роз. 2х2К+З, white | Двойная розетка - Galea Life - 2х2К+3 - винтовые клеммы - в сборе - white | 5 | ШТ | 824.1592 | 0.13 | 0.0031729 | 305 | 103 | 101 |  | 3245067710302
771031 | GL Р.2х2К+Знем.с.шт.whitePRO21 | Двойная розетка - Galea Life - 2х2К+3 - винтовые клеммы - с защитными шторками - в сборе - white | 5 | ШТ | 1285.6336 | 0.124 | 0.0031729 | 305 | 103 | 101 |  | 3245067710319
771032 | G Life Л.п. д/роз. 2х2К white | Лицевая Панель Для Роз. 2х2к | 5 | ШТ | 412.3274 | 0.047 | 0.0020655 | 185 | 145 | 77 |  | 3245067710326
771033 | GL Р.2х2К+Зшт.ав.кл.whitePRO21 | Двойная розетка - Galea Life - 2х2К+3 - автоматические клеммы - с защитными шторками - в сборе - whi | 5 | ШТ | 1452.0608 | 0.1346 | 0.0031729 | 305 | 103 | 101 |  | 3245067710333
771034 | G Life Л.п. д/вкл. с инд white | Клавиша - Galea Life - простая - с индикацией - White | 10 | ШТ | 452.5654 | 0.0233 | 0.0009675 | 215 | 75 | 60 |  | 3245067710340
771035 | Galea Лиц.п.д/роз.2К+З фр.ст. | Лиц. Панель Для Роз. 2х2к, Фр. | 5 | ШТ | 399.43 | 0.13 | 0.0020655 | 185 | 145 | 77 |  | 3245067710357
771039 | GL Роз. 2К+З, бел.моноблок | Розетка - Galea Life - немецкий стандарт - 2К+3 - винтовые клеммы - в сборе - white | 10 | ШТ | 708.7434 | 0.1208 | 0.0038019 | 395 | 175 | 55 |  | 3245067710395
771040 | Gal.Р.2К+Змонобл.нем.с.авт.wh. | Розетка - Galea Life - немецкий стандарт - 2К+3 - автоматические клеммы - в сборе - white | 10 | ШТ | 726.0304 | 0.1275 | 0.0038019 | 395 | 175 | 55 |  | 3245067710401
771042 | Gal.Лиц.пан.д/тел роз.TАЕ | Лиц. Панель Для Тел Роз. Tае | 10 | ШТ | 658.2276 | 0.0143 | 0.0010575 | 235 | 75 | 60 |  | 3245067710425
771044 | GL Роз.2К+З, защ.шт.зел.свет. | Розетка - Galea Life - немецкий стандарт - 2К+3 - с индикацией - с защитными шторками - зеленая лице | 10 | ШТ | 1688.4856 | 0.0871 | 0.0038019 | 395 | 175 | 55 |  | 3245067710449
771045 | GL Роз.2К+З,защ.шт.оран.свет. | Розетка - Galea Life - немецкий стандарт - 2К+3 - с индикацией - с защитными шторками - оранжевая ли | 10 | ШТ | 1688.4856 | 0.0876 | 0.0038019 | 395 | 175 | 55 |  | 3245067710456
771046 | GL Роз.2К+З, защ. шт. кр.свет. | Розетка - Galea Life - немецкий стандарт - 2К+3 - с индикацией - с защитными шторками - красная лице | 10 | ШТ | 1719.7556 | 0.0877 | 0.0038019 | 395 | 175 | 55 |  | 3245067710463
771047 | GL Роз.2К+З, защ.шт.желт.свет. | Розетка - Galea Life - немецкий стандарт - 2К+3 - с индикацией - с защитными шторками - желтая лицев | 10 | ШТ | 1876.0938 | 0.0872 | 0.0038019 | 395 | 175 | 55 |  | 3245067710470
771048 | GL Роз.2К+З с подсв. | Розетка - Galea Life - немецкий стандарт - 2К+3 - с индикацией - с защитными шторками - белая лицева | 10 | ШТ | 1858.3938 | 0.0865 | 0.0038019 | 395 | 175 | 55 |  | 3245067710487
771049 | GL Л.п. д.центр.бл.,white+ад | Лицевая панель - Galea Life - для центрального блока - Кат. № 7 756 66 - White | 1 | ШТ | 670.653 | 0.016 | 0.000147 | 70 | 60 | 35 |  | 3245067710494
771050 | GL Л.п. д. рег. гр.,white+ад | Лицевая панель - Galea Life - для устройства локального управления стереосистемой с ЖК-экраном - Кат | 1 | ШТ | 648.882 | 0.017 | 0.000147 | 70 | 60 | 35 |  | 3245067710500
771051 | GL Л.п д.сис.зв.тр.,white+ад | Лицевая панель - Galea Life - для локального тюнера и модулья связи - Кат. № 7 756 68 - White | 1 | ШТ | 674.2166 | 0.016 | 0.000147 | 70 | 60 | 35 |  | 3245067710517
771056 | Светоуказатель Лестн Бел | Световой указатель - Galea Life - стандартный - белая лицевая панель | 1 | ШТ | 3919.4998 | 0.102 | 0.0006768 | 100 | 94 | 72 |  | 3245067710562
771058 | Gal.Лиц.пан.д/роз. VDI кат.5Е | Лиц. Пан. Для Роз. Vdi Кат. 5е | 10 | ШТ | 1025.9628 | 0.0142 | 0.0010575 | 235 | 75 | 60 |  | 3245067710586
771062 | GLРоз.2К+З,white лиц. пан. | Розетка - Galea Life - немецкий стандарт - 2К+3 - белая лицевая панель | 10 | ШТ | 628.114 | 0.101 | 0.0038019 | 395 | 175 | 55 |  | 3245067710623
771063 | GLРоз.2К+З,white шт.лиц. пан. | Розетка - Galea Life - немецкий стандарт - 2К+3 - с защитными шторками - белая лицевая панель | 10 | ШТ | 765.4542 | 0.1027 | 0.0038019 | 395 | 175 | 55 |  | 3245067710630
771064 | GLРоз.2К+З,white шт.л.п.,с кр. | Розетка - Galea Life - немецкий стандарт - 2К+3 - с защитными шторками - с крышкой - белая лицевая п | 10 | ШТ | 915.4204 | 0.1047 | 0.0038019 | 395 | 175 | 55 |  | 3245067710647
771065 | Лицевая панель Рольст Белая | Лицевая Панель Рольст Белая | 1 | ШТ | 964.6618 | 0.02 | 0.000147 | 70 | 60 | 35 |  | 3245067710654
771067 | Адаптер 45x45мм Бел | Адаптер 45x45мм Бел | 1 | ШТ | 668.0806 | 0.013 | 0.000147 | 70 | 60 | 35 |  | 3245067710678
771068 | GL Л.п. д.пов.светор.white | Лицевая панель - Galea Life - для поворотных светорегуляторов 400 Вт, 600 Вт Кат. № 7 756 54 - White | 1 | ШТ | 670.417 | 0.03 | 0.000147 | 70 | 60 | 35 |  | 3245067710685
771069 | GL Л.п.свет.Inone300Вт.,white | Л.П. Светор. Inone 300вт.,Бел. | 1 | ШТ | 713.2038 | 0.021 | 0.000147 | 70 | 60 | 35 |  | 3245067710692
771070 | Клавиша ДвойнВыкл Инд Белая | Клавиша Двойнвыкл Инд Белая | 1 | ШТ | 1157.0136 | 0.02 | 0.000147 | 70 | 60 | 35 |  | 3245067710708
771071 | Клавиша ОдВыкл Инд Бел | Клавиша Одвыкл Инд Бел | 1 | ШТ | 761.1826 | 0.02 | 0.000147 | 70 | 60 | 35 |  | 3245067710715
771072 | G.Life Л.п. TV-RD white | Лицевая панель - Galea Life - для розетки TV-FM Кат. № 7 757 86/87/88 - White | 10 | ШТ | 429.579 | 0.0174 | 0.0010575 | 235 | 75 | 60 |  | 3245067710722
771073 | G.Life Л.п. TV-RD-SAT white | Лицевая панель - Galea Life - для розетки TV-FM-SAT Кат. № 7 757 89/90/91 - White | 10 | ШТ | 429.579 | 0.0175 | 0.0010575 | 235 | 75 | 60 |  | 3245067710739
771074 | Панель лицевая Выкл карт Бел | Лицевая панель - Galea Life - для Кат. № 7 759 55 - White | 10 | ШТ | 3123.814 | 0.0194 | 0.0010575 | 235 | 75 | 60 |  | 3245067710746
771079 | GL Л.п.д.дв.вкл. с инд white | Клавиша - Galea Life - двойная - с индикацией - White | 10 | ШТ | 596.667 | 0.0243 | 0.0009675 | 215 | 75 | 60 |  | 3245067710791
771086 | IN ONE - Л.П. д/диммера станд. white | Лицевая панель - Galea Life - для светорегуляторов Кат. № 0 775 652/53 - White | 1 | ШТ | 683.0666 | 0.021 | 0.000147 | 70 | 60 | 35 |  | 3245067710869
771087 | IN ONE - Л.П. д/детектора движ. white | Лицевая панель - Galea Life - My Home - для датчика движения Кат. № 7 756 21/56/57 - White | 1 | ШТ | 1668.461 | 0.019 | 0.0001421 | 70 | 58 | 35 |  | 3245067710876
771088 | GL Л. п. 45х45 white | Лицевая панель - Galea Life - для датчика движения Кат. № 7 756 55 - White | 1 | ШТ | 443.9868 | 0.017 | 0.000147 | 70 | 60 | 35 |  | 3245067710883
771089 | G.LifeСпец.Л.п.TV-RD-SAT,white | Лиц.П. Tv-Rd-Sat, 3 Отв.,White | 10 | ШТ | 670.653 | 0.0153 | 0.0010575 | 235 | 75 | 60 |  | 3245067710890
771090 | Клавиша СвРег Инд Бел | Клавиша Сврег Инд Бел | 1 | ШТ | 1613.7326 | 0.021 | 0.000147 | 70 | 60 | 35 |  | 3245067710906
771091 | IN ONE - выклю. Двойной white | In One - Выклю. Двойной | 1 | ШТ | 1150.5826 | 0.019 | 0.000147 | 70 | 60 | 35 |  | 3245067710913
771092 | IN ONE - выключатель white | In One - Выключатель | 1 | ШТ | 808.7012 | 0.02 | 0.000147 | 70 | 60 | 35 |  | 3245067710920
771093 | IN ONE - сценарн. выкл. White | In One - Сценарн. Выключ. | 1 | ШТ | 1893.4752 | 0.021 | 0.000147 | 70 | 60 | 35 |  | 3245067710937
771094 | Термостат с диспл PLC Белый | Термостат С Диспл Plc Белый | 1 | ШТ | 50963.0554 | 0.15 | 0.0006768 | 100 | 94 | 72 |  | 3245067710944
771096 | G.LifeКор.накл. 1 п.гор.white | Коробка накладного монтажа - Galea Life - 1 пост - горизонтальный монтаж | 10 | ШТ | 638.5806 | 0.0848 | 0.0044145 | 222 | 205 | 97 |  | 3245067710968
771097 | G.LifeКор.накл. 2 п.гор.white | Коробка накладного монтажа - Galea Life - 2 поста - горизонтальный монтаж | 5 | ШТ | 1192.036 | 0.1324 | 0.0044145 | 222 | 205 | 97 |  | 3245067710975
771098 | G.LifeКор.накл. 3 п.гор.white | Коробка накладного монтажа - Galea Life - 3 поста - горизонтальный монтаж | 10 | ШТ | 1745.5622 | 2.537 | 0.026491 | 396 | 296 | 226 |  | 3245067710982
771099 | G.LifeЛиц.пан.д/адаптера 50х50 | Лиц. Панель Для Адаптера 50х50 | 10 | ШТ | 460.7782 | 0.0095 | 0.0010575 | 235 | 75 | 60 |  | 3245067710999
771101 | G.LifeЛиц.пан.д/1 кл.выкл.EIB | Лиц. Пан. Для 1 Кл. Выкл. Eib | 1 | ШТ | 8832.6186 | 0.039 | 0.00021595 | 93 | 27 | 86 |  | 3245067711019
771103 | G.L.Л.п.д/2 кл.выкл.EIBмногоф. | Л. П. 2 Кл. Выкл. Eib, Многоф. | 1 | ШТ | 14826.6764 | 0.041 | 0.00021595 | 93 | 27 | 86 |  | 3245067711033
771112 | G.L.Л.п.д/кн.на 2нап.EIB DR.B | Лиц. Пан. Для 2 Кл. Выкл. Eib | 1 | ШТ | 13405.0124 | 0.036 | 0.00021595 | 93 | 27 | 86 |  | 3245067711125
771113 | GL ЛПд/кн.на2напEIBмногоф.DR.B | Л. П. 2 Кл. Выкл. Eib, Многоф. | 1 | ШТ | 20028.0692 | 0.04 | 0.00021595 | 93 | 27 | 86 |  | 3245067711132
771114 | G.L.Л.п.д/кн.на 4нап.EIB DR.B | Лиц. Пан. Для 4 Кл. Выкл. Eib | 1 | ШТ | 21172.5158 | 0.039 | 0.00021595 | 93 | 27 | 86 |  | 3245067711149
771115 | GL ЛПд/кн.на4напEIBмногоф.DR.B | Л. П. 4 Кл. Выкл. Eib, Многоф. | 1 | ШТ | 28611.519 | 0.039 | 0.00021595 | 93 | 27 | 86 |  | 3245067711156
771121 | G.L.Л.п.д/кн.на 1нап.EIB ALUM | Лиц. Пан. Для 1 Кл. Выкл. Eib | 1 | ШТ | 11444.5722 | 0.036 | 0.00021595 | 93 | 27 | 86 |  | 3245067711217
771122 | G.L.Л.п.д/кн.на 2нап.EIB ALUM | Лиц. Пан. Для 2 Кл. Выкл. Eib | 1 | ШТ | 13161.2834 | 0.04 | 0.00021595 | 93 | 27 | 86 |  | 3245067711224
771123 | GL ЛПд/кн.на2напEIBмногоф.ALUM | Л. П. 2 Кл. Выкл. Eib, Многоф | 1 | ШТ | 20028.0692 | 0.039 | 0.00021595 | 93 | 27 | 86 |  | 3245067711231
771124 | G.L.Л.п.д/кн.на 4нап.EIB ALUM | Лиц. Пан. Для 4 Кл. Выкл. Eib | 1 | ШТ | 21172.5158 | 0.037 | 0.00021595 | 93 | 27 | 86 |  | 3245067711248
771125 | GL ЛПд/кн.на4напEIBмногоф.ALUM | Л. П. 4 Кл. Выкл. Eib, Многоф | 1 | ШТ | 28611.519 | 0.041 | 0.00021595 | 93 | 27 | 86 |  | 3245067711255
771126 | G.L.Л.п.д/кн.на 8нап.EIB ALUM | Лиц. Пан. Для 8 Кл. Выкл. Eib | 1 | ШТ | 33667.0992 | 0.05 | 0.00021595 | 93 | 27 | 86 |  | 3245067711262
771131 | G.L.Л.п.д/кн.на 1нап.EIB TIT | Лиц. Пан. Для 1 Кл. Выкл. Eib | 1 | ШТ | 11444.5722 | 0.041 | 0.00021595 | 93 | 27 | 86 |  | 3245067711316
771132 | G.L.Л.п.д/кн.на 2нап.EIB TIT | Лиц. Пан. Для 2 Кл. Выкл. Eib | 1 | ШТ | 13161.2834 | 0.039 | 0.00021595 | 93 | 27 | 86 |  | 3245067711323
771133 | GL ЛПд/кн.на2напEIBмногоф.TIT | Л. П. 2 Кл. Выкл. Eib, Многоф. | 1 | ШТ | 20028.0692 | 0.04 | 0.00021595 | 93 | 27 | 86 |  | 3245067711330
771134 | G.L.Л.п.д/кн.на 4нап.EIB TIT | Лиц. Пан. Для 4 Кл. Выкл. Eib | 1 | ШТ | 21172.5158 | 0.042 | 0.00021595 | 93 | 27 | 86 |  | 3245067711347
771135 | GL ЛПд/кн.на4напEIBмногоф.TIT | Л. П. 4 Кл. Выкл. Eib, Многоф. | 1 | ШТ | 28611.519 | 0.04 | 0.00021595 | 93 | 27 | 86 |  | 3245067711354
771136 | G.L.Л.п.д/кн.на 8нап.EIB TIT | Лиц. Пан. Для 8 Кл. Выкл. Eib | 1 | ШТ | 33667.0992 | 0.043 | 0.00021595 | 93 | 27 | 86 |  | 3245067711361
771141 | G.L.Л.п.д/кн.на 1нап.EIB PEARL | Лиц. Пан. Для 1 Кл. Выкл. Eib | 1 | ШТ | 10082.156 | 0.039 | 0.00021595 | 93 | 27 | 86 |  | 3245067711415
771144 | G.L.Л.п.д/кн.на 4нап.EIB PEARL | Лиц. Пан. Для 4 Кл. Выкл. Eib | 1 | ШТ | 17643.8084 | 0.04 | 0.00021595 | 93 | 27 | 86 |  | 3245067711446
771145 | GLЛПд/кн.на4напEIBмногоф.PEARL | Л. П. 4 Кл. Выкл. Eib, Многоф | 1 | ШТ | 23842.903 | 0.04 | 0.00021595 | 93 | 27 | 86 |  | 3245067711453
771146 | G.L.Л.п.д/кн.на 8нап.EIB PEARL | Лиц. Пан. Для 8 Кл. Выкл. Eib | 1 | ШТ | 28611.519 | 0.049 | 0.00021595 | 93 | 27 | 86 |  | 3245067711460
771147 | G.L.Лиц.панель д/тел роз. TDO | Лиц. Панель Для Тел Роз. Tdo | 10 | ШТ | 671.2666 | 0.0138 | 0.0010575 | 235 | 75 | 60 |  | 3245067711477
771150 | Galea Life Комплект IP44 для механизмов с подсветкой/индикацией | Комплект для защиты - IP 44 - Galea Life - для механизмов с подсветкой/индикацией | 10 | ШТ | 797.8452 | 0.0257 | 0.001938 | 170 | 120 | 95 |  | 3245067711507
771151 | Galea Life Комплект IP44 для механизмов с пиктограммами | Комплект для защиты - IP 44 - Galea Life - для механизмов с пиктограммами | 10 | ШТ | 797.8452 | 0.0262 | 0.001938 | 170 | 120 | 95 |  | 3245067711514
771152 | Galea Life Комплект IP44 для двойных механизмов | Комплект для защиты - IP 44 - Galea Life - для двойных механизмов | 10 | ШТ | 797.8452 | 0.0265 | 0.001938 | 170 | 120 | 95 |  | 3245067711521
771153 | Galea Life Комплект IP44 для выключателей рольставней | Комплект для защиты - IP 44 - Galea Life - для выключателей рольставней | 10 | ШТ | 797.8452 | 0.0264 | 0.001938 | 170 | 120 | 95 |  | 3245067711538
771154 | Galea Life Комплект IP44 для механизмов с держателями этикеток | Комплект для защиты - IP 44 - Galea Life - для механизмов с держателем этикеток | 10 | ШТ | 797.8452 | 0.0264 | 0.001938 | 170 | 120 | 95 |  | 3245067711545
771166 | G.L.Л.п.Светор.пов.с подсв.WH. | Лицевая панель - Galea Life - для электронного потенциометра 1-10 В, с индикацией Кат. № 7 759 01 - | 1 | ШТ | 842.52 | 0.024 | 0.0001421 | 70 | 58 | 35 |  | 3245067711668
771167 | G.L.ЛП Светор.пов.с подсв.D.BR. | Лицевая панель - Galea Life - для электронного потенциометра 1-10 В, с индикацией Кат. № 7 759 01 - | 1 | ШТ | 1374.9478 | 0.022 | 0.000147 | 70 | 60 | 35 |  | 3245067711675
771168 | G.L.Л.п. Светор.пов.с подсв.AL. | Лицевая панель - Galea Life - для электронного потенциометра 1-10 В, с индикацией Кат. № 7 759 01 - | 1 | ШТ | 1374.9478 | 0.021 | 0.000147 | 70 | 60 | 35 |  | 3245067711682
771169 | G.L.Л.п.Светор.пов.с подсв.TIT | Лицевая панель - Galea Life - для электронного потенциометра 1-10 В, с индикацией Кат. № 7 759 01 - | 1 | ШТ | 1374.9478 | 0.02 | 0.000147 | 70 | 60 | 35 |  | 3245067711699
771170 | GL ЛП Светор.пов.с подсв.PEARL | Лицевая панель - Galea Life - для электронного потенциометра 1-10 В, с индикацией Кат. № 7 759 01 - | 1 | ШТ | 1168.4714 | 0.022 | 0.000147 | 70 | 60 | 35 |  | 3245067711705
771176 | GL ЛП выкл. рольставень белая | GL ЛП выкл. рольставень белая | 10 | ШТ | 2614.5378
771177 | GL ЛП выкл. рольставень бронза | GL ЛП выкл. рольставень бронза | 10 | ШТ | 1933.961
771178 | GL ЛП выкл. рольставень алюм. | GL ЛП выкл. рольставень алюм. | 10 | ШТ | 1723.7558
771179 | GL ЛП выкл. рольставень титан | GL ЛП выкл. рольставень титан | 10 | ШТ | 1140.411
771180 | GL ЛП выкл. рольставень pearl | GL ЛП выкл. рольставень pearl | 10 | ШТ | 1321.718
771200 | G.LifeЛ.п.пр.роз.колонки,D.BR. | Лицевая панель - Galea Life - для одиночной розетки для колонок - Кат. № 7 757 85 - Dark Bronze | 1 | ШТ | 750.5744 | 0.022 | 0.000147 | 70 | 60 | 35 |  | 3245067712009
771201 | Рамка 1п Dark Bronze GL | Рамка - Galea Life - 1 пост - Dark Bronze | 5 | ШТ | 563.8512 | 0.0314 | 0.0006768 | 100 | 94 | 72 |  | 3245067712016
771202 | Рамка 2п гор Dark Bronze GL | Рамка - Galea Life - 2 поста - горизонтальный монтаж - Dark Bronze | 2 | ШТ | 1072.9268 | 0.103 | 0.000414 |  |  |  |  | 3245067712023
771203 | Рамка 3п гор Dark Bronze GL | Рамка - Galea Life - 3 поста - горизонтальный монтаж - Dark Bronze | 2 | ШТ | 1722.9652 | 0.0685 | 0.000456 | 240 | 95 | 20 |  | 3245067712030
771204 | Рамка 4п гор Dark Bronze GL | Рамка - Galea Life - 4 поста - горизонтальный монтаж - Dark Bronze | 1 | ШТ | 2803.6918 | 0.109 | 0.0006138 | 310 | 99 | 20 |  | 3245067712047
771205 | Рамка 5п гор Dark Bronze GL | Рамка - Galea Life - 5 постов - горизонтальный монтаж - Dark Bronze | 1 | ШТ | 3589.4656 | 0.125 | 0.00075042 | 379 | 99 | 20 |  | 3245067712054
771206 | Рамка 2п вер Dark Bronze GL | Рамка - Galea Life - 2 поста - вертикальный монтаж - Dark Bronze | 2 | ШТ | 1072.9268 | 0.058 | 0.00041562 | 175 | 95 | 25 |  | 3245067712061
771207 | Рамка 3п вер Dark Bronze GL | Рамка - Galea Life - 3 поста - вертикальный монтаж - Dark Bronze | 2 | ШТ | 1722.9652 | 0.0845 | 0.000456 | 240 | 95 | 20 |  | 3245067712078
771208 | Рамка 4п вер Dark Bronze GL | Рамка - Galea Life - 4 поста - вертикальный монтаж - Dark Bronze | 1 | ШТ | 2803.6918 | 0.125 | 0.0006138 | 310 | 99 | 20 |  | 3245067712085
771209 | Рамка 5п вер Dark Bronze GL | Рамка - Galea Life - 5 постов - вертикальный монтаж - Dark Bronze | 1 | ШТ | 3589.4656 | 0.151 | 0.00075042 | 379 | 99 | 20 |  | 3245067712092
771210 | G.Life Л. п. выкл. D.BRONZE | Клавиша - Galea Life - простая - Dark Bronze | 10 | ШТ | 354.354 | 0.0243 | 0.0010575 | 235 | 75 | 60 |  | 3245067712108
771211 | G.Life Л.п. выкл. с инд. D.BR. | Клавиша - Galea Life - простая с индикацией, с информационной пиктограммой - Dark Bronze | 1 | ШТ | 754.846 | 0.028 | 0.000147 | 70 | 60 | 35 |  | 3245067712115
771212 | G.LifeЛ.п.д.дв.выкл.D. BR. | Клавиша - Galea Life - двойная - Dark Bronze | 10 | ШТ | 530.6814 | 0.0252 | 0.0010575 | 235 | 75 | 60 |  | 3245067712122
771214 | G.LifeКлав.дв.д.упр.рольст. | Клавиша - Galea Life - двойная для механизмов управления рольставнями Кат. № 7 758 04/14 - Dark Bron | 1 | ШТ | 936.6722 | 0.027 | 0.000147 | 70 | 60 | 35 |  | 3245067712146
771215 | G.LifeКлав.д. двухп. выкл. | Клавиша - Galea Life - двухполюсная 0/1 - Dark Bronze | 1 | ШТ | 677.2256 | 0.029 | 0.000147 | 70 | 60 | 35 |  | 3245067712153
771217 | G.Life Кноп.с/этикеткой d.br. | Клавиша - Galea Life - с держателем этикеток - Dark Bronze | 1 | ШТ | 1385.4734 | 0.028 | 0.000147 | 70 | 60 | 35 |  | 3245067712177
771218 | G.LifeКлав.д.двухп.выкл.с инд. | Клавиша - Galea Life - двухполюсная с индикацией - Dark Bronze | 1 | ШТ | 1300.4544 | 0.028 | 0.000147 | 70 | 60 | 35 |  | 3245067712184
771219 | G.Life Лиц.п.универс.46,5D.BR. | Лицевая панель - Galea Life - универсальная - Dark Bronze | 10 | ШТ | 389.7068 | 0.009 | 0.0010575 | 235 | 75 | 60 |  | 3245067712191
771220 | Панель лицев роз 2К+З DBR GL | Лицевая панель - Galea Life - для розетки 2К+З - Dark Bronze | 10 | ШТ | 333.6096 | 0.273 | 0.00105 |  |  |  |  | 3245067712207
771221 | G.Life Лиц. п.роз. 2К+З,шт | Лицевая панель - Galea Life - для розетки 2К+З - с защитными шторками - Dark Bronze | 1 | ШТ | 558.6828 | 0.03 | 0.000147 | 70 | 60 | 35 |  | 3245067712214
771222 | G.Life Л.п. д.роз. 2К+З,шт,кр. | Лицевая панель - Galea Life - для розетки 2К+З - с защитными шторками + крышка - Dark Bronze | 1 | ШТ | 770.8232 | 0.033 | 0.000147 | 70 | 60 | 35 |  | 3245067712221
771224 | G.L.Р.2К+Зс мех.выт.+л.п.D.BR. | Розетка - Galea Life - с механическим выталкиванием вилки - 2К+3 - лицевая панель - Dark Bronze | 5 | ШТ | 1411.4688 | 0.1 | 0.003135 | 457 | 98 | 70 |  | 3245067712245
771225 | G.Life Л.п.дв.роз.колонки,D.BR | Лицевая панель - Galea Life - для двойной розетки для колонки - Кат. № 7 757 84 - Dark Bronze | 1 | ШТ | 750.5744 | 0.021 | 0.000147 | 70 | 60 | 35 |  | 3245067712252
771226 | G.Life Л. п. роз. 2К d. bronze | Лицевая панель - Galea Life - для розетки 2К - Dark Bronze | 10 | ШТ | 328.9486 | 0.0256 | 0.0010575 | 235 | 75 | 60 |  | 3245067712269
771227 | G.L.Лиц.п.д/роз.2К+З фр.D.BR. | Лиц. Панель Для Роз. 2к+З, Фр. | 10 | ШТ | 202.7712 | 0.0251 | 0.0010575 | 235 | 75 | 60 |  | 3245067712276
771228 | Gal.Л.п.д/роз.2К+З шт.фр.D.BR. | Лиц. Пан. Для Роз. 2к+З,Шт,Фр. | 10 | ШТ | 234.0412 | 0.0294 | 0.0010575 | 235 | 75 | 60 |  | 3245067712283
771230 | G.Life Роз. 2х2К+З,DARK BRONZE | Двойная розетка - Galea Life - 2х2К+3 - винтовые клеммы - в сборе - Dark Bronze | 5 | ШТ | 1232.5926 | 0.12 | 0.0031729 | 305 | 103 | 101 |  | 3245067712306
771231 | G.Life Роз.2х2К+З, D. br. Шт. | Двойная розетка - Galea Life - 2х2К+3 - винтовые клеммы - с защитными шторками - в сборе - Dark Bron | 5 | ШТ | 1961.4196 | 0.1222 | 0.0031729 | 305 | 103 | 101 |  | 3245067712313
771232 | G.Life Л.п. д/роз. 2х2К DR.BR. | Лиц. Панель Для Роз. 2х2к | 5 | ШТ | 825.3864 | 0.0416 | 0.00108 | 120 | 100 | 90 |  | 3245067712320
771233 | G.Life Р.2х2К+З,D.BR.шт.авт. | Двойная розетка - Galea Life - 2х2К+3 - автоматические клеммы - с защитными шторками - в сборе - Dar | 5 | ШТ | 2139.517 | 0.1344 | 0.0032025 | 305 | 105 | 100 |  | 3245067712337
771234 | G.Life Л.п. д.вкл.с инд d.br. | Клавиша - Galea Life - простая - с индикацией - Dark Bronze | 1 | ШТ | 741.0754 | 0.028 | 0.000147 | 70 | 60 | 35 |  | 3245067712344
771235 | Лиц. панель для роз. 2х2К,фр. | Лиц. Панель Для Роз. 2х2к,Фр. | 5 | ШТ | 677.91 | 0.0442 | 0.00108 | 120 | 100 | 90 |  | 3245067712351
771239 | G.Life Р.2К+З,D.BR.,монобл | Розетка - Galea Life - немецкий стандарт - 2К+3 - винтовые клеммы - в сборе - Dark Bronze | 10 | ШТ | 956.0124 | 0.1215 | 0.0047644 | 175 | 495 | 55 |  | 3245067712399
771240 | G.L.Роз.2К+З монобл.авт.D.BR. | Розетка - Galea Life - немецкий стандарт - 2К+3 - автоматические клеммы - в сборе - Dark Bronze | 10 | ШТ | 965.3698 | 0.1297 | 0.0047644 | 175 | 495 | 55 |  | 3245067712405
771241 | G.Life Л.п.д.авт.светоук.D.BR | Лицевая панель - Galea Life - для блока аварийного освещения - Dark Bronze | 1 | ШТ | 913.379 | 0.013 | 0.000105 | 60 | 70 | 25 |  | 3245067712412
771242 | G.L.Лиц.п.д/тел роз. TАЕ D.BR. | Лиц. Панель Для Тел Роз. Tае | 10 | ШТ | 1095.5238 | 0.0143 | 0.0010575 | 235 | 75 | 60 |  | 3245067712429
771243 | G.Life Л.пан.д/тех.сигн. | Лиц. Панель Для Тех. Сигн. | 1 | ШТ | 3222.108 | 0.022 | 0.000147 | 70 | 60 | 35 |  | 3245067712436
771244 | G.LifeКлав.с пикт.Лампа DR.BR. | Клавиша - Galea Life - простая - с пиктограммой ''лампа'' - Dark Bronze | 10 | ШТ | 360.9148 | 0.0242 | 0.0010575 | 235 | 75 | 60 |  | 3245067712443
771246 | G.LifeКлав.с пикт.ЗвонокDR.BR. | Клавиша - Galea Life - простая - с пиктограммой ''звонок'' - Dark Bronze | 10 | ШТ | 369.281 | 0.0244 | 0.0010575 | 235 | 75 | 60 |  | 3245067712467
771247 | G.L.Лиц.п.д/тел роз. TDO D.BR. | Лиц. Панель Для Тел Роз. Tdo | 10 | ШТ | 1095.5238 | 0.0143 | 0.0010575 | 235 | 75 | 60 |  | 3245067712474
771248 | GL Кл.прос.с пикт.'Лест.'D.BR. | Клавиша - Galea Life - простая - с пиктограммой ''лестница'' - Dark Bronze | 10 | ШТ | 351.9704 | 0.0242 | 0.0010575 | 235 | 75 | 60 |  | 3245067712481
771249 | G.L.Л.п.д/зв.тр.D.BR цен.бл.+ад | Лицевая панель - Galea Life - для центрального блока - Кат. № 7 756 66 - Dark Bronze | 1 | ШТ | 1095.5238 | 0.018 | 0.000147 | 70 | 60 | 35 |  | 3245067712498
771250 | G.L.Л.п.д/зв.тр.D.BR LCD+ад. | Лицевая панель - Galea Life - для устройства лок. управления стереосистемой с ЖК-экраном - Кат. № 7 | 1 | ШТ | 1079.936 | 0.016 | 0.000147 | 70 | 60 | 35 |  | 3245067712504
771251 | G.L.Л.п.д/зв.тр.D.BR FM-тюн.+ад | Лицевая панель - Galea Life - для локального тюнера и модуля связи - Кат. № 7 756 68 - Dark Bronze | 1 | ШТ | 1101.3412 | 0.017 | 0.000147 | 70 | 60 | 35 |  | 3245067712511
771253 | G.LifeЛ.п.д/эл.термостатаD.BR | Лицевая панель - Galea Life - для электронного комнатного термостата Кат. № 7 758 68 - Dark Bronze | 1 | ШТ | 1649.227 | 0.023 | 0.000147 | 70 | 60 | 35 |  | 3245067712535
771254 | G.L.Л.п.д/выкл.с кл.-карт.D.BR | Лицевая панель - Galea Life - для выключателя с ключом-картой - Dark Bronze | 1 | ШТ | 798.9544 | 0.022 | 0.000147 | 70 | 60 | 35 |  | 3245067712542
771256 | Светоуказатель Лестн Dbronz | Световой указатель - Galea Life - стандартный - лицевая панель Dark Bronze | 1 | ШТ | 3919.4998 | 0.102 | 0.0006768 | 100 | 94 | 72 |  | 3245067712566
771257 | G.L.Л.п.д/упр.вент/вык.зад.вр. | Лицевая панель - Galea Life - для управления вентиляцией и выключателя с задержкой срабатывания - Da | 1 | ШТ | 1230.976 | 0.017 | 0.000147 | 70 | 60 | 35 |  | 3245067712573
771258 | Gal.Лиц.п.д/роз.VDIкат.5Е D.BR | Лиц. Пан. Для Роз. Vdi Кат. 5е | 1 | ШТ | 1353.755 | 0.019 | 0.000147 | 70 | 60 | 35 |  | 3245067712580
771259 | G.LifeЛ.п.д.светор.1000ВтD.BR | Лицевая панель - Galea Life - для светорегулятора 1 000 Вт Кат. № 7 759 10 - Dark Bronze | 1 | ШТ | 3691.9958 | 0.025 | 0.000147 | 70 | 60 | 35 |  | 3245067712597
771260 | G.Life Л.п. светор. D. br. | Лицевая панель - Galea Life - для светорегулятора 420 Вт Кат. № 7 759 03 - Dark Bronze | 1 | ШТ | 745.9724 | 0.027 | 0.000147 | 70 | 60 | 35 |  | 3245067712603
771261 | G.Life Л.п.д.упр-я рольст.D.BR | Лицевая панель - Galea Life - My Home - для механизма управления рольставнями с приводом SOMFY - Dar | 1 | ШТ | 1538.3424 | 0.019 | 0.000147 | 70 | 60 | 35 |  | 3245067712610
771262 | GL Р.2К+З,D. BRONZE,л.п. | Розетка - Galea Life - немецкий стандарт - 2К+3 - лицевая панель Dark Bronze | 10 | ШТ | 917.3084 | 0.1029 | 0.0038019 | 395 | 175 | 55 |  | 3245067712627
771263 | GL Р.2К+З,D. BR., шт.,лиц.пан. | Розетка - Galea Life - немецкий стандарт - 2К+3 - с защитными шторками - лицевая панель Dark Bronze | 10 | ШТ | 1002.3392 | 0.1044 | 0.0038019 | 395 | 175 | 55 |  | 3245067712634
771264 | GL Р.2К+З,DARK BR,шт.,с кр. | Розетка - Galea Life - немецкий стандарт - 2К+3 - с защитными шторками - с крышкой - лицевая панель | 10 | ШТ | 1311.5582 | 0.1056 | 0.0038019 | 395 | 175 | 55 |  | 3245067712641
771265 | Лицевая панель Рольст DBronz | Лицевая Панель Рольст Dbronz | 1 | ШТ | 1704.2268 | 0.021 | 0.000147 | 70 | 60 | 35 |  | 3245067712658
771266 | G.Life Л.п. д.роз.TVD. BR. | Лицевая панель - Galea Life - для простой розетки TV Кат. № 7 759 65/66/77 и 7 756 80 - Dark Bronze | 1 | ШТ | 445.0134 | 0.025 | 0.000147 | 70 | 60 | 35 |  | 3245067712665
771267 | Адаптер 45x45мм Dbronz | Адаптер 45x45мм Dbronz | 1 | ШТ | 1189.6406 | 0.012 | 0.000147 | 70 | 60 | 35 |  | 3245067712672
771268 | G.Life Л. п. д.пов.светор.D.BR | Лицевая панель - Galea Life - для поворотных светорегуляторов 400 Вт, 600 Вт Кат. № 7 756 54 - Dark | 1 | ШТ | 1115.808 | 0.029 | 0.000147 | 70 | 60 | 35 |  | 3245067712689
771269 | G.Life Л.п.св.Inone300Вт.D.BR | Л.П. Свет. Inone 300вт.,Т.Бр. | 1 | ШТ | 1152.9072 | 0.02 | 0.000147 | 70 | 60 | 35 |  | 3245067712696
771270 | Клавиша ДвВыкл Инд DBronz | Клавиша Дввыкл Инд Dbronz | 1 | ШТ | 2588.0822 | 0.02 | 0.000147 | 70 | 60 | 35 |  | 3245067712702
771271 | Клавиша ОдВыкл Инд DBronz | Клавиша Одвыкл Инд Dbronz | 1 | ШТ | 1621.2728 | 0.021 | 0.000147 | 70 | 60 | 35 |  | 3245067712719
771272 | G.Life Л.п. TV-RD DARK BRONZE | Лицевая панель - Galea Life - для розетки TV-FM Кат. № 7 757 86/87/88 - Dark Bronze | 1 | ШТ | 743.6832 | 0.02 | 0.000147 | 70 | 60 | 35 |  | 3245067712726
771273 | G.Life Л.п. TV-RD-SAT D. BR. | Лицевая панель - Galea Life - для розетки TV-FM-SAT Кат. № 7 757 89/90/91 - Dark Bronze | 1 | ШТ | 750.5744 | 0.022 | 0.000147 | 70 | 60 | 35 |  | 3245067712733
771274 | Панель лицевая Выкл карт Dbron | Лицевая панель - Galea Life - для Кат. № 7 759 55 - Dark Bronze | 1 | ШТ | 4114.07 | 0.023 | 0.000147 | 70 | 60 | 35 |  | 3245067712740
771275 | G.Life Л.п.д.телеф.и RJ D.BR. | Лицевая панель - Galea Life - с держателем этикеток для информационной розетки RJ 45 1 или 2 выхода | 1 | ШТ | 1019.8858 | 0.023 | 0.000147 | 70 | 60 | 35 |  | 3245067712757
771276 | G.L.Л.п.д/роз.VDI вых.60°D.BR. | Лицевая панель - Galea Life - для розетки VDI выход - 60° - Dark Bronze | 1 | ШТ | 1185.0858 | 0.022 | 0.000147 | 70 | 60 | 35 |  | 3245067712764
771277 | G.L.Лиц.пан.д/предохр.D.BR. | Лицевая панель - Galea Life - для предохранителя - Dark Bronze | 10 | ШТ | 495.9422 | 0.0245 | 0.0009675 | 215 | 75 | 60 |  | 3245067712771
771278 | G.Life Заглушка D.BR. | Заглушка - Galea Life - без фиксатора кабеля - лицевая панель - Dark Bronze | 1 | ШТ | 1469.4422 | 0.092 | 0.0006768 | 100 | 94 | 72 |  | 3245067712788
771279 | G.Life Л.п.д/дв.вкл.с индD.BR. | Клавиша - Galea Life - двойная - с индикацией - Dark Bronze | 1 | ШТ | 978.7274 | 0.029 | 0.000147 | 70 | 60 | 35 |  | 3245067712795
771284 | G.Life Л.п. д.инф.Роз.D.BR | Лицевая панель - Galea Life - с выходом 60° для волоконно-оптической розетки с держателем э | 1 | ШТ | 1097.4118 | 0.019 | 0.000147 | 70 | 60 | 35 |  | 3245067712849
771285 | G.Life Л.п.д.вывода каб.D.BR. | Лицевая панель - Galea Life - для вывода кабеля - Dark Bronze | 1 | ШТ | 611.5704 | 0.022 | 0.000147 | 70 | 60 | 35 |  | 3245067712856
771286 | IN ONE - диммер станд. D. br. | Лицевая панель - Galea Life - для светорегуляторов Кат. № 7 756 52/53 - Dark Bronze | 1 | ШТ | 1136.8592 | 0.022 | 0.000147 | 70 | 60 | 35 |  | 3245067712863
771287 | IN ONE - детектор движ.D.BR. | Лицевая панель - Galea Life - My Home - для датчика движения Кат. № 7 756 21/56/57 - Dark Bronze | 1 | ШТ | 2722.8854 | 0.023 | 0.0001421 | 70 | 58 | 35 |  | 3245067712870
771288 | G.Life Л.п. 45х45 D.BR | Лицевая панель - Galea Life - для датчика движения Кат. № 7 756 55 - Dark Bronze | 1 | ШТ | 738.975 | 0.016 | 0.000147 | 70 | 60 | 35 |  | 3245067712887
771289 | G.L.Л.п.TV-RD-SAT,3 отв.,D.BR. | Лиц.П. Tv-Rd-Sat,3 Отв.,D. Br. | 1 | ШТ | 1115.808 | 0.017 | 0.000147 | 70 | 60 | 35 |  | 3245067712894
771290 | Клавиша СвРег Инд DBronz | Клавиша Сврег Инд Dbronz | 1 | ШТ | 2435.8268 | 0.019 | 0.000147 | 70 | 60 | 35 |  | 3245067712900
771291 | G.Life IN ONE -выкл. дв. D.br. | In One - Выклю. Двойной | 1 | ШТ | 1877.7576 | 0.02 | 0.000147 | 70 | 60 | 35 |  | 3245067712917
771292 | IN ONE - выключатель D.BR. | In One - Выключатель | 1 | ШТ | 1270.2346 | 0.023 | 0.000147 | 70 | 60 | 35 |  | 3245067712924
771293 | IN ONE - сценарн. выключ.D.BR. | In One - Сценарн. Выключ. | 1 | ШТ | 3032.9068 | 0.015 | 0.000147 | 70 | 60 | 35 |  | 3245067712931
771295 | G.Life Л. п. тел розRJ12,d.br | Лицевая панель - Galea Life - для телефонной розетки RJ 11 и RJ ISDN - Dark Bronze | 1 | ШТ | 403.9612 | 0.023 | 0.000147 | 70 | 60 | 35 |  | 3245067712955
771296 | G.L.Накладка к мех.D.BR.PRO21 | Накладка К Мех-Му Pro21 | 1 | ШТ | 2738.8154 | 0.016 | 0.000147 | 70 | 60 | 35 |  | 3245067712962
771299 | G.L.Л.п.д/адаптера 50х50 D.BR | Лиц. Панель Для Адаптера 50х50 | 1 | ШТ | 781.3488 | 0.014 | 0.000147 | 70 | 60 | 35 |  | 3245067712993
771300 | G.Life Л.п.пр.роз.колонки,alum | Лицевая панель - Galea Life - для одиночной розетка для колонок - Кат. № 7 757 85 - Aluminium | 1 | ШТ | 750.5744 | 0.022 | 0.000147 | 70 | 60 | 35 |  | 3245067713006
771301 | Рамка 1п Aluminium GL | Рамка - Galea Life - 1 пост - Aluminium | 5 | ШТ | 563.8512 | 0.031 | 0.0006768 | 100 | 94 | 72 |  | 3245067713013
771302 | Рамка 2п гор Aluminium GL | Рамка - Galea Life - 2 поста - горизонтальный монтаж - Aluminium | 2 | ШТ | 1072.9268 | 0.0505 | 0.00041562 | 175 | 95 | 25 |  | 3245067713020
771303 | Рамка 3п гор Aluminium GL | Рамка - Galea Life - 3 поста - горизонтальный монтаж - Aluminium | 2 | ШТ | 1722.9652 | 0.0705 | 0.000456 | 240 | 95 | 20 |  | 3245067713037
771304 | Рамка 4п гор Aluminium GL | Рамка - Galea Life - 4 поста - горизонтальный монтаж - Aluminium | 1 | ШТ | 2803.6918 | 0.107 | 0.0006138 | 310 | 99 | 20 |  | 3245067713044
771305 | Рамка 5п гор Aluminium GL | Рамка - Galea Life - 5 постов - горизонтальный монтаж - Aluminium | 1 | ШТ | 3589.4656 | 0.126 | 0.00075042 | 379 | 99 | 20 |  | 3245067713051
771306 | Рамка 2п вер Aluminium GL | Рамка - Galea Life - 2 поста - вертикальный монтаж - Aluminium | 2 | ШТ | 1072.9268 | 0.058 | 0.00041562 | 175 | 95 | 25 |  | 3245067713068
771307 | Рамка 3п вер Aluminium GL | Рамка - Galea Life - 3 поста - вертикальный монтаж - Aluminium | 2 | ШТ | 1722.9652 | 0.0825 | 0.000456 | 240 | 95 | 20 |  | 3245067713075
771308 | Рамка 4п вер Aluminium GL | Рамка - Galea Life - 4 поста - вертикальный монтаж - Aluminium | 1 | ШТ | 2803.6918 | 0.124 | 0.0006138 | 310 | 99 | 20 |  | 3245067713082
771309 | Рамка 5п вер Aluminium GL | Рамка - Galea Life - 5 постов - вертикальный монтаж - Aluminium | 1 | ШТ | 3589.4656 | 0.152 | 0.00075042 | 379 | 99 | 20 |  | 3245067713099
771310 | G.Life Л. п. выкл. Aluminium | Клавиша - Galea Life - простая - Aluminium | 10 | ШТ | 353.9174 | 0.0243 | 0.0010575 | 235 | 75 | 60 |  | 3245067713105
771311 | G.Life Л.п.д/выкл.с инд.Alum. | Клавиша - Galea Life - простая с индикацией, с информационной пиктограммой - Aluminium | 1 | ШТ | 754.846 | 0.028 | 0.000147 | 70 | 60 | 35 |  | 3245067713112
771312 | G.Life Л.п. Для дв выкл. Alum | Клавиша - Galea Life - двойная - Aluminium | 10 | ШТ | 530.6814 | 0.0248 | 0.0010575 | 235 | 75 | 60 |  | 3245067713129
771314 | G.Life Л.п.дв.д.упр.рольст.AL. | Клавиша - Galea Life - двойная для механизмов управления рольставнями Кат. № 7 758 04/14 - Aluminium | 1 | ШТ | 936.6722 | 0.029 | 0.000147 | 70 | 60 | 35 |  | 3245067713143
771315 | G.Life Клав.д/двухп.выкл.ALUM | Клавиша - Galea Life - двухполюсная 0/1 - Aluminium | 1 | ШТ | 689.769 | 0.027 | 0.000147 | 70 | 60 | 35 |  | 3245067713150
771317 | G.L.Клав.с держ.эт.ALUM | Клавиша - Galea Life - с держателем этикеток - Aluminium | 1 | ШТ | 1385.4734 | 0.028 | 0.000147 | 70 | 60 | 35 |  | 3245067713174
771318 | G.LifeКл.д/двухп.выкл.с инд.AL | Клавиша - Galea Life - двухполюсная с индикацией - Aluminium | 1 | ШТ | 1324.5264 | 0.028 | 0.000147 | 70 | 60 | 35 |  | 3245067713181
771319 | G.Life Л.п. универс. 46,5ALUM | Лицевая панель - Galea Life - универсальная - Aluminium | 10 | ШТ | 389.7068 | 0.0089 | 0.0010575 | 235 | 75 | 60 |  | 3245067713198
771320 | Панель лицев роз 2К+З ALM GL | Лицевая панель - Galea Life - для розетки 2К+З - Aluminium | 10 | ШТ | 287.8492 | 0.265 | 0.00105 |  |  |  |  | 3245067713204
771321 | G.Life Л. п. роз.2К+З,шт Alum | Лицевая панель - Galea Life - для розетки 2К+З - с защитными шторками - Aluminium | 1 | ШТ | 534.3984 | 0.03 | 0.000147 | 70 | 60 | 35 |  | 3245067713211
771322 | G.Life Л.п.д.роз.2К+З,шт,кр.AL | Лицевая панель - Galea Life - для розетки 2К+З - с защитными шторками + крышка - Aluminium | 1 | ШТ | 770.8232 | 0.033 | 0.000147 | 70 | 60 | 35 |  | 3245067713228
771324 | G.L.Р.2К+Зс мех.выт.+л.п.ALUM | Розетка - Galea Life - с механическим выталкиванием вилки - 2К+3 - лицевая панель - aluminium | 5 | ШТ | 1418.3482 | 0.0996 | 0.003135 | 457 | 98 | 70 |  | 3245067713242
771325 | G.Life Л.п.дв.роз.колонки,al. | Лицевая панель - Galea Life - для двойной розетки для колонки - Кат. № 7 757 84 - Aluminium | 1 | ШТ | 747.3058 | 0.02 | 0.000147 | 70 | 60 | 35 |  | 3245067713259
771326 | G.Life Л.п. роз. 2К, Alum | Лицевая панель - Galea Life - для розетки 2К - Aluminium | 10 | ШТ | 333.763 | 0.0259 | 0.0010575 | 235 | 75 | 60 |  | 3245067713266
771327 | G.L.Лиц.п.д/роз.2К+З фр.ALUM | Лиц. Панель Для Роз. 2к+З, Фр. | 10 | ШТ | 205.7448 | 0.0258 | 0.0010575 | 235 | 75 | 60 |  | 3245067713273
771328 | Gal.Л.п.д/роз.2К+З шт.фр.ALUM | Лиц. Пан. Для Роз. 2к+З,Шт,Фр. | 10 | ШТ | 197.2842 | 0.0283 | 0.0010575 | 235 | 75 | 60 |  | 3245067713280
771330 | G.Life Роз. 2х2К+З, alum. шт. | Двойная розетка - Galea Life - 2х2К+3 - винтовые клеммы - в сборе - aluminium | 5 | ШТ | 1244.5578 | 0.1274 | 0.0032025 | 305 | 105 | 100 |  | 3245067713303
771331 | G.Life Роз. 2х2К+З, alum. шт. | Двойная розетка - Galea Life - 2х2К+3 - винтовые клеммы - с защитными шторками - в сборе - aluminium | 5 | ШТ | 1990.129 | 0.129 | 0.0032025 | 305 | 105 | 100 |  | 3245067713310
771332 | G.Life Л.п. д.роз.2х2К Allum | Лиц. Панель Для Роз. 2х2к | 5 | ШТ | 837.4578 | 0.0428 | 0.00108 | 120 | 100 | 90 |  | 3245067713327
771333 | G.Life Р.2х2К+З,al.шт.,авт. | Двойная розетка - Galea Life - 2х2К+3 - автоматические клеммы - с защитными шторками - в сборе - alu | 5 | ШТ | 2066.3688 | 0.1322 | 0.0031729 | 305 | 103 | 101 |  | 3245067713334
771334 | G.Life Л.п. д/вкл. с инд alum | Клавиша - Galea Life - простая - с индикацией - Aluminium | 1 | ШТ | 751.9196 | 0.026 | 0.000147 | 70 | 60 | 35 |  | 3245067713341
771335 | Лиц. панель для роз. 2х2К,фр. | Лиц. Панель Для Роз. 2х2к,Фр. | 5 | ШТ | 687.8338 | 0.041 | 0.00108 | 120 | 100 | 90 |  | 3245067713358
771339 | G.Life Р.2К+З,alum., монобл | Розетка - Galea Life - немецкий стандарт - 2К+3 - винтовые клеммы - в сборе - aluminium | 10 | ШТ | 970.0072 | 0.1207 | 0.0047644 | 175 | 495 | 55 |  | 3245067713396
771340 | G.L.Роз.2К+З монобл.авт.ALUM | Розетка - Galea Life - немецкий стандарт - 2К+3 - автоматические клеммы - в сборе - aluminium | 10 | ШТ | 988.8164 | 0.1285 | 0.0047644 | 175 | 495 | 55 |  | 3245067713402
771341 | G.Life Л.п.д/авт.светоук.ALUM | Лицевая панель - Galea Life - для блока аварийного освещения - Aluminium | 1 | ШТ | 909.898 | 0.013 | 0.000147 | 70 | 60 | 35 |  | 3245067713419
771342 | G.Life Л.п. для тел роз. TАЕ | Лиц. Панель Для Тел Роз. Tае | 10 | ШТ | 1111.5482 | 0.0143 | 0.0010575 | 235 | 75 | 60 |  | 3245067713426
771343 | G.Life Л.п. д.тех. сигн.ALUM | Лиц. Панель Для Тех. Сигн. | 1 | ШТ | 3206.3904 | 0.022 | 0.000147 | 70 | 60 | 35 |  | 3245067713433
771344 | G.LifeКлав.с пикт.Лампа ALUM. | Клавиша - Galea Life - простая - с пиктограммой ''лампа'' - Aluminium | 10 | ШТ | 376.5498 | 0.0243 | 0.0010575 | 235 | 75 | 60 |  | 3245067713440
771345 | Клавиша двойная с 1 индикат. | Клавиша - Galea Life - двойная - одна клавиша с индикацией - Aluminium | 1 | ШТ | 1214.3734 | 0.029 | 0.000147 | 70 | 60 | 35 |  | 3245067713457
771346 | G.LifeКлав.с пикт.ЗвонокALUM. | Клавиша - Galea Life - простая - с пиктограммой ''звонок'' - Aluminium | 10 | ШТ | 374.6854 | 0.0242 | 0.0010575 | 235 | 75 | 60 |  | 3245067713464
771347 | G.L.Лиц.п.д/тел роз. TDO ALUM | Лиц. Панель Для Тел Роз. Tdo | 10 | ШТ | 1111.5482 | 0.014 | 0.0010575 | 235 | 75 | 60 |  | 3245067713471
771348 | GL Кл.прос.с пикт.'Лест.'ALUM | Клавиша - Galea Life - простая - с пиктограммой ''лестница'' - Aluminium | 10 | ШТ | 364.1952 | 0.0243 | 0.0010575 | 235 | 75 | 60 |  | 3245067713488
771349 | G.Life Л. п.д/центр.бл.Al.+ад | Лицевая панель - Galea Life - для центрального блока - Кат. № 7 756 66 - Aluminium | 1 | ШТ | 1095.5238 | 0.018 | 0.000147 | 70 | 60 | 35 |  | 3245067713495
771350 | G.Life Л. п.д/рег.гр.Al.+ад | Лицевая панель - Galea Life - для устройства лок. управления стереосистемой с ЖК-экраном - Кат. № 7 | 1 | ШТ | 1079.936 | 0.017 | 0.000147 | 70 | 60 | 35 |  | 3245067713501
771351 | G.L.Л.п д/сис.зв.тр.,Al.+ад. | Лицевая панель - Galea Life - для локального тюнера и модуля связи - Кат. № 7 756 68 - Aluminium | 1 | ШТ | 1101.3412 | 0.017 | 0.000147 | 70 | 60 | 35 |  | 3245067713518
771353 | G.Life Л.п.д.эл.термостатаALUM | Лицевая панель - Galea Life - для электронного комнатного термостата Кат. № 7 758 68 - Soft Aluminiu | 1 | ШТ | 1619.2432 | 0.025 | 0.000147 | 70 | 60 | 35 |  | 3245067713532
771354 | G.Life Л.п.д.выкл.с баджемALUM | Лицевая панель - Galea Life - для выключателя с ключом-картой - Aluminium | 1 | ШТ | 798.683 | 0.021 | 0.000147 | 70 | 60 | 35 |  | 3245067713549
771356 | Светоуказатель Лестн Alum | Световой указатель - Galea Life - стандартный - лицевая панель Aluminium | 1 | ШТ | 3919.4998 | 0.103 | 0.0006768 | 100 | 94 | 72 |  | 3245067713563
771357 | G.Life Л.п.унив. с кн.рег.ALUM | Лицевая панель - Galea Life - для управления вентиляцией и выключателя с задержкой срабатывания - Al | 1 | ШТ | 1230.976 | 0.016 | 0.000147 | 70 | 60 | 35 |  | 3245067713570
771358 | G.Life Л.п.д/роз.VDIкат.5ALUM | Лиц. Пан. Для Роз. Vdi Кат. 5е | 1 | ШТ | 1355.4542 | 0.017 | 0.000147 | 70 | 60 | 35 |  | 3245067713587
771359 | G.Life Л.п.д/светор.1000ВтALUM | Лицевая панель - Galea Life - для светорегулятора 1 000 Вт Кат. № 7 759 10 - Aluminium | 1 | ШТ | 3691.9958 | 0.025 | 0.000147 | 70 | 60 | 35 |  | 3245067713594
771360 | G.Life Л. п. для светор. Alum | Лицевая панель - Galea Life - для светорегулятора 420 Вт Кат. № 7 759 03 - Aluminium | 1 | ШТ | 745.9724 | 0.027 | 0.000147 | 70 | 60 | 35 |  | 3245067713600
771361 | G.Life Л.п.д.упр.рольст.ALUM | Лицевая панель - Galea Life - My Home - для механизма управления рольставнями с приводом SOMFY - Alu | 1 | ШТ | 1538.3424 | 0.019 | 0.000147 | 70 | 60 | 35 |  | 3245067713617
771362 | G.Life Роз. 2К+З,alum.,Л.п. | Розетка - Galea Life - немецкий стандарт - 2К+3 - лицевая панель Aluminium | 10 | ШТ | 921.7806 | 0.103 | 0.0038019 | 395 | 175 | 55 |  | 3245067713624
771363 | G.Life Роз.2К+З,alum.шт.,Л.п.. | Розетка - Galea Life - немецкий стандарт - 2К+3 - с защитными шторками - лицевая панель Aluminium | 10 | ШТ | 1007.2244 | 0.1035 | 0.0038019 | 395 | 175 | 55 |  | 3245067713631
771364 | G.Life Роз.2К+З,alum.шт.,с кр. | Розетка - Galea Life - немецкий стандарт - 2К+3 - с защитными шторками - с крышкой - лицевая панель | 10 | ШТ | 1311.5582 | 0.1074 | 0.0038019 | 395 | 175 | 55 |  | 3245067713648
771365 | Лицевая панель Рольст Alum | Лицевая Панель Рольст Alum | 1 | ШТ | 1712.1918 | 0.022 | 0.000147 | 70 | 60 | 35 |  | 3245067713655
771366 | G.Life G.Life Л.п.роз.TV alum | Лицевая панель - Galea Life - для простой розетки TV Кат. № 7 759 65/66/77 и 7 756 80 - Aluminium | 1 | ШТ | 445.0134 | 0.023 | 0.000147 | 70 | 60 | 35 |  | 3245067713662
771367 | Адаптер 45x45мм Alum | Адаптер 45x45мм Alum | 1 | ШТ | 1189.6406 | 0.013 | 0.000147 | 70 | 60 | 35 |  | 3245067713679
771368 | G.Life Л.п.д/пов.светор.,м.al. | Лицевая панель - Galea Life - для поворотных светорегуляторов 400 Вт, 600 Вт Кат. № 7 756 54 - Alumi | 1 | ШТ | 1115.808 | 0.03 | 0.000147 | 70 | 60 | 35 |  | 3245067713686
771369 | GL Л.п.свет.Inone300Вт.м.al. | Л.П. Свет. Inone 300вт.,М.Ал. | 1 | ШТ | 1158.2998 | 0.02 | 0.000147 | 70 | 60 | 35 |  | 3245067713693
771370 | Клавиша ДвВыкл Инд Alum | Клавиша Дввыкл Инд Alum | 1 | ШТ | 2600.1772 | 0.022 | 0.000147 | 70 | 60 | 35 |  | 3245067713709
771371 | Клавиша ОдВыкл Инд Alum | Клавиша Одвыкл Инд Alum | 1 | ШТ | 1613.7326 | 0.02 | 0.000147 | 70 | 60 | 35 |  | 3245067713716
771372 | G.Life Л.п. TV-RD alum. | Лицевая панель - Galea Life - для розетки TV-FM Кат. № 7 757 86/87/88 - Aluminium | 1 | ШТ | 743.6832 | 0.021 | 0.000147 | 70 | 60 | 35 |  | 3245067713723
771373 | G.Life Л.п.TV-RD-SAT aluminium | Лицевая панель - Galea Life - для розетки TV-FM-SAT Кат. № 7 757 89/90/91 - Aluminium | 1 | ШТ | 743.6832 | 0.022 | 0.000147 | 70 | 60 | 35 |  | 3245067713730
771374 | Панель лицевая Выкл карт Alum | Лицевая панель - Galea Life - для Кат. № 7 759 55 - Soft Aluminium | 1 | ШТ | 4190.2508 | 0.022 | 0.000147 | 70 | 60 | 35 |  | 3245067713747
771375 | G.Life Л.п.д.телефон.И RJ ALUM | Лицевая панель - Galea Life - с держателем этикеток для информационной розетки RJ 45 1 или 2 выхода | 1 | ШТ | 1010.2688 | 0.023 | 0.000147 | 70 | 60 | 35 |  | 3245067713754
771376 | Панель лицев роз RJ45 ALM GL | Лицевая панель - Galea Life - для розетки VDI выход - 60° - Aluminium | 1 | ШТ | 1207.022 | 0.023 | 0.000147 | 70 | 60 | 35 |  | 3245067713761
771377 | G.L.Лиц.пан.д/предохр.ALUM | Лицевая панель - Galea Life - для предохранителя - Aluminium | 10 | ШТ | 505.1226 | 0.0245 | 0.0010575 | 235 | 75 | 60 |  | 3245067713778
771378 | G.Life Заглушка ALUM | Заглушка - Galea Life - без фиксатора кабеля - лицевая панель - aluminium | 1 | ШТ | 1469.4422 | 0.095 | 0.0006768 | 100 | 94 | 72 |  | 3245067713785
771379 | G.Life Л.п.д/дв.вкл.с инд alum | Клавиша - Galea Life - двойная - с индикацией - Aluminium | 1 | ШТ | 978.7274 | 0.029 | 0.000147 | 70 | 60 | 35 |  | 3245067713792
771384 | G.Life Л.п. д.инф.Роз.ALUM | Лицевая панель - Galea Life - с выходом 60° для волоконно-оптической розетки с держателем э | 1 | ШТ | 1077.458 | 0.019 | 0.000147 | 70 | 60 | 35 |  | 3245067713846
771385 | G.Life Л.п.д.вывода кабеляALUM | Лицевая панель - Galea Life - для вывода кабеля - Aluminium | 1 | ШТ | 611.5704 | 0.022 | 0.000147 | 70 | 60 | 35 |  | 3245067713853
771386 | G.Life IN ONE - диммер Alum | Лицевая панель - Galea Life - для светорегуляторов Кат. № 7 756 52/53 - Aluminium | 1 | ШТ | 1136.8592 | 0.021 | 0.000147 | 70 | 60 | 35 |  | 3245067713860
771387 | IN ONE - детектор движен.ALUM | Лицевая панель - Galea Life - My Home - для датчика движения Кат. № 7 756 21/56/57 - Aluminium | 1 | ШТ | 2761.4124 | 0.02 | 0.0001421 | 70 | 58 | 35 |  | 3245067713877
771388 | G.Life Л.п. 45х45 ALUM | Лицевая панель - Galea Life - для датчика движения Кат. № 7 756 55 - Aluminium | 1 | ШТ | 738.975 | 0.016 | 0.000147 | 70 | 60 | 35 |  | 3245067713884
771389 | G.L. Л.п.TV-RD-SAT,3 отв.alum. | Лиц.П. Tv-Rd-Sat,3 Отв., Alum. | 1 | ШТ | 1115.808 | 0.02 | 0.000147 | 70 | 60 | 35 |  | 3245067713891
771390 | Клавиша СвРег Инд Alum | Клавиша Сврег Инд Alum | 1 | ШТ | 2447.2138 | 0.021 | 0.000147 | 70 | 60 | 35 |  | 3245067713907
771391 | G.Life IN ONE - выкл. дв. Alum | In One - Выклю. Двойной | 1 | ШТ | 1877.7576 | 0.02 | 0.000147 | 70 | 60 | 35 |  | 3245067713914
771392 | G.Life IN ONE -выкл. Aluminium | In One - Выключатель | 1 | ШТ | 1270.2346 | 0.021 | 0.000147 | 70 | 60 | 35 |  | 3245067713921
771393 | G.Life IN ONE -сцен.выкл.ALUM | In One - Сценарн. Выключ. | 1 | ШТ | 3032.9068 | 0.023 | 0.000147 | 70 | 60 | 35 |  | 3245067713938
771395 | G.Life Л. п. тел розRJ12, Alum | Лицевая панель - Galea Life - для телефонной розетки RJ 11 и RJ ISDN - Aluminium | 1 | ШТ | 419.7142 | 0.023 | 0.000147 | 70 | 60 | 35 |  | 3245067713952
771396 | G.L.Накладка к мех.ALUM PRO21 | Накладка К Мех-Му Pro21 | 1 | ШТ | 2738.8154 | 0.016 | 0.000147 | 70 | 60 | 35 |  | 3245067713969
771399 | G.L.Л.п.д/адаптера 50х50 ALUM | Лиц. Панель Для Адаптера 50х50 | 1 | ШТ | 766.882 | 0.012 | 0.000147 | 70 | 60 | 35 |  | 3245067713990
771400 | G.LifeЛ.п.пр.роз.колонки,tit. | Лицевая панель - Galea Life - для одиночной розетка для колонок - Кат. № 7 757 85 - Titanium | 1 | ШТ | 743.6832 | 0.022 | 0.000147 | 70 | 60 | 35 |  | 3245067714003
771401 | Рамка 1п Titanium GL | Рамка - Galea Life - 1 пост - Titanium | 5 | ШТ | 563.8512 | 0.157 | 0.000675 |  |  |  |  | 3245067714010
771402 | Рамка 2п гор Titanium GL | Рамка - Galea Life - 2 поста - горизонтальный монтаж - Titanium | 2 | ШТ | 1072.9268 | 0.102 | 0.000414 |  |  |  |  | 3245067714027
771403 | Рамка 3п гор Titanium GL | Рамка - Galea Life - 3 поста - горизонтальный монтаж - Titanium | 2 | ШТ | 1722.9652 | 0.141 | 0.000456 |  |  |  |  | 3245067714034
771404 | Рамка 4п гор Titanium GL | Рамка - Galea Life - 4 поста - горизонтальный монтаж - Titanium | 1 | ШТ | 2803.6918 | 0.108 | 0.0006138 | 310 | 99 | 20 |  | 3245067714041
771405 | Рамка 5п гор Titanium GL | Рамка - Galea Life - 5 постов - горизонтальный монтаж - Titanium | 1 | ШТ | 3589.4656 | 0.127 | 0.00075042 | 379 | 99 | 20 |  | 3245067714058
771406 | Рамка 2п вер Titanium GL | Рамка - Galea Life - 2 поста - вертикальный монтаж - Titanium | 2 | ШТ | 1072.9268 | 0.059 | 0.00041562 | 175 | 95 | 25 |  | 3245067714065
771407 | Рамка 3п вер Titanium GL | Рамка - Galea Life - 3 поста - вертикальный монтаж - Titanium | 2 | ШТ | 1722.9652 | 0.0845 | 0.000456 | 240 | 95 | 20 |  | 3245067714072
771408 | Рамка 4п вер Titanium GL | Рамка - Galea Life - 4 поста - вертикальный монтаж - Titanium | 1 | ШТ | 2803.6918 | 0.126 | 0.0006138 | 310 | 99 | 20 |  | 3245067714089
771409 | Рамка 5п вер Titanium GL | Рамка - Galea Life - 5 постов - вертикальный монтаж - Titanium | 1 | ШТ | 3589.4656 | 0.152 | 0.00075042 | 379 | 99 | 20 |  | 3245067714096
771410 | Панель лицев выкл TITN GL | Клавиша - Galea Life - простая - Titanium | 10 | ШТ | 337.8222 | 0.0243 | 0.0010575 | 235 | 75 | 60 |  | 3245067714102
771411 | G.Life Л.п.выкл.с индик.titan. | Клавиша - Galea Life - простая с индикацией, с информационной пиктограммой - Titanium | 1 | ШТ | 754.846 | 0.028 | 0.000147 | 70 | 60 | 35 |  | 3245067714119
771412 | Панель лицев 2-выкл TITN GL | Клавиша - Galea Life - двойная - Titanium | 10 | ШТ | 530.6814 | 0.0248 | 0.0010575 | 235 | 75 | 60 |  | 3245067714126
771414 | G.L.Л.п.дв.Вык.д/рольст.TITAN. | Клавиша - Galea Life - двойная для механизмов управления рольставнями Кат. № 7 758 04/14 - Titanium | 1 | ШТ | 936.6722 | 0.027 | 0.000147 | 70 | 60 | 35 |  | 3245067714140
771415 | G.Life Клав.д/двухп.выкл.TIT. | Клавиша - Galea Life - двухполюсная 0/1 - Titanium | 1 | ШТ | 689.769 | 0.027 | 0.000147 | 70 | 60 | 35 |  | 3245067714157
771417 | GL Кл.прос.с держ.этикеток TIT | Клавиша - Galea Life - с держателем этикеток - Titanium | 1 | ШТ | 1411.1266 | 0.028 | 0.000147 | 70 | 60 | 35 |  | 3245067714171
771418 | G.L.Кл.д/двухп.выкл.с инд.TIT. | Клавиша - Galea Life - двухполюсная с индикацией - Titanium | 1 | ШТ | 1300.4544 | 0.028 | 0.000147 | 70 | 60 | 35 |  | 3245067714188
771419 | G.Life Л.п. универс. 46,5TITAN | Лицевая панель - Galea Life - универсальная - Titanium | 10 | ШТ | 386.1314 | 0.0113 | 0.0010575 | 235 | 75 | 60 |  | 3245067714195
771420 | Панель лицев роз 2К+З TITN GL | Лицевая панель - Galea Life - для розетки 2К+З - Titanium | 10 | ШТ | 301.5608 | 0.268 | 0.00105 |  |  |  |  | 3245067714201
771421 | Панель лиц роз 2К+З шт TITN GL | Лицевая панель - Galea Life - для розетки 2К+З - с защитными шторками - Titanium | 1 | ШТ | 534.3984 | 0.03 | 0.000147 |  |  |  |  | 3245067714218
771422 | G.LifeЛ.п.роз.2К+З,шт,кр.TITAN | Лицевая панель - Galea Life - для розетки 2К+З - с защитными шторками + крышка - Titanium | 1 | ШТ | 786.0806 | 0.033 | 0.000147 | 70 | 60 | 35 |  | 3245067714225
771424 | G.L. Р.2К+З с мех.выталк.TITAN | Розетка - Galea Life - с механическим выталкиванием вилки - 2К+3 - лицевая панель - titanium | 5 | ШТ | 1411.4688 | 0.0998 | 0.003135 | 457 | 98 | 70 |  | 3245067714249
771425 | G.L.Л.п. дв.роз.колонки,titan. | Лицевая панель - Galea Life - для двойной розетки для колонки - Кат. № 7 757 84 - Titanium | 1 | ШТ | 743.6832 | 0.021 | 0.000147 | 70 | 60 | 35 |  | 3245067714256
771426 | G.Life Л. п. роз. 2К titanium | Лицевая панель - Galea Life - для розетки 2К - Titanium | 10 | ШТ | 333.763 | 0.0265 | 0.0010575 | 235 | 75 | 60 |  | 3245067714263
771427 | G.L.Лиц.п.д/роз.2К+З фр.TIT | Лиц. Панель Для Роз. 2к+З, Фр. | 10 | ШТ | 205.7448 | 0.0254 | 0.0010575 | 235 | 75 | 60 |  | 3245067714270
771428 | G.L.Л.п.д/роз.2К+З шт.фр.TIT | Лиц. Пан. Для Роз. 2к+З,Шт,Фр. | 10 | ШТ | 202.8656 | 0.0302 | 0.0010575 | 235 | 75 | 60 |  | 3245067714287
771430 | G.Life Роз. 2х2К+З,titanium | Двойная розетка - Galea Life - 2х2К+3 - винтовые клеммы - в сборе - titanium | 5 | ШТ | 1232.5926 | 0.1204 | 0.0031729 | 305 | 103 | 101 |  | 3245067714300
771431 | G.Life Роз.2х2К+З,titanium Шт. | Двойная розетка - Galea Life - 2х2К+3 - винтовые клеммы - с защитными шторками - в сборе - titanium | 5 | ШТ | 1961.4196 | 0.123 | 0.0031729 | 305 | 103 | 101 |  | 3245067714317
771432 | G.Life Л. п. роз. 2х2К, titan | Лиц. Панель Для Роз. 2х2к | 5 | ШТ | 695.7398 | 0.0388 | 0.00108 | 120 | 100 | 90 |  | 3245067714324
771433 | GL Р.2х2К+Зшт.авт.кл.tit.PRO21 | Двойная розетка - Galea Life - 2х2К+3 - автоматические клеммы - с защитными шторками - в сборе - tit | 5 | ШТ | 2009.2922 | 0.1356 | 0.0032025 | 305 | 105 | 100 |  | 3245067714331
771434 | G.Life Л.п. для вкл. с инд tit | Клавиша - Galea Life - простая - с индикацией - Titanium | 1 | ШТ | 751.9196 | 0.027 | 0.000147 | 70 | 60 | 35 |  | 3245067714348
771435 | Лиц. панель для роз. 2х2К,фр. | Лиц. Панель Для Роз. 2х2к,Фр. | 5 | ШТ | 687.8338 | 0.042 | 0.00108 | 120 | 100 | 90 |  | 3245067714355
771439 | G.L. Р.2К+З,titanium, монобл. | Розетка - Galea Life - немецкий стандарт - 2К+3 - винтовые клеммы - в сборе - titanium | 10 | ШТ | 956.0124 | 0.1217 | 0.0047644 | 175 | 495 | 55 |  | 3245067714393
771440 | G.L.Роз.2К+З монобл.авт.TIT | Розетка - Galea Life - немецкий стандарт - 2К+3 - автоматические клеммы - в сборе - titanium | 10 | ШТ | 979.3174 | 0.1295 | 0.0047644 | 175 | 495 | 55 |  | 3245067714409
771441 | G.L. Л.п.д.авт.светоуказ.TITAN | Лицевая панель - Galea Life - для блока аварийного освещения - Titanium | 1 | ШТ | 896.7764 | 0.012 | 0.000105 | 60 | 70 | 25 |  | 3245067714416
771442 | G.L.Лиц.п.д/тел роз. TАЕ ALUM | Лиц. Панель Для Тел Роз. Tае | 10 | ШТ | 1095.5238 | 0.0143 | 0.0010575 | 235 | 75 | 60 |  | 3245067714423
771443 | G.L.Лиц.пан.д/тех.сигн.TIT | Лиц. Панель Для Тех. Сигн. | 1 | ШТ | 3222.108 | 0.021 | 0.000147 | 70 | 60 | 35 |  | 3245067714430
771444 | G.LifeКлав.с пикт.Лампа TITAN. | Клавиша - Galea Life - простая - с пиктограммой ''лампа'' - Titanium | 10 | ШТ | 376.5498 | 0.0244 | 0.0010575 | 235 | 75 | 60 |  | 3245067714447
771446 | G.LifeКлав.с пикт.ЗвонокTITAN. | Клавиша - Galea Life - простая - с пиктограммой ''звонок'' - Titanium | 10 | ШТ | 364.3722 | 0.0244 | 0.0010575 | 235 | 75 | 60 |  | 3245067714461
771447 | G.L.Лиц.п.д/тел роз. TDO TIT | Лиц. Панель Для Тел Роз. Tdo | 10 | ШТ | 1095.5238 | 0.0147 | 0.0010575 | 235 | 75 | 60 |  | 3245067714478
771448 | GL Кл.прос.с пикт.'Лест.' TIT | Клавиша - Galea Life - простая - с пиктограммой ''лестница'' - Titanium | 10 | ШТ | 431.6676 | 0.0244 | 0.0010575 | 235 | 75 | 60 |  | 3245067714485
771449 | GL Л.п.д/зв.тр.TIT цен.бл.+ад | Лицевая панель - Galea Life - для центрального блока - Кат. № 7 756 66 - Titanium | 1 | ШТ | 1116.1856 | 0.017 | 0.000147 | 70 | 60 | 35 |  | 3245067714492
771450 | GL Л.п.д/зв.тр.TIT LCD+ад. | Лицевая панель - Galea Life - для устройства лок. управления стереосистемой с ЖК-экраном - Кат. № 7 | 1 | ШТ | 1100.3146 | 0.016 | 0.000147 | 70 | 60 | 35 |  | 3245067714508
771451 | GL Л.п.д/зв.тр.TIT FM-тюн.+ад | Лицевая панель - Galea Life - для локального тюнера и модуля связи Кат. № 7 756 68 - в сборе - Titan | 1 | ШТ | 1122.121 | 0.016 | 0.000147 | 70 | 60 | 35 |  | 3245067714515
771453 | G.LifeЛ.п.д.эл.термостатаTITAN | Лицевая панель - Galea Life - для электронного комнатного термостата Кат. № 7 758 68 - Titanium | 1 | ШТ | 1649.227 | 0.024 | 0.000147 | 70 | 60 | 35 |  | 3245067714539
771454 | G.L.Л.п.д/выкл.с кл.-карт.TIT | Лицевая панель - Galea Life - для выключателя с ключом-картой - Titanium | 1 | ШТ | 813.7516 | 0.021 | 0.000147 | 70 | 60 | 35 |  | 3245067714546
771456 | Светоуказатель Лестн Titan | Световой указатель - Galea Life - стандартный - лицевая панель Titanium | 1 | ШТ | 3919.4998 | 0.105 | 0.0006768 | 100 | 94 | 72 |  | 3245067714560
771457 | G.L.Л.п..универ.с кн.рег.TITAN | Лицевая панель - Galea Life - для управления вентиляцией и выключателя с задержкой срабатывания - Ti | 1 | ШТ | 1230.976 | 0.017 | 0.000147 | 70 | 60 | 35 |  | 3245067714577
771458 | G.L. Л.п.д/роз.VDIкат.5Е TITAN | Лиц. Пан. Для Роз. Vdi Кат. 5е | 1 | ШТ | 1355.4542 | 0.02 | 0.000147 | 70 | 60 | 35 |  | 3245067714584
771459 | G.LifeЛ.п.д/светор.1000ВтTITAN | Лицевая панель - Galea Life - для светорегулятора 1 000 Вт Кат. № 7 759 10 - Titanium | 1 | ШТ | 3691.9958 | 0.026 | 0.000147 | 70 | 60 | 35 |  | 3245067714591
771460 | G.Life Л. п. светор. Titanium | Лицевая панель - Galea Life - для светорегулятора 420 Вт Кат. № 7 759 03 - Titanium | 1 | ШТ | 745.9724 | 0.028 | 0.000147 | 70 | 60 | 35 |  | 3245067714607
771461 | G.Life Л.п.д.упр. рольст.TITAN | Лицевая панель - Galea Life - My Home - для механизма управления рольставнями с приводом SOMFY - Tit | 1 | ШТ | 1538.3424 | 0.019 | 0.000147 | 70 | 60 | 35 |  | 3245067714614
771462 | G.Life Р.2К+З,titanium,Л.п. | Розетка - Galea Life - немецкий стандарт - 2К+3 - лицевая панель Titanium | 10 | ШТ | 921.7806 | 0.1 | 0.0038019 | 395 | 175 | 55 |  | 3245067714621
771463 | G.L. Р.2К+З,titanium,шт.,л.п. | Розетка - Galea Life - немецкий стандарт - 2К+3 - с защитными шторками - лицевая панель Titanium | 10 | ШТ | 1007.2244 | 0.1044 | 0.0038019 | 395 | 175 | 55 |  | 3245067714638
771464 | G.L. Р.2К+З,tit.шт.лиц.п.с кр. | Розетка - Galea Life - немецкий стандарт - 2К+3 - с защитными шторками - с крышкой - лицевая панель | 10 | ШТ | 1311.5582 | 0.1061 | 0.0038019 | 395 | 175 | 55 |  | 3245067714645
771465 | Лицевая панель Рольст Titan | Лицевая Панель Рольст Titan | 1 | ШТ | 1704.2268 | 0.019 | 0.000147 | 70 | 60 | 35 |  | 3245067714652
771466 | G.Life Л. п. роз.TV titanium | Лицевая панель - Galea Life - для простой розетки TV Кат. № 7 759 65/66/77 и 7 756 80 - Titanium | 1 | ШТ | 453.415 | 0.023 | 0.000147 | 70 | 60 | 35 |  | 3245067714669
771467 | Адаптер 45x45мм Titan | Адаптер 45x45мм Titan | 1 | ШТ | 1189.6406 | 0.013 | 0.000147 | 70 | 60 | 35 |  | 3245067714676
771468 | G.L.Л.п.д.пов.светор.,titan. | Лицевая панель - Galea Life - для поворотных светорегуляторов 400 Вт, 600 Вт Кат. № 7 756 54 - Titan | 1 | ШТ | 1115.808 | 0.03 | 0.000147 | 70 | 60 | 35 |  | 3245067714683
771469 | G.L.Л.п.свет.Inone300Вт.titan | Л.П. Свет. Inone 300вт.,Шамп. | 1 | ШТ | 1158.2998 | 0.021 | 0.000147 | 70 | 60 | 35 |  | 3245067714690
771470 | Клавиша ДвВыкл Инд Titan | Л.П. Дв. Выкл.,Titanium | 1 | ШТ | 2600.1772 | 0.02 | 0.000147 | 70 | 60 | 35 |  | 3245067714706
771471 | Клавиша ОдВыкл Инд Titan | Л.П. Прост. Выкл., Titanium | 1 | ШТ | 1613.7326 | 0.02 | 0.000147 | 70 | 60 | 35 |  | 3245067714713
771472 | G.Life Л.п. TV-RD, titanium | Лицевая панель - Galea Life - для розетки TV-FM Кат. № 7 757 86/87/88 - Titanium | 1 | ШТ | 743.6832 | 0.022 | 0.000147 | 70 | 60 | 35 |  | 3245067714720
771473 | G.Life Л.п. TV-RD-SAT titanium | Лицевая панель - Galea Life - для розетки TV-FM-SAT Кат. № 7 757 89/90/91 - Titanium | 1 | ШТ | 743.6832 | 0.022 | 0.000147 | 70 | 60 | 35 |  | 3245067714737
771474 | Панель лицевая Выкл карт Titan | Лицевая панель - Galea Life - для Кат. № 7 759 55 - Titanium | 1 | ШТ | 4114.07 | 0.023 | 0.000147 | 70 | 60 | 35 |  | 3245067714744
771475 | G.L. Л.п.д.телефон.И RJ TITAN | Лицевая панель - Galea Life - с держателем этикеток для информационной розетки RJ 45 1 или 2 выхода | 1 | ШТ | 1019.8858 | 0.023 | 0.000147 | 70 | 60 | 35 |  | 3245067714751
771477 | G.L.Лиц.пан.д/предохр.TIT | Лицевая панель - Galea Life - для предохранителя - Titanium | 10 | ШТ | 495.9422 | 0.0242 | 0.0010575 | 235 | 75 | 60 |  | 3245067714775
771478 | G.Life Заглушка titanium | Заглушка - Galea Life - без фиксатора кабеля - лицевая панель - titanium | 1 | ШТ | 1469.4422 | 0.092 | 0.0006768 | 100 | 94 | 72 |  | 3245067714782
771479 | G.L.Л.п. д/дв. вкл. с инд tit | Клавиша - Galea Life - двойная - с индикацией - Titanium | 1 | ШТ | 978.7274 | 0.029 | 0.000147 | 70 | 60 | 35 |  | 3245067714799
771483 | Лиц. Пан. Для Роз.Tv/Rd 30мм | Лиц. Пан. Для Роз.Tv/Rd 30мм | 1 | ШТ | 362.4606 | 0.025 | 0.000147 | 70 | 60 | 35 |  | 3245067714836
771484 | G.Life Л.п. д.инф.розетокTITAN | Лицевая панель - Galea Life - с выходом 60° для волоконно-оптической розетки с держателем э | 1 | ШТ | 1097.4118 | 0.019 | 0.000147 | 70 | 60 | 35 |  | 3245067714843
771485 | G.Life Л.п.д.выв. кабеляTITAN | Лицевая панель - Galea Life - для вывода кабеля - Titanium | 1 | ШТ | 611.5704 | 0.021 | 0.000147 | 70 | 60 | 35 |  | 3245067714850
771486 | G.Life IN ONE -диммер titanium | Лицевая панель - Galea Life - для светорегуляторов Кат. № 7 756 52/53 - Titanium | 1 | ШТ | 1136.8592 | 0.021 | 0.000147 | 70 | 60 | 35 |  | 3245067714867
771487 | IN ONE - детектор движен.TITAN | Лицевая панель - Galea Life - My Home - ля датчика движения Кат. № 7 756 21/56/57 - Titanium | 1 | ШТ | 2722.8854 | 0.023 | 0.0001421 | 70 | 58 | 35 |  | 3245067714874
771488 | G.Life Л.п. 45х45 TITAN | Лицевая панель - Galea Life - для датчика движения Кат. № 7 756 55 - Titanium | 1 | ШТ | 738.975 | 0.017 | 0.000147 | 70 | 60 | 35 |  | 3245067714881
771489 | G.L. Л.п.TV-RD-SAT,3отв.titan | Лиц.П. Tv-Rd-Sat, 3 Отв.,Titan | 1 | ШТ | 1115.808 | 0.019 | 0.000147 | 70 | 60 | 35 |  | 3245067714898
771490 | Клавиша СвРег Инд Titan | In One - Светорег. Ик | 1 | ШТ | 2435.8268 | 0.021 | 0.000147 | 70 | 60 | 35 |  | 3245067714904
771491 | G.Life IN ONE -выкл. Дв.titan | In One - Выклю. Двойной | 1 | ШТ | 1877.7576 | 0.019 | 0.000147 | 70 | 60 | 35 |  | 3245067714911
771492 | G.Life IN ONE - выкл. titanium | In One - Выключатель | 1 | ШТ | 1270.2346 | 0.02 | 0.000147 | 70 | 60 | 35 |  | 3245067714928
771493 | IN ONE - сценарн.выключ.TITAN | In One - Сценарн. Выключ. | 1 | ШТ | 3032.9068 | 0.015 | 0.000147 | 70 | 60 | 35 |  | 3245067714935
771495 | G.Life Л.п.тел роз.RJ12, titan | Лицевая панель - Galea Life - для телефонной розетки RJ 11 и RJ ISDN - Titanium | 1 | ШТ | 412.0796 | 0.022 | 0.000147 | 70 | 60 | 35 |  | 3245067714959
771496 | G.L.Накладка к мех.TIT PRO21 | Накладка К Мех-Му Pro21 | 1 | ШТ | 2738.8154 | 0.016 | 0.000147 | 70 | 60 | 35 |  | 3245067714966
771499 | G.L.Л.п.д/адаптера 50х50 TIT | Лиц. Панель Для Адаптера 50х50 | 1 | ШТ | 781.3488 | 0.012 | 0.000147 | 70 | 60 | 35 |  | 3245067714997
771500 | G.L. Л.п.пр.роз. колонки,Pearl | Лицевая панель - Galea Life - для одиночной розетки для колонок - Кат. № 7 757 85 - Pearl | 1 | ШТ | 724.8858 | 0.022 | 0.000147 | 70 | 60 | 35 |  | 3245067715000
771501 | Рамка 1п Pearl GL | Рамка - Galea Life - 1 пост - Pearl | 5 | ШТ | 428.753 | 0.155 | 0.000675 |  |  |  |  | 3245067715017
771502 | Рамка 2п гор Pearl GL | Рамка - Galea Life - 2 поста - горизонтальный монтаж - Pearl | 2 | ШТ | 828.8438 | 0.103 | 0.000414 |  |  |  |  | 3245067715024
771503 | Рамка 3п гор Pearl GL | Рамка - Galea Life - 3 поста - горизонтальный монтаж - Pearl | 2 | ШТ | 1363.1596 | 0.141 | 0.000456 |  |  |  |  | 3245067715031
771504 | Рамка 4п гор Pearl GL | Рамка - Galea Life - 4 поста - горизонтальный монтаж - Pearl | 1 | ШТ | 1995.2384 | 0.108 | 0.000613 |  |  |  |  | 3245067715048
771505 | Рамка 5п гор Pearl GL | Рамка - Galea Life - 5 постов - горизонтальный монтаж - Pearl | 1 | ШТ | 2966.7442 | 0.131 | 0.00075042 | 379 | 99 | 20 |  | 3245067715055
771506 | Рамка 2п вер Pearl GL | Рамка - Galea Life - 2 поста - вертикальный монтаж - Pearl | 2 | ШТ | 828.8438 | 0.0585 | 0.00041562 | 175 | 95 | 25 |  | 3245067715062
771507 | Рамка 3п вер Pearl GL | Рамка - Galea Life - 3 поста - вертикальный монтаж - Pearl | 2 | ШТ | 1363.1596 | 0.0835 | 0.000456 | 240 | 95 | 20 |  | 3245067715079
771508 | Рамка 4п вер Pearl GL | Рамка - Galea Life - 4 поста - вертикальный монтаж - Pearl | 1 | ШТ | 1995.2384 | 0.125 | 0.0006138 | 310 | 99 | 20 |  | 3245067715086
771509 | Рамка 5п вер Pearl GL | Рамка - Galea Life - 5 постов - вертикальный монтаж - Pearl | 1 | ШТ | 2966.7442 | 0.153 | 0.00075042 | 379 | 99 | 20 |  | 3245067715093
771510 | G.Life Л.п. выкл. Pearl | Клавиша - Galea Life - простая - Pearl | 10 | ШТ | 332.4768 | 0.0243 | 0.0010575 | 235 | 75 | 60 |  | 3245067715109
771511 | G.L. Л.п. д.выкл.с инд.Pearl | Клавиша - Galea Life - простая с индикацией, с информационной пиктограммой - Pearl | 1 | ШТ | 640.9052 | 0.028 | 0.000147 | 70 | 60 | 35 |  | 3245067715116
771512 | G.Life Л.п. д/дв.выкл. Pearl | Клавиша - Galea Life - двойная - Pearl | 10 | ШТ | 507.7304 | 0.025 | 0.0010575 | 235 | 75 | 60 |  | 3245067715123
771514 | G.L.Л.п.дв.выкл.д/рольст.PEARL | Клавиша - Galea Life - двойная для механизмов управления рольставнями Кат. № 7 758 04/14 - Pearl | 1 | ШТ | 779.8502 | 0.027 | 0.000147 | 70 | 60 | 35 |  | 3245067715147
771515 | G.LifeКлав. д/2-3хп.выкл.PEARL | Клавиша - Galea Life - двухполюсная 0/1 - Pearl | 1 | ШТ | 638.9228 | 0.027 | 0.000147 | 70 | 60 | 35 |  | 3245067715154
771517 | G.L.Клав.с держ.эт.PEARL | Клавиша - Galea Life - с держателем этикеток - Pearl | 1 | ШТ | 1153.096 | 0.028 | 0.000147 | 70 | 60 | 35 |  | 3245067715178
771518 | GaleaКлав.д/2х-пол.выкл.с инд. | Клавиша - Galea Life - двухполюсная с индикацией - Pearl | 1 | ШТ | 1082.3314 | 0.029 | 0.000147 | 70 | 60 | 35 |  | 3245067715185
771519 | G.Life Л.п. универс. 46,PEARL | Лицевая панель - Galea Life - универсальная - Pearl | 10 | ШТ | 320.0514 | 0.0095 | 0.0010575 | 235 | 75 | 60 |  | 3245067715192
771520 | Панель лицев роз 2К+З PRL GL | Лицевая панель - Galea Life - для розетки 2К+З - Pearl | 10 | ШТ | 268.8394 | 0.264 | 0.00105 |  |  |  |  | 3245067715208
771521 | G.Life Л. п. роз.2К+З,шт pearl | Лицевая панель - Galea Life - для розетки 2К+З - с защитными шторками - Pearl | 1 | ШТ | 523.4244 | 0.03 | 0.000147 |  |  |  |  | 3245067715215
771522 | G.L. Л.п.роз.2К+З,шт.кр.PEARL | Лицевая панель - Galea Life - для розетки 2К+З - с защитными шторками + крышка - Pearl | 1 | ШТ | 798.919 | 0.033 | 0.000147 | 70 | 60 | 35 |  | 3245067715222
771524 | G.L. Р.2К+З с мех.выталк.PEARL | Розетка - Galea Life - с механическим выталкиванием вилки - 2К+3 - лицевая панель - pearl | 5 | ШТ | 1181.9234 | 0.0996 | 0.003135 | 457 | 98 | 70 |  | 3245067715246
771525 | G.L. Л.п. дв.pоз.колонки,Pearl | Лицевая панель - Galea Life - для двойной розетки для колонки Кат. № 7 757 84 - Pearl | 1 | ШТ | 724.8858 | 0.021 | 0.000147 | 70 | 60 | 35 |  | 3245067715253
771526 | G.Life Л. п. для роз.2К, pearl | Лицевая панель - Galea Life - для розетки 2К - Pearl | 10 | ШТ | 268.8158 | 0.0261 | 0.0010575 | 235 | 75 | 60 |  | 3245067715260
771527 | G.L.Лиц.п.д/роз.2К+З фр.PEARL | Лиц. Панель Для Роз. 2к+З, Фр. | 10 | ШТ | 165.672 | 0.0254 | 0.0010575 | 235 | 75 | 60 |  | 3245067715277
771528 | G.L.Л.п.д/роз.2К+З шт.фр.PEARL | Лиц. Пан. Для Роз. 2к+З,Шт,Фр. | 10 | ШТ | 158.887 | 0.0294 | 0.0010575 | 235 | 75 | 60 |  | 3245067715284
771530 | G.Life Роз. 2х2К+З,pearl | Двойная розетка - Galea Life - 2х2К+3 - винтовые клеммы - в сборе - pearl | 5 | ШТ | 1256.9596 | 0.1202 | 0.0031729 | 305 | 103 | 101 |  | 3245067715307
771531 | G.Life Роз. 2х2К+З, pearl Шт. | Двойная розетка - Galea Life - 2х2К+3 - винтовые клеммы - с защитными шторками - в сборе - pearl | 5 | ШТ | 1772.9146 | 0.1214 | 0.0031729 | 305 | 103 | 101 |  | 3245067715314
771532 | G.Life Л.п. д.роз.2х2К PEARL | Лиц. Панель Для Роз. 2х2к | 5 | ШТ | 560.2876 | 0.0414 | 0.00108 | 120 | 100 | 90 |  | 3245067715321
771533 | Роз. 2х2К+З, pearl шт.авт. | Двойная розетка - Galea Life - 2х2К+3 - автоматические клеммы - с защитными шторками - в сборе - pea | 5 | ШТ | 2176.2976 | 0.1368 | 0.0032025 | 305 | 105 | 100 |  | 3245067715338
771534 | G.Life Л.п. д/вкл. с инд pearl | Клавиша - Galea Life - простая - с индикацией - Pearl | 1 | ШТ | 599.8412 | 0.026 | 0.000147 | 70 | 60 | 35 |  | 3245067715345
771535 | Лиц.панель для роз. 2х2К,фр. | Лиц. Панель Для Роз. 2х2к,Фр. | 5 | ШТ | 553.951 | 0.0426 | 0.00108 | 120 | 100 | 90 |  | 3245067715352
771539 | G.L. Р.2К+З,pearl, монобл. | Розетка - Galea Life - немецкий стандарт - 2К+3 - винтовые клеммы - в сборе - pearl | 10 | ШТ | 974.562 | 0.1218 | 0.0047644 | 175 | 495 | 55 |  | 3245067715390
771540 | G.L.Роз.2К+Змоноблок,авт.pearl | Розетка - Galea Life - немецкий стандарт - 2К+3 - автоматические клеммы - в сборе - pearl | 10 | ШТ | 979.3174 | 0.1304 | 0.0047644 | 175 | 495 | 55 |  | 3245067715406
771541 | G.L. Л.п.д/авт.светоуказ.PEARL | Лицевая панель - Galea Life - для блока аварийного освещения - Pearl | 1 | ШТ | 749.9608 | 0.013 | 0.000147 | 70 | 60 | 35 |  | 3245067715413
771542 | G.L.Лиц.п.д/тел роз. TАЕ PEARL | Лиц. Панель Для Тел Роз. Tае | 10 | ШТ | 899.5966 | 0.015 | 0.0010575 | 235 | 75 | 60 |  | 3245067715420
771543 | G.L. Л.п. д/тех.сигн.PEARL | Лиц. Панель Для Тех. Сигн. | 1 | ШТ | 2645.8078 | 0.021 | 0.000147 | 70 | 60 | 35 |  | 3245067715437
771544 | G.L. Клав.с этик.светил.PEARL | Клавиша - Galea Life - простая - с пиктограммой ''лампа'' - Pearl | 10 | ШТ | 384.1844 | 0.0245 | 0.0010575 | 235 | 75 | 60 |  | 3245067715444
771546 | G.LifeКлав.с пикт.ЗвонокPEARL | Клавиша - Galea Life - простая - с пиктограммой ''звонок'' - Pearl | 10 | ШТ | 303.2246 | 0.0245 | 0.0010575 | 235 | 75 | 60 |  | 3245067715468
771547 | G.L.Лиц.п.д/тел роз. TDO PEARL | Лиц. Панель Для Тел Роз. Tdo | 10 | ШТ | 899.5966 | 0.0146 | 0.0010575 | 235 | 75 | 60 |  | 3245067715475
771548 | GLКл.прос.с пикт.'Лест.' PEARL | Клавиша - Galea Life - простая - с пиктограммой ''лестница'' - Pearl | 10 | ШТ | 392.8928 | 0.0245 | 0.0010575 | 235 | 75 | 60 |  | 3245067715482
771549 | GLЛ.п.д/зв.тр.PEARLцен.бл.+ад | Лицевая панель - Galea Life - для центрального блока - Кат. № 7 756 66 - Pearl | 1 | ШТ | 960.874 | 0.018 | 0.000147 | 70 | 60 | 35 |  | 3245067715499
771550 | GL Л.п.д/зв.тр.PEARL LCD+ад. | Лицевая панель - Galea Life - для устройства локального управления стереосистемой с ЖК-экраном - Кат | 1 | ШТ | 947.1506 | 0.017 | 0.000147 | 70 | 60 | 35 |  | 3245067715505
771551 | GLЛ.п.д/зв.тр.PEARL FM-тюн.+ад | Лицевая панель - Galea Life - для локального тюнера и модуля связи Кат. № 7 756 68 - в сборе - Pearl | 1 | ШТ | 947.1506 | 0.017 | 0.000147 | 70 | 60 | 35 |  | 3245067715512
771553 | G.L. Л.п.д/эл.термостатаPEARL | Лицевая панель - Galea Life - для электронного комнатного термостата Кат. № 7 758 68 - Pearl | 1 | ШТ | 1355.4778 | 0.023 | 0.000147 | 70 | 60 | 35 |  | 3245067715536
771554 | G.L.Л.п.д/вык.с кл.-карт.PEARL | Лицевая панель - Galea Life - для выключателя с ключом-картой - Pearl | 1 | ШТ | 687.7394 | 0.021 | 0.000147 | 70 | 60 | 35 |  | 3245067715543
771556 | Светоуказатель Лестн Pearl | Световой указатель - Galea Life - стандартный - лицевая панель Pearl | 1 | ШТ | 3938.6276 | 0.103 | 0.0006768 | 100 | 94 | 72 |  | 3245067715567
771557 | G.L. Л.п.унив.с кн.рег.PEARL | Лицевая панель - Galea Life - для управления вентиляцией и выключателя с задержкой срабатывания - Pe | 1 | ШТ | 1010.8352 | 0.017 | 0.000147 | 70 | 60 | 35 |  | 3245067715574
771558 | G.L. Л.п.д/роз.VDIкат.5Е PEARL | Лиц. Пан. Для Роз. Vdi Кат. 5е | 1 | ШТ | 1113.0468 | 0.022 | 0.000147 | 70 | 60 | 35 |  | 3245067715581
771559 | G.L. Л.п.д/светор.1000ВтPEARL | Лицевая панель - Galea Life - для светорегулятора 1 000 Вт Кат. № 7 759 10 - Pearl | 1 | ШТ | 3031.6678 | 0.025 | 0.000147 | 70 | 60 | 35 |  | 3245067715598
771560 | G.L. Л. п. для светор. Pearl | Лицевая панель - Galea Life - для светорегулятора 420 Вт Кат. № 7 759 03 - Pearl | 1 | ШТ | 630.5094 | 0.027 | 0.000147 | 70 | 60 | 35 |  | 3245067715604
771561 | G.L. Л.п.д/упр-я рольст.PEARL | Лицевая панель - Galea Life - My Home - для механизма управления рольставнями с приводом SOMFY - Pea | 1 | ШТ | 1263.19 | 0.018 | 0.000147 | 70 | 60 | 35 |  | 3245067715611
771562 | G.Life Р.2К+З,pearl, Л.п. | Розетка - Galea Life - немецкий стандарт - 2К+3 - лицевая панель Pearl | 10 | ШТ | 854.2138 | 0.1038 | 0.0038019 | 395 | 175 | 55 |  | 3245067715628
771563 | G.Life Р.2К+З,pearl, шт.,л.п. | Розетка - Galea Life - немецкий стандарт - 2К+3 - с защитными шторками - лицевая панель Pearl | 10 | ШТ | 939.6576 | 0.1041 | 0.0038019 | 395 | 175 | 55 |  | 3245067715635
771564 | G.Life Р.2К+З,pearl шт.,с кр. | Розетка - Galea Life - немецкий стандарт - 2К+3 - с защитными шторками - с крышкой - лицевая панель | 10 | ШТ | 1262.9894 | 0.1062 | 0.0038019 | 395 | 175 | 55 |  | 3245067715642
771565 | Лицевая панель Рольст Pearl | Лицевая Панель Рольст Pearl | 1 | ШТ | 1712.1918 | 0.019 | 0.000147 | 70 | 60 | 35 |  | 3245067715659
771566 | G.Life Л.п. роз.TV, pearl | Лицевая панель - Galea Life - для простой розетки TV Кат. № 7 759 65/66/77 и 7 756 80 - Pearl | 1 | ШТ | 425.7794 | 0.024 | 0.000147 | 70 | 60 | 35 |  | 3245067715666
771567 | Адаптер 45x45мм Pearl | Адаптер 45x45мм Pearl | 1 | ШТ | 1189.6406 | 0.013 | 0.000147 | 70 | 60 | 35 |  | 3245067715673
771568 | G.LifeЛ.п. д/пов.светор.Pearl | Лицевая панель - Galea Life - для поворотных светорегуляторов 400 Вт, 600 Вт Кат. № 7 756 54 - Pearl | 1 | ШТ | 956.2012 | 0.029 | 0.000147 | 70 | 60 | 35 |  | 3245067715680
771569 | G.L. Л.п.свет.Inone300Вт.Pearl | Л.П. Свет. Inone 300вт.,Перл. | 1 | ШТ | 1158.1228 | 0.02 | 0.000147 | 70 | 60 | 35 |  | 3245067715697
771570 | Клавиша ДвВыкл Инд Pearl | Клавиша Дввыкл Инд Pearl | 1 | ШТ | 2588.0822 | 0.021 | 0.000147 | 70 | 60 | 35 |  | 3245067715703
771571 | Клавиша ОдВыкл Инд Pearl | Клавиша Одвыкл Инд Pearl | 1 | ШТ | 1621.2728 | 0.02 | 0.000147 | 70 | 60 | 35 |  | 3245067715710
771572 | G.life Л.п. TV-RD PEARL | Лицевая панель - Galea Life - для розетки TV-FM Кат. № 7 757 86/87/88 - Pearl | 1 | ШТ | 613.364 | 0.022 | 0.000147 | 70 | 60 | 35 |  | 3245067715727
771573 | G.life Л.п. TV-RD-SAT PEARL | Лицевая панель - Galea Life - для розетки TV-FM-SAT Кат. № 7 757 89/90/91 - Pearl | 1 | ШТ | 613.364 | 0.023 | 0.000147 | 70 | 60 | 35 |  | 3245067715734
771574 | Панель лицевая Выкл карт Pearl | Лицевая панель - Galea Life - для Кат. № 7 759 55 - Pearl | 1 | ШТ | 4034.184 | 0.021 | 0.000147 | 70 | 60 | 35 |  | 3245067715741
771575 | G.L. Л.п.д.телефон.и RJ PEARL | Лицевая панель - Galea Life - с держателем этикеток для информационной розетки RJ 45 1 или 2 выхода | 1 | ШТ | 833.4222 | 0.022 | 0.000147 | 70 | 60 | 35 |  | 3245067715758
771576 | G.L.Лиц.п.д/роз.VDI вых.60° | Лицевая панель - Galea Life - для розетки VDI выход - 60° - Pearl | 1 | ШТ | 968.4024 | 0.022 | 0.000147 | 70 | 60 | 35 |  | 3245067715765
771577 | G.L.Лиц.пан.д/предохр.PEARL | Лицевая панель - Galea Life - для предохранителя - Pearl | 10 | ШТ | 405.271 | 0.0251 | 0.0010575 | 235 | 75 | 60 |  | 3245067715772
771578 | G.L. Заглушка PEARL | Заглушка - Galea Life - без фиксатора кабеля - лицевая панель - pearl | 1 | ШТ | 1247.6376 | 0.091 | 0.0006768 | 100 | 94 | 72 |  | 3245067715789
771579 | G.L. Л.п.д.дв. вкл.с инд pearl | Клавиша - Galea Life - двойная - с индикацией - Pearl | 1 | ШТ | 831.015 | 0.029 | 0.000147 | 70 | 60 | 35 |  | 3245067715796
771584 | G.L. Л.п. д.инф.Роз.PEARL | Лицевая панель - Galea Life - с выходом 60° для волоконно-оптической розетки с держателем э | 1 | ШТ | 896.741 | 0.019 | 0.000147 | 70 | 60 | 35 |  | 3245067715840
771585 | G.L. Л.п.д.вывода кабеляPEARL | Лицевая панель - Galea Life - для вывода кабеля - Pearl | 1 | ШТ | 519.2118 | 0.022 | 0.000147 | 70 | 60 | 35 |  | 3245067715857
771586 | G.L. IN ONE - диммер pearl | Лицевая панель - Galea Life - для светорегуляторов Кат. № 7 756 52/53 - Pearl | 1 | ШТ | 975.1402 | 0.022 | 0.000147 | 70 | 60 | 35 |  | 3245067715864
771587 | IN ONE - детектор движен.PEARL | Лицевая панель - Galea Life - My Home - для датчика движения Кат. № 7 756 21/56/57 - Pearl | 1 | ШТ | 2247.6522 | 0.019 | 0.0001421 | 70 | 58 | 35 |  | 3245067715871
771588 | G.Life Л.п. 45х45 PEARL | Лицевая панель - Galea Life - для датчика движения Кат. № 7 756 55 - Pearl | 1 | ШТ | 593.2568 | 0.015 | 0.000147 | 70 | 60 | 35 |  | 3245067715888
771589 | G.L. Л.п.TV-RD-SAT,3отв.Pearl | Л.П. Tv-Rd-Sat,3 Отв.,Pearl | 1 | ШТ | 929.014 | 0.019 | 0.000147 | 70 | 60 | 35 |  | 3245067715895
771590 | Клавиша СвРег Инд Pearl | Клавиша Сврег Инд Pearl | 1 | ШТ | 2435.8268 | 0.021 | 0.000147 | 70 | 60 | 35 |  | 3245067715901
771591 | G.Life IN ONE -выкл. Дв.,pearl | In One - Выклю. Двойной | 1 | ШТ | 1564.798 | 0.019 | 0.000147 | 70 | 60 | 35 |  | 3245067715918
771592 | G.Life IN ONE - выкл. Pearl | In One - Выключатель | 1 | ШТ | 1078.5436 | 0.022 | 0.000147 | 70 | 60 | 35 |  | 3245067715925
771593 | IN ONE - сценарн.выкл.PEARL | In One - Сценарн. Выключ. | 1 | ШТ | 2527.4302 | 0.022 | 0.000147 | 70 | 60 | 35 |  | 3245067715932
771595 | G.Life Лиц тел роз.RJ12, pearl | Лицевая панель - Galea Life - для телефонной розетки RJ 11 и RJ ISDN - Pearl | 1 | ШТ | 347.864 | 0.023 | 0.000147 | 70 | 60 | 35 |  | 3245067715956
771596 | G.L.Накладка к мех.PEARL PRO21 | Накладка К Мех-Му Pro21 | 1 | ШТ | 2238.0234 | 0.016 | 0.000147 | 70 | 60 | 35 |  | 3245067715963
771599 | G.Life Л.п. для адаптера 50х50 | Лиц. Панель Для Адаптера 50х50 | 1 | ШТ | 639.0408 | 0.013 | 0.000147 | 70 | 60 | 35 |  | 3245067715994
771701 | Рамка 1п Cor.CocoaBrown GL | Рамка - Galea Life - 1 пост - Corian Cocoa Brown | 1 | ШТ | 4430.428 | 0.043 | 0.00019602 | 99 | 99 | 20 |  | 3245067717011
771702 | Рамка 2п гор Cor.CocoaBrown GL | Рамка - Galea Life - 2 поста - горизонтальный монтаж - Corian Cocoa Brown | 1 | ШТ | 7048.376 | 0.084 | 0.00033462 | 99 | 169 | 20 |  | 3245067717028
771703 | Рамка 3п гор Cor.CocoaBrown GL | Рамка - Galea Life - 3 поста - горизонтальный монтаж - Corian Cocoa Brown | 1 | ШТ | 10995.476 | 0.11 | 0.0004653 | 99 | 235 | 20 |  | 3245067717035
771704 | Рамка 4п гор Cor.CocoaBrown GL | Рамка - Galea Life - 4 поста - горизонтальный монтаж - Corian Cocoa Brown | 1 | ШТ | 15753.6726 | 0.136 | 0.0006138 | 310 | 99 | 20 |  | 3245067717042
771705 | Рамка 5п гор Cor.CocoaBrown GL | Рамка - Galea Life - 5 постов - горизонтальный монтаж - Corian Cocoa Brown | 1 | ШТ | 21582.2708 | 0.163 | 0.00075042 | 379 | 99 | 20 |  | 3245067717059
771706 | Рамка 2п вер Cor.CocoaBrown GL | Рамка - Galea Life - 2 поста - вертикальный монтаж - Corian Cocoa Brown | 1 | ШТ | 7048.376 | 0.103 | 0.00033462 | 99 | 169 | 20 |  | 3245067717066
771707 | Рамка 3п вер Cor.CocoaBrown GL | Рамка - Galea Life - 3 поста - вертикальный монтаж - Corian Cocoa Brown | 1 | ШТ | 10995.476 | 0.143 | 0.0004653 | 99 | 235 | 20 |  | 3245067717073
771708 | Рамка 4п вер Cor.CocoaBrown GL | Рамка - Galea Life - 4 поста - вертикальный монтаж - Corian Cocoa Brown | 1 | ШТ | 15753.6726 | 0.183 | 0.0006138 | 310 | 99 | 20 |  | 3245067717080
771709 | Рамка 5п вер Cor.CocoaBrown GL | Рамка - Galea Life - 5 постов - вертикальный монтаж - Corian Cocoa Brown | 1 | ШТ | 21582.2708 | 0.228 | 0.00075042 | 379 | 99 | 20 |  | 3245067717097
771711 | Рамка 1п Cor.Everest GL | Рамка - Galea Life - 1 пост - Corian Everest | 1 | ШТ | 4430.428 | 0.055 | 0.00019602 | 99 | 99 | 20 |  | 3245067717110
771712 | Рамка 2п гор Cor.Everest GL | Рамка - Galea Life - 2 поста - горизонтальный монтаж - Corian Everest | 1 | ШТ | 7048.376 | 0.084 | 0.00033462 | 99 | 169 | 20 |  | 3245067717127
771713 | Рамка 3п гор Cor.Everest GL | Рамка - Galea Life - 3 поста - горизонтальный монтаж - Corian Everest | 1 | ШТ | 10995.476 | 0.108 | 0.0004653 | 99 | 235 | 20 |  | 3245067717134
771714 | Рамка 4п гор Cor.Everest GL | Рамка - Galea Life - 4 поста - горизонтальный монтаж - Corian Everest | 1 | ШТ | 15753.6726 | 0.138 | 0.0006138 | 310 | 99 | 20 |  | 3245067717141
771715 | Рамка 5п гор Cor.Everest GL | Рамка - Galea Life - 5 постов - горизонтальный монтаж - Corian Everest | 1 | ШТ | 21582.2708 | 0.162 | 0.00075042 | 379 | 99 | 20 |  | 3245067717158
771716 | Рамка 2п вер Cor.Everest GL | Рамка - Galea Life - 2 поста - вертикальный монтаж - Corian Everest | 1 | ШТ | 7048.376 | 0.1 | 0.00033462 | 99 | 169 | 20 |  | 3245067717165
771717 | Рамка 3п вер Cor.Everest GL | Рамка - Galea Life - 3 поста - вертикальный монтаж - Corian Everest | 1 | ШТ | 10995.476 | 0.145 | 0.0004653 | 99 | 235 | 20 |  | 3245067717172
771718 | Рамка 4п вер Cor.Everest GL | Рамка - Galea Life - 4 поста - вертикальный монтаж - Corian Everest | 1 | ШТ | 15753.6726 | 0.179 | 0.0006138 | 310 | 99 | 20 |  | 3245067717189
771719 | Рамка 5п вер Cor.Everest GL | Рамка - Galea Life - 5 постов - вертикальный монтаж - Corian Everest | 1 | ШТ | 21582.2708 | 0.228 | 0.00075042 | 379 | 99 | 20 |  | 3245067717196
771721 | Рамка 1п Cor.Oyster GL | Рамка 1п Cor.Oyster Gl | 1 | ШТ | 5095.004 | 0.057 | 0.00019602 | 99 | 99 | 20 |  | 3245067717219
771722 | Рамка 2п гор Cor.Oyster GL | Рамка 2п Гор Cor.Oyster Gl | 1 | ШТ | 8107.6384 | 0.083 | 0.00033462 | 99 | 169 | 20 |  | 3245067717226
771723 | Рамка 3п гор Cor.Oyster GL | Рамка 3п Гор Cor.Oyster Gl | 1 | ШТ | 12646.7916 | 0.109 | 0.0004653 | 99 | 235 | 20 |  | 3245067717233
771724 | Рамка 4п гор Cor.Oyster GL | Рамка 4п Гор Cor.Oyster Gl | 1 | ШТ | 18117.6964 | 0.144 | 0.0006138 | 310 | 99 | 20 |  | 3245067717240
771725 | Рамка 5п гор Cor.Oyster GL | Рамка 5п Гор Cor.Oyster Gl | 1 | ШТ | 24820.3324 | 0.165 | 0.00075042 | 379 | 99 | 20 |  | 3245067717257
771726 | Рамка 2п вер Cor.Oyster GL | Рамка 2п Вер Cor.Oyster Gl | 1 | ШТ | 8107.6384 | 0.099 | 0.00033462 | 99 | 169 | 20 |  | 3245067717264
771727 | Рамка 3п вер Cor.Oyster GL | Рамка 3п Вер Cor.Oyster Gl | 1 | ШТ | 12646.7916 | 0.139 | 0.0004653 | 99 | 235 | 20 |  | 3245067717271
771728 | Рамка 4п вер Cor.Oyster GL | Рамка 4п Вер Cor.Oyster Gl | 1 | ШТ | 18117.6964 | 0.183 | 0.0006138 | 310 | 99 | 20 |  | 3245067717288
771729 | Рамка 5п вер Cor.Oyster GL | Рамка 5п Вер Cor.Oyster Gl | 1 | ШТ | 24820.3324 | 0.228 | 0.00075042 | 379 | 99 | 20 |  | 3245067717295
771731 | Рамка 1п Cor.Canyon GL | Рамка 1п Cor.Canyon Gl | 1 | ШТ | 5095.004 | 0.056 | 0.00019602 | 99 | 99 | 20 |  | 3245067717318
771732 | Рамка 2п гор Cor.Canyon GL | Рамка 2п Гор Cor.Canyon Gl | 1 | ШТ | 8107.6384 | 0.086 | 0.00033462 | 99 | 169 | 20 |  | 3245067717325
771733 | Рамка 3п гор Cor.Canyon GL | Рамка 3п Гор Cor.Canyon Gl | 1 | ШТ | 12646.7916 | 0.11 | 0.0004653 | 99 | 235 | 20 |  | 3245067717332
771734 | Рамка 4п гор Cor.Canyon GL | Рамка 4п Гор Cor.Canyon Gl | 1 | ШТ | 18117.6964 | 0.139 | 0.0006138 | 310 | 99 | 20 |  | 3245067717349
771735 | Рамка 5п гор Cor.Canyon GL | Рамка 5п Гор Cor.Canyon Gl | 1 | ШТ | 24820.3324 | 0.164 | 0.00075042 | 379 | 99 | 20 |  | 3245067717356
771736 | Рамка 2п вер Cor.Canyon GL | Рамка 2п Вер Cor.Canyon Gl | 1 | ШТ | 8107.6384 | 0.103 | 0.00033462 | 99 | 169 | 20 |  | 3245067717363
771737 | Рамка 3п вер Cor.Canyon GL | Рамка 3п Вер Cor.Canyon Gl | 1 | ШТ | 12646.7916 | 0.144 | 0.0004653 | 99 | 235 | 20 |  | 3245067717370
771738 | Рамка 4п вер Cor.Canyon GL | Рамка 4п Вер Cor.Canyon Gl | 1 | ШТ | 18117.6964 | 0.19 | 0.0006138 | 310 | 99 | 20 |  | 3245067717387
771739 | Рамка 5п вер Cor.Canyon GL | Рамка 5п Вер Cor.Canyon Gl | 1 | ШТ | 24820.3324 | 0.215 | 0.00075042 | 379 | 99 | 20 |  | 3245067717394
771741 | Рамка 1п Cor.Moss GL | Рамка 1п Cor.Moss Gl | 1 | ШТ | 5095.004 | 0.056 | 0.00019602 | 99 | 99 | 20 |  | 3245067717417
771742 | Рамка 2п гор Cor.Moss GL | Рамка 2п Гор Cor.Moss Gl | 1 | ШТ | 8107.6384 | 0.059 | 0.00033462 | 99 | 169 | 20 |  | 3245067717424
771743 | Рамка 3п гор Cor.Moss GL | Рамка 3п Гор Cor.Moss Gl | 1 | ШТ | 12646.7916 | 0.106 | 0.0004653 | 99 | 235 | 20 |  | 3245067717431
771744 | Рамка 4п гор Cor.Moss GL | Рамка 4п Гор Cor.Moss Gl | 1 | ШТ | 18117.6964 | 0.135 | 0.0006138 | 310 | 99 | 20 |  | 3245067717448
771745 | Рамка 5п гор Cor.Moss GL | Рамка 5п Гор Cor.Moss Gl | 1 | ШТ | 24820.3324 | 0.164 | 0.00075042 | 379 | 99 | 20 |  | 3245067717455
771746 | Рамка 2п вер Cor.Moss GL | Рамка 2п Вер Cor.Moss Gl | 1 | ШТ | 8107.6384 | 0.101 | 0.00033462 | 99 | 169 | 20 |  | 3245067717462
771747 | Рамка 3п вер Cor.Moss GL | Рамка 3п Вер Cor.Moss Gl | 1 | ШТ | 12646.7916 | 0.138 | 0.0004653 | 99 | 235 | 20 |  | 3245067717479
771748 | Рамка 4п вер Cor.Moss GL | Рамка 4п Вер Cor.Moss Gl | 1 | ШТ | 18117.6964 | 0.183 | 0.0006138 | 310 | 99 | 20 |  | 3245067717486
771749 | Рамка 5п вер Cor.Moss GL | Рамка 5п Вер Cor.Moss Gl | 1 | ШТ | 24820.3324 | 0.228 | 0.00075042 | 379 | 99 | 20 |  | 3245067717493
771752 | Рамка 2п гор Cor.Macadam GL | Рамка 2п Гор Cor.Macadam Gl | 1 | ШТ | 8107.6384 | 0.059 | 0.00033462 | 99 | 169 | 20 |  | 3245067717523
771753 | Рамка 3п гор Cor.Macadam GL | Рамка 3п Гор Cor.Macadam Gl | 1 | ШТ | 12646.7916 | 0.108 | 0.0004653 | 99 | 235 | 20 |  | 3245067717530
771754 | Рамка 4п гор Cor.Macadam GL | Рамка 4п Гор Cor.Macadam Gl | 1 | ШТ | 18117.6964 | 0.136 | 0.0006138 | 310 | 99 | 20 |  | 3245067717547
771755 | Рамка 5п гор Cor.Macadam GL | Рамка 5п Гор Cor.Macadam Gl | 1 | ШТ | 24820.3324 | 0.163 | 0.00075042 | 379 | 99 | 20 |  | 3245067717554
771756 | Рамка 2п вер Cor.Macadam GL | Рамка 2п Вер Cor.Macadam Gl | 1 | ШТ | 8107.6384 | 0.101 | 0.00033462 | 99 | 169 | 20 |  | 3245067717561
771757 | Рамка 3п вер Cor.Macadam GL | Рамка 3п Вер Cor.Macadam Gl | 1 | ШТ | 12646.7916 | 0.149 | 0.0004653 | 99 | 235 | 20 |  | 3245067717578
771758 | Рамка 4п вер Cor.Macadam GL | Рамка 4п Вер Cor.Macadam Gl | 1 | ШТ | 18117.6964 | 0.18 | 0.0006138 | 310 | 99 | 20 |  | 3245067717585
771759 | Рамка 5п вер Cor.Macadam GL | Рамка 5п Вер Cor.Macadam Gl | 1 | ШТ | 24820.3324 | 0.198 | 0.00075042 | 379 | 99 | 20 |  | 3245067717592
771762 | Рамка 2п гор Cor.GrFieldst GL | Рамка 2п Гор Cor.Grfieldst Gl | 1 | ШТ | 8107.6384 | 0.084 | 0.00033462 | 99 | 169 | 20 |  | 3245067717622
771763 | Рамка 3п гор Cor.GrFieldst GL | Рамка 3п Гор Cor.Grfieldst Gl | 1 | ШТ | 12646.7916 | 0.109 | 0.0004653 | 99 | 235 | 20 |  | 3245067717639
771764 | Рамка 4п гор Cor.GrFieldst GL | Рамка 4п Гор Cor.Grfieldst Gl | 1 | ШТ | 18117.6964 | 0.137 | 0.0006138 | 310 | 99 | 20 |  | 3245067717646
771765 | Рамка 5п гор Cor.GrFieldst GL | Рамка 5п Гор Cor.Grfieldst Gl | 1 | ШТ | 24820.3324 | 0.162 | 0.00075042 | 379 | 99 | 20 |  | 3245067717653
771766 | Рамка 2п вер Cor.GrFieldst GL | Рамка 2п Вер Cor.Grfieldst Gl | 1 | ШТ | 8107.6384 | 0.101 | 0.00033462 | 99 | 169 | 20 |  | 3245067717660
771767 | Рамка 3п вер Cor.GrFieldst GL | Рамка 3п Вер Cor.Grfieldst Gl | 1 | ШТ | 12646.7916 | 0.138 | 0.0004653 | 99 | 235 | 20 |  | 3245067717677
771768 | Рамка 4п вер Cor.GrFieldst GL | Рамка 4п Вер Cor.Grfieldst Gl | 1 | ШТ | 18117.6964 | 0.154 | 0.0006138 | 310 | 99 | 20 |  | 3245067717684
771769 | Рамка 5п вер Cor.GrFieldst GL | Рамка 5п Вер Cor.Grfieldst Gl | 1 | ШТ | 24820.3324 | 0.224 | 0.00075042 | 379 | 99 | 20 |  | 3245067717691
771771 | Рамка 1п Cor.Flint GL | Рамка 1п Cor.Flint Gl | 1 | ШТ | 5095.004 | 0.057 | 0.00019602 | 99 | 99 | 20 |  | 3245067717714
771772 | Рамка 2п гор Cor.Flint GL | Рамка 2п Гор Cor.Flint Gl | 1 | ШТ | 8107.6384 | 0.088 | 0.00033462 | 99 | 169 | 20 |  | 3245067717721
771774 | Рамка 4п гор Cor.Flint GL | Рамка 4п Гор Cor.Flint Gl | 1 | ШТ | 18117.6964 | 0.136 | 0.0006138 | 310 | 99 | 20 |  | 3245067717745
771775 | Рамка 5п гор Cor.Flint GL | Рамка 5п Гор Cor.Flint Gl | 1 | ШТ | 24820.3324 | 0.162 | 0.00075042 | 379 | 99 | 20 |  | 3245067717752
771776 | Рамка 2п вер Cor.Flint GL | Рамка 2п Вер Cor.Flint Gl | 1 | ШТ | 8107.6384 | 0.104 | 0.00033462 | 99 | 169 | 20 |  | 3245067717769
771777 | Рамка 3п вер Cor.Flint GL | Рамка 3п Вер Cor.Flint Gl | 1 | ШТ | 12646.7916 | 0.141 | 0.0004653 | 99 | 235 | 20 |  | 3245067717776
771778 | Рамка 4п вер Cor.Flint GL | Рамка 4п Вер Cor.Flint Gl | 1 | ШТ | 18117.6964 | 0.188 | 0.0006138 | 310 | 99 | 20 |  | 3245067717783
771779 | Рамка 5п вер Cor.Flint GL | Рамка 5п Вер Cor.Flint Gl | 1 | ШТ | 24820.3324 | 0.233 | 0.00075042 | 379 | 99 | 20 |  | 3245067717790
771782 | Рамка 2п гор Cor.Fossil GL | Рамка 2п Гор Cor.Fossil Gl | 1 | ШТ | 7833.4772 | 0.085 | 0.00033462 | 99 | 169 | 20 |  | 3245067717820
771783 | Рамка 3п гор Cor.Fossil GL | Рамка 3п Гор Cor.Fossil Gl | 1 | ШТ | 12646.7916 | 0.106 | 0.0004653 | 99 | 235 | 20 |  | 3245067717837
771784 | Рамка 4п гор Cor.Fossil GL | Рамка 4п Гор Cor.Fossil Gl | 1 | ШТ | 18117.6964 | 0.136 | 0.0006138 | 310 | 99 | 20 |  | 3245067717844
771785 | Рамка 5п гор Cor.Fossil GL | Рамка 5п Гор Cor.Fossil Gl | 1 | ШТ | 24820.3324 | 0.165 | 0.00075042 | 379 | 99 | 20 |  | 3245067717851
771786 | Рамка 2п вер Cor.Fossil GL | Рамка 2п Вер Cor.Fossil Gl | 1 | ШТ | 8107.6384 | 0.103 | 0.00033462 | 99 | 169 | 20 |  | 3245067717868
771787 | Рамка 3п вер Cor.Fossil GL | Рамка 3п Вер Cor.Fossil Gl | 1 | ШТ | 12646.7916 | 0.143 | 0.0004653 | 99 | 235 | 20 |  | 3245067717875
771788 | Рамка 4п вер Cor.Fossil GL | Рамка 4п Вер Cor.Fossil Gl | 1 | ШТ | 18117.6964 | 0.185 | 0.0006138 | 310 | 99 | 20 |  | 3245067717882
771789 | Рамка 5п вер Cor.Fossil GL | Рамка 5п Вер Cor.Fossil Gl | 1 | ШТ | 24820.3324 | 0.223 | 0.00075042 | 379 | 99 | 20 |  | 3245067717899
771792 | Рамка 2п гор Cor.GrSavannah GL | Рамка 2п Гор Cor.Grsavannah Gl | 1 | ШТ | 8107.6384 | 0.084 | 0.00033462 | 99 | 169 | 20 |  | 3245067717929
771793 | Рамка 3п гор Cor.GrSavannah GL | Рамка 3п Гор Cor.Grsavannah Gl | 1 | ШТ | 12646.7916 | 0.112 | 0.0004653 | 99 | 235 | 20 |  | 3245067717936
771794 | Рамка 4п гор Cor.GrSavannah GL | Рамка 4п Гор Cor.Grsavannah Gl | 1 | ШТ | 18117.6964 | 0.138 | 0.0006138 | 310 | 99 | 20 |  | 3245067717943
771795 | Рамка 5п гор Cor.GrSavannah GL | Рамка 5п Гор Cor.Grsavannah Gl | 1 | ШТ | 24820.3324 | 0.161 | 0.00075042 | 379 | 99 | 20 |  | 3245067717950
771797 | Рамка 3п вер Cor.GrSavannah GL | Рамка 3п Вер Cor.Grsavannah Gl | 1 | ШТ | 12646.7916 | 0.139 | 0.0004653 | 99 | 235 | 20 |  | 3245067717974
771798 | Рамка 4п вер Cor.GrSavannah GL | Рамка 4п Вер Cor.Grsavannah Gl | 1 | ШТ | 18117.6964 | 0.185 | 0.0006138 | 310 | 99 | 20 |  | 3245067717981
771799 | Рамка 5п вер Cor.GrSavannah GL | Рамка 5п Вер Cor.Grsavannah Gl | 1 | ШТ | 24820.3324 | 0.223 | 0.00075042 | 379 | 99 | 20 |  | 3245067717998
771900 | Рамка 2 постовая спец белая | Рамка - Galea Life - для программируемых термостатов, системы домофона - 2 поста - белый | 1 | ШТ | 924.7542 | 0.04 | 0.00041562 | 175 | 95 | 25 |  | 3245067719008
771901 | Рамка 1п Magic Red GL | Рамка - Galea Life - 1 пост - металлическая - Magic Red | 1 | ШТ | 2225.4446 | 0.085 | 0.00019602 | 99 | 99 | 20 |  | 3245067719015
771902 | Рамка 2п гор Magic Red GL | Рамка - Galea Life - 2 поста - горизонтальный монтаж - металлическая - Magic Red | 1 | ШТ | 3605.2186 | 0.128 | 0.00033462 | 99 | 169 | 20 |  | 3245067719022
771903 | Рамка 3п гор Magic Red GL | Рамка - Galea Life - 3 поста - горизонтальный монтаж - металлическая - Magic Red | 1 | ШТ | 5624.175 | 0.168 | 0.0004653 | 99 | 235 | 20 |  | 3245067719039
771904 | Рамка 4п гор Magic Red GL | Рамка - Galea Life - 4 поста - горизонтальный монтаж - металлическая - Magic Red | 1 | ШТ | 16320.0608 | 0.265 | 0.0006138 | 310 | 99 | 20 |  | 3245067719046
771905 | Рамка 5п гор Magic Red GL | Рамка - Galea Life - 5 постов - горизонтальный монтаж - металлическая - Magic Red | 1 | ШТ | 20867.9224 | 0.315 | 0.00075042 | 379 | 99 | 20 |  | 3245067719053
771906 | Рамка 2п вер Magic Red GL | Рамка - Galea Life - 2 поста - вертикальный монтаж - металлическая - Magic Red | 1 | ШТ | 3605.2186 | 0.144 | 0.00033462 | 99 | 169 | 20 |  | 3245067719060
771907 | Рамка 3п вер Magic Red GL | Рамка - Galea Life - 3 поста - вертикальный монтаж - металлическая - Magic Red | 1 | ШТ | 5624.175 | 0.209 | 0.0004653 | 99 | 235 | 20 |  | 3245067719077
771908 | Рамка 4п вер Magic Red GL | Рамка - Galea Life - 4 поста - вертикальный монтаж - металлическая - Magic Red | 1 | ШТ | 16320.0608 | 0.351 | 0.0006138 | 310 | 99 | 20 |  | 3245067719084
771909 | Рамка 5п вер Magic Red GL | Рамка - Galea Life - 5 постов - вертикальный монтаж - металлическая - Magic Red | 1 | ШТ | 20867.9224 | 0.424 | 0.00075042 | 379 | 99 | 20 |  | 3245067719091
771910 | Рамка 2 постовая спец Dbronz | Рамка - Galea Life - для программируемых термостатов, системы домофона - 2 поста - темный бронзовый | 1 | ШТ | 1666.6674 | 0.04 | 0.00041562 | 175 | 95 | 25 |  | 3245067719107
771911 | Рамка 1п Magic Blue GL | Рамка - Galea Life - 1 пост - металлическая - Magic Blue | 1 | ШТ | 2225.4446 | 0.086 | 0.00019602 | 99 | 99 | 20 |  | 3245067719114
771912 | Рамка 2п гор Magic Blue GL | Рамка - Galea Life - 2 поста - горизонтальный монтаж - металлическая - Magic Blue | 1 | ШТ | 3605.2186 | 0.135 | 0.00033462 | 99 | 169 | 20 |  | 3245067719121
771913 | Рамка 3п гор Magic Blue GL | Рамка - Galea Life - 3 поста - горизонтальный монтаж - металлическая - Magic Blue | 1 | ШТ | 5624.175 | 0.169 | 0.0004653 | 99 | 235 | 20 |  | 3245067719138
771914 | Рамка 4п гор Magic Blue GL | Рамка - Galea Life - 4 поста - горизонтальный монтаж - металлическая - Magic Blue | 1 | ШТ | 16320.0608 | 0.264 | 0.0006138 | 310 | 99 | 20 |  | 3245067719145
771915 | Рамка 5п гор Magic Blue GL | Рамка - Galea Life - 5 постов - горизонтальный монтаж - металлическая - Magic Blue | 1 | ШТ | 20867.9224 | 0.322 | 0.00075042 | 379 | 99 | 20 |  | 3245067719152
771916 | Рамка 2п вер Magic Blue GL | Рамка - Galea Life - 2 поста - вертикальный монтаж - металлическая - Magic Blue | 1 | ШТ | 3605.2186 | 0.143 | 0.00033462 | 99 | 169 | 20 |  | 3245067719169
771917 | Рамка 3п вер Magic Blue GL | Рамка - Galea Life - 3 поста - вертикальный монтаж - металлическая - Magic Blue | 1 | ШТ | 5624.175 | 0.209 | 0.0004653 | 99 | 235 | 20 |  | 3245067719176
771918 | Рамка 4п вер Magic Blue GL | Рамка - Galea Life - 4 поста - вертикальный монтаж - металлическая - Magic Blue | 1 | ШТ | 16320.0608 | 0.355 | 0.0006138 | 310 | 99 | 20 |  | 3245067719183
771919 | Рамка 5п вер Magic Blue GL | Рамка - Galea Life - 5 постов - вертикальный монтаж - металлическая - Magic Blue | 1 | ШТ | 20867.9224 | 0.424 | 0.00075042 | 379 | 99 | 20 |  | 3245067719190
771920 | Рамка 2 постовая спец Alum | Рамка - Galea Life - для программируемых термостатов, системы домофона - 2 поста - серебристый (алюм | 1 | ШТ | 1666.6674 | 0.038 | 0.00041562 | 175 | 95 | 25 |  | 3245067719206
771921 | Рамка 1п Magic Green GL | Рамка - Galea Life - 1 пост - металлическая - Magic Green | 1 | ШТ | 2225.4446 | 0.086 | 0.00019602 | 99 | 99 | 20 |  | 3245067719213
771922 | Рамка 2п гор Magic Green GL | Рамка - Galea Life - 2 поста - горизонтальный монтаж - металлическая - Magic Green | 1 | ШТ | 3605.2186 | 0.138 | 0.00033462 | 99 | 169 | 20 |  | 3245067719220
771923 | Рамка 3п гор Magic Green GL | Рамка - Galea Life - 3 поста - горизонтальный монтаж - металлическая - Magic Green | 1 | ШТ | 5624.175 | 0.168 | 0.0004653 | 99 | 235 | 20 |  | 3245067719237
771924 | Рамка 4п гор Magic Green GL | Рамка - Galea Life - 4 поста - горизонтальный монтаж - металлическая - Magic Green | 1 | ШТ | 16320.0608 | 0.259 | 0.0006138 | 310 | 99 | 20 |  | 3245067719244
771925 | Рамка 5п гор Magic Green GL | Рамка - Galea Life - 5 постов - горизонтальный монтаж - металлическая - Magic Green | 1 | ШТ | 20867.9224 | 0.312 | 0.00075042 | 379 | 99 | 20 |  | 3245067719251
771926 | Рамка 2п вер Magic Green GL | Рамка - Galea Life - 2 поста - вертикальный монтаж - металлическая - Magic Green | 1 | ШТ | 3605.2186 | 0.147 | 0.00033462 | 99 | 169 | 20 |  | 3245067719268
771927 | Рамка 3п вер Magic Green GL | Рамка - Galea Life - 3 поста - вертикальный монтаж - металлическая - Magic Green | 1 | ШТ | 5624.175 | 0.208 | 0.0004653 | 99 | 235 | 20 |  | 3245067719275
771928 | Рамка 4п вер Magic Green GL | Рамка - Galea Life - 4 поста - вертикальный монтаж - металлическая - Magic Green | 1 | ШТ | 16320.0608 | 0.355 | 0.0006138 | 310 | 99 | 20 |  | 3245067719282
771929 | Рамка 5п вер Magic Green GL | Рамка - Galea Life - 5 постов - вертикальный монтаж - металлическая - Magic Green | 1 | ШТ | 20867.9224 | 0.421 | 0.00075042 | 379 | 99 | 20 |  | 3245067719299
771930 | Рамка 2 Постовая Спец Titan | Рамка - Galea Life - для программируемых термостатов, системы домофона - 2 поста - серебристый (тита | 1 | ШТ | 1665.452 | 0.042 | 0.00041562 | 175 | 95 | 25 |  | 3245067719305
771931 | Рамка 1п Chrome GL | Рамка - Galea Life - 1 пост - металлическая - Chrome | 1 | ШТ | 2225.4446 | 0.096 | 0.00019602 | 99 | 99 | 20 |  | 3245067719312
771932 | Рамка 2п гор Chrome GL | Рамка - Galea Life - 2 поста - горизонтальный монтаж - металлическая - Chrome | 1 | ШТ | 3605.2186 | 0.148 | 0.00033462 | 99 | 169 | 20 |  | 3245067719329
771933 | Рамка 3п гор Chrome GL | Рамка - Galea Life - 3 поста - горизонтальный монтаж - металлическая - Chrome | 1 | ШТ | 5624.175 | 0.186 | 0.0004653 | 99 | 235 | 20 |  | 3245067719336
771934 | Рамка 4п гор Chrome GL | Рамка - Galea Life - 4 поста - горизонтальный монтаж - металлическая - Chrome | 1 | ШТ | 16399.6754 | 0.271 | 0.0006138 | 310 | 99 | 20 |  | 3245067719343
771935 | Рамка 5п гор Chrome GL | Рамка - Galea Life - 5 постов - горизонтальный монтаж - металлическая - Chrome | 1 | ШТ | 22582.7692 | 0.324 | 0.00075042 | 379 | 99 | 20 |  | 3245067719350
771936 | Рамка 2п вер Chrome GL | Рамка - Galea Life - 2 поста - вертикальный монтаж - металлическая - Chrome | 1 | ШТ | 3605.2186 | 0.155 | 0.00033462 | 99 | 169 | 20 |  | 3245067719367
771937 | Рамка 3п вер Chrome GL | Рамка - Galea Life - 3 поста - вертикальный монтаж - металлическая - Chrome | 1 | ШТ | 5624.175 | 0.209 | 0.0004653 | 99 | 235 | 20 |  | 3245067719374
771938 | Рамка 4п вер Chrome GL | Рамка - Galea Life - 4 поста - вертикальный монтаж - металлическая - Chrome | 1 | ШТ | 17661.1898 | 0.353 | 0.0006138 | 310 | 99 | 20 |  | 3245067719381
771939 | Рамка 5п вер Chrome GL | Рамка - Galea Life - 5 постов - вертикальный монтаж - металлическая - Chrome | 1 | ШТ | 22582.7692 | 0.444 | 0.00075042 | 379 | 99 | 20 |  | 3245067719398
771940 | Рамка 2 постовая спец Pearl | Рамка - Galea Life - для программируемых термостатов, системы домофона - 2 поста - жемчужный | 1 | ШТ | 1664.567 | 0.043 | 0.00041562 | 175 | 95 | 25 |  | 3245067719404
771950 | Рамка 2х2 для домофона Alum | Рамка - Galea Life - для программируемых термостатов, системы домофона - 2х2 поста - серебристый (ал | 10 | ШТ | 6067.9612 | 0.0614 | 0.0051338 | 185 | 185 | 150 |  | 3245067719503
771951 | Рамка 1п Br.Aluminium GL | Рамка - Galea Life - 1 пост - металлическая - Brushed Aluminium | 1 | ШТ | 2225.4446 | 0.074 | 0.00019602 | 99 | 99 | 20 |  | 3245067719510
771952 | Рамка 2п гор Br.Aluminium GL | Рамка - Galea Life - 2 поста - горизонтальный монтаж - металлическая - Brushed Aluminium | 1 | ШТ | 3605.2186 | 0.134 | 0.00033462 | 99 | 169 | 20 |  | 3245067719527
771953 | Рамка 3п гор Br.Aluminium GL | Рамка - Galea Life - 3 поста - горизонтальный монтаж - металлическая - Brushed Aluminium | 1 | ШТ | 5624.175 | 0.171 | 0.0004653 | 99 | 235 | 20 |  | 3245067719534
771954 | Рамка 4п гор Br.Aluminium GL | Рамка - Galea Life - 4 поста - горизонтальный монтаж - металлическая - Brushed Aluminium | 1 | ШТ | 17030.4326 | 0.273 | 0.0006138 | 310 | 99 | 20 |  | 3245067719541
771955 | Рамка 5п гор Br.Aluminium GL | Рамка - Galea Life - 5 постов - горизонтальный монтаж - металлическая - Brushed Aluminium | 1 | ШТ | 21776.2392 | 0.318 | 0.00075042 | 379 | 99 | 20 |  | 3245067719558
771956 | Рамка 2п вер Br.Aluminium GL | Рамка - Galea Life - 2 поста - вертикальный монтаж - металлическая - Brushed Aluminium | 1 | ШТ | 3605.2186 | 0.144 | 0.00033462 | 99 | 169 | 20 |  | 3245067719565
771957 | Рамка 3п вер Br.Aluminium GL | Рамка - Galea Life - 3 поста - вертикальный монтаж - металлическая - Brushed Aluminium | 1 | ШТ | 5624.175 | 0.213 | 0.0004653 | 99 | 235 | 20 |  | 3245067719572
771958 | Рамка 4п вер Br.Aluminium GL | Рамка - Galea Life - 4 поста - вертикальный монтаж - металлическая - Brushed Aluminium | 1 | ШТ | 17661.1898 | 0.345 | 0.0006138 | 310 | 99 | 20 |  | 3245067719589
771959 | Рамка 5п вер Br.Aluminium GL | Рамка - Galea Life - 5 постов - вертикальный монтаж - металлическая - Brushed Aluminium | 1 | ШТ | 22582.7692 | 0.419 | 0.00075042 | 379 | 99 | 20 |  | 3245067719596
771961 | Рамка 1п Maple GL | Рамка - Galea Life - 1 пост - из дерева - Maple | 1 | ШТ | 3173.0672 | 0.034 | 0.00019602 | 99 | 99 | 20 |  | 3245067719619
771962 | Рамка 2п гор Maple GL | Рамка - Galea Life - 2 поста - горизонтальный монтаж - из дерева - Maple | 1 | ШТ | 5190.938 | 0.043 | 0.00033462 | 99 | 169 | 20 |  | 3245067719626
771963 | Рамка 3п гор Maple GL | Рамка - Galea Life - 3 поста - горизонтальный монтаж - из дерева - Maple | 1 | ШТ | 8095.3546 | 0.056 | 0.0004653 | 99 | 235 | 20 |  | 3245067719633
771964 | Рамка 4п гор Maple GL | Рамка - Galea Life - 4 поста - горизонтальный монтаж - из дерева - Maple | 1 | ШТ | 13926.065 | 0.089 | 0.0006138 | 310 | 99 | 20 |  | 3245067719640
771965 | Рамка 5п гор Maple GL | Рамка - Galea Life - 5 постов - горизонтальный монтаж - из дерева - Maple | 1 | ШТ | 19080.2932 | 0.088 | 0.00075042 | 379 | 99 | 20 |  | 3245067719657
771966 | Рамка 2п вер Maple GL | Рамка - Galea Life - 2 поста - вертикальный монтаж - из дерева - Maple | 1 | ШТ | 5190.938 | 0.049 | 0.00033462 | 99 | 169 | 20 |  | 3245067719664
771967 | Рамка 3п вер Maple GL | Рамка - Galea Life - 3 поста - вертикальный монтаж - из дерева - Maple | 1 | ШТ | 8096.5464 | 0.069 | 0.0004653 | 99 | 235 | 20 |  | 3245067719671
771968 | Рамка 4п вер Maple GL | Рамка - Galea Life - 4 поста - вертикальный монтаж - из дерева - Maple | 1 | ШТ | 13926.2538 | 0.091 | 0.0006138 | 310 | 99 | 20 |  | 3245067719688
771969 | Рамка 5п вер Maple GL | Рамка - Galea Life - 5 постов - вертикальный монтаж - из дерева - Maple | 1 | ШТ | 19080.2932 | 0.113 | 0.00075042 | 379 | 99 | 20 |  | 3245067719695
771971 | Рамка 1п Ch.Wood GL | Рамка - Galea Life - 1 пост - из дерева - Cherry Wood | 1 | ШТ | 3173.0672 | 0.03 | 0.00019602 | 99 | 99 | 20 |  | 3245067719718
771972 | Рамка 2п гор Ch.Wood GL | Рамка - Galea Life - 2 поста - горизонтальный монтаж - из дерева - Cherry Wood | 1 | ШТ | 5190.938 | 0.048 | 0.00033462 | 99 | 169 | 20 |  | 3245067719725
771973 | Рамка 3п гор Ch.Wood GL | Рамка - Galea Life - 3 поста - горизонтальный монтаж - из дерева - Cherry Wood | 1 | ШТ | 8095.3546 | 0.056 | 0.0004653 | 99 | 235 | 20 |  | 3245067719732
771974 | Рамка 4п гор Ch.Wood GL | Рамка - Galea Life - 4 поста - горизонтальный монтаж - из дерева - Cherry Wood | 1 | ШТ | 13926.065 | 0.072 | 0.0006138 | 310 | 99 | 20 |  | 3245067719749
771975 | Рамка 5п гор Ch.Wood GL | Рамка - Galea Life - 5 постов - горизонтальный монтаж - из дерева - Cherry Wood | 1 | ШТ | 19080.2932 | 0.088 | 0.00075042 | 379 | 99 | 20 |  | 3245067719756
771976 | Рамка 2п вер Ch.Wood GL | Рамка - Galea Life - 2 поста - вертикальный монтаж - из дерева - Cherry Wood | 1 | ШТ | 5190.938 | 0.049 | 0.00033462 | 99 | 169 | 20 |  | 3245067719763
771977 | Рамка 3п вер Ch.Wood GL | Рамка - Galea Life - 3 поста - вертикальный монтаж - из дерева - Cherry Wood | 1 | ШТ | 8096.5464 | 0.068 | 0.0004653 | 99 | 235 | 20 |  | 3245067719770
771978 | Рамка 4п вер Ch.Wood GL | Рамка - Galea Life - 4 поста - вертикальный монтаж - из дерева - Cherry Wood | 1 | ШТ | 13926.2538 | 0.085 | 0.0006138 | 310 | 99 | 20 |  | 3245067719787
771979 | Рамка 5п вер Ch.Wood GL | Рамка - Galea Life - 5 постов - вертикальный монтаж - из дерева - Cherry Wood | 1 | ШТ | 19080.2932 | 0.113 | 0.00075042 | 379 | 99 | 20 |  | 3245067719794
771981 | Рамка 1п Mahogany GL | Рамка - Galea Life - 1 пост - из дерева - Mahogany | 1 | ШТ | 3173.0672 | 0.032 | 0.00019602 | 99 | 99 | 20 |  | 3245067719817
771982 | Рамка 2п гор Mahogany GL | Рамка - Galea Life - 2 поста - горизонтальный монтаж - из дерева - Mahogany | 1 | ШТ | 5190.938 | 0.047 | 0.00033462 | 99 | 169 | 20 |  | 3245067719824
771983 | Рамка 3п гор Mahogany GL | Рамка - Galea Life - 3 поста - горизонтальный монтаж - из дерева - Mahogany | 1 | ШТ | 8095.3546 | 0.056 | 0.0004653 | 99 | 235 | 20 |  | 3245067719831
771984 | Рамка 4п гор Mahogany GL | Рамка - Galea Life - 4 поста - горизонтальный монтаж - из дерева - Mahogany | 1 | ШТ | 13926.065 | 0.072 | 0.0006138 | 310 | 99 | 20 |  | 3245067719848
771985 | Рамка 5п гор Mahogany GL | Рамка - Galea Life - 5 постов - горизонтальный монтаж - из дерева - Mahogany | 1 | ШТ | 19080.2932 | 0.088 | 0.00075042 | 379 | 99 | 20 |  | 3245067719855
771986 | Рамка 2п вер Mahogany GL | Рамка - Galea Life - 2 поста - вертикальный монтаж - из дерева - Mahogany | 1 | ШТ | 5190.938 | 0.055 | 0.00033462 | 99 | 169 | 20 |  | 3245067719862
771987 | Рамка 3п вер Mahogany GL | Рамка - Galea Life - 3 поста - вертикальный монтаж - из дерева - Mahogany | 1 | ШТ | 8096.5464 | 0.069 | 0.0004653 | 99 | 235 | 20 |  | 3245067719879
771988 | Рамка 4п вер Mahogany GL | Рамка - Galea Life - 4 поста - вертикальный монтаж - из дерева - Mahogany | 1 | ШТ | 13926.2538 | 0.096 | 0.0006138 | 310 | 99 | 20 |  | 3245067719886
771989 | Рамка 5п вер Mahogany GL | Рамка - Galea Life - 5 постов - вертикальный монтаж - из дерева - Mahogany | 1 | ШТ | 19080.2932 | 0.092 | 0.00075042 | 379 | 99 | 20 |  | 3245067719893
771990 | Рамка 1п Кожа Havana GL | Рамка - Galea Life - 1 пост - из натуральной кожи - Havanna | 1 | ШТ | 6292.8338 | 0.032 | 0.00019602 | 99 | 99 | 20 |  | 3245067719909
771991 | Рамка 2п гор Кожа Havana GL | Рамка - Galea Life - 2 поста - горизонтальный монтаж - из натуральной кожи - Havanna | 1 | ШТ | 7318.5724 | 0.051 | 0.00033462 | 99 | 169 | 20 |  | 3245067719916
771992 | Рамка 3п гор Кожа Havana GL | Рамка - Galea Life - 3 поста - горизонтальный монтаж - из натуральной кожи - Havanna | 1 | ШТ | 11361.2288 | 0.07 | 0.0004653 | 99 | 235 | 20 |  | 3245067719923
771993 | Рамка 2п вер Кожа Havana GL | Рамка - Galea Life - 2 поста - вертикальный монтаж - из натуральной кожи - Havanna | 1 | ШТ | 9314.5542 | 0.055 | 0.00033462 | 99 | 169 | 20 |  | 3245067719930
771994 | Рамка 3п вер Кожа Havana GL | Рамка - Galea Life - 3 поста - вертикальный монтаж - из натуральной кожи - Havanna | 1 | ШТ | 11361.2288 | 0.08 | 0.0004653 | 99 | 235 | 20 |  | 3245067719947
771995 | Рамка 1п Кожа Club GL | Рамка - Galea Life - 1 пост - из натуральной кожи - Club | 1 | ШТ | 6292.8338 | 0.036 | 0.00019602 | 99 | 99 | 20 |  | 3245067719954
771996 | Рамка 2п гор Кожа Club GL | Рамка - Galea Life - 2 поста - горизонтальный монтаж - из натуральной кожи - Club | 1 | ШТ | 7318.5724 | 0.048 | 0.00033462 | 99 | 169 | 20 |  | 3245067719961
771997 | Рамка 3п гор Кожа Club GL | Рамка - Galea Life - 3 поста - горизонтальный монтаж - из натуральной кожи - Club | 1 | ШТ | 11361.2288 | 0.061 | 0.0004653 | 99 | 235 | 20 |  | 3245067719978
771998 | Рамка 2п вер Кожа Club GL | Рамка - Galea Life - 2 поста - вертикальный монтаж - из натуральной кожи - Club | 1 | ШТ | 7318.5724 | 0.056 | 0.00033462 | 99 | 169 | 20 |  | 3245067719985
771999 | Рамка 3п вер Кожа Club GL | Рамка - Galea Life - 3 поста - вертикальный монтаж - из натуральной кожи - Club | 1 | ШТ | 11361.2288 | 0.082 | 0.0004653 | 99 | 235 | 20 |  | 3245067719992
773600 | Выключатель 16A БЕЛ CAR | Выключатель - Cariva - автоматические клеммы - 16 А - 250 В~ - белый | 10 | ШТ | 252.6026 | 0.0699 | 0.0032329 | 234 | 157 | 88 |  | 3245067736005
773608 | Переключатель 2напр 2клав БЕЛ CAR | Двойной переключатель на 2 направления - двухклавишный - Cariva - автоматические клеммы - 10 или 16 | 10 | ШТ | 550.2576 | 0.075 | 0.0032329 | 234 | 157 | 88 |  | 3245067736081
773609 | Выключатель IP44 БЕЛ CAR | Выключатель - Cariva - IP 44 - автоматические клеммы - 10 АX - 250 В~ - белый | 10 | ШТ | 381.1046 | 0.0684 | 0.0032329 | 234 | 157 | 88 |  | 3245067736098
773610 | Выключатель 10A инд БЕЛ CAR | Выключатель - Cariva - с подсветкой - автоматические клеммы - 10 АX - 250 В~ - белый | 100 | ШТ | 331.3086 | 7.499 | 0.04131 | 600 | 270 | 255 |  | 3245067736104
773611 | Кнопка БЕЛ CAR | Выключатель без фиксации - Cariva - 10 AX - 250 В~ - белый | 10 | ШТ | 223.5274 | 0.0679 | 0.0032329 | 234 | 157 | 88 |  | 3245067736111
773613 | Кнопка подсв БЕЛ CAR | Выключатель без фиксации - Cariva - с подсветкой - 10 AX - 250 В~ - белый | 10 | ШТ | 355.6756 | 0.0692 | 0.0032329 | 234 | 157 | 88 |  | 3245067736135
773615 | Светорегулятор нажимн 500Вт БЕЛ CAR | Кнопочный светорегулятор - Cariva - 40-600 Вт/ВА - 50 Гц - белый | 1 | ШТ | 5844.54 | 0.117 | 0.00052136 | 101 | 58 | 89 |  | 3245067736159
773616 | Розетка 2К БЕЛ CAR | Розетка - Cariva - 2К - 16 А - 250 В~ - белый | 10 | ШТ | 155.4414 | 0.0655 | 0.0032329 | 234 | 157 | 88 |  | 3245067736166
773617 | Светорегулятор повор 300Вт БЕЛ CAR | Светорегулятор - Cariva - 40-300 В/ВА - 50 Гц - белый | 10 | ШТ | 3219.5828 | 1.16 | 0.0062974 | 296 | 185 | 115 |  | 3245067736173
773621 | Розетка 2К+З шт БЕЛ CAR | Розетка - Cariva - 2К+3 - с защитными шторками - 16 А - 250 В~ - белый | 100 | ШТ | 256.4376 | 7.4 | 0.04131 | 600 | 270 | 255 |  | 3245067736210
773626 | Переключатель 2напр подсв БЕЛ CAR | Переключатель на 2 направления - Cariva - с подсветкой - автоматические клеммы - 10 АX - 250 В~ - бе | 10 | ШТ | 399.1468 | 0.0703 | 0.0032329 | 234 | 157 | 88 |  | 3245067736265
773627 | Розетка 2X2К+З БЕЛ CAR | Розетка - Cariva - 2х2К+3 - немецкий стандарт - 16 А - 250 В~ - белый | 50 | ШТ | 416.7996 | 6.93 | 0.042352 | 558 | 330 | 230 |  | 3245067736272
773635 | Розетка TV-FM-SAT звезда БЕЛ CAR | Розетка TV-FM-SAT - Cariva - звезда - 1.5 дБ - 2150 МГц - белый | 10 | ШТ | 1736.724 | 0.114 | 0.0032329 | 234 | 157 | 88 |  | 3245067736357
773636 | Розетка TV-FM-SAT прох БЕЛ CAR | Розетка TV-FM-SAT - Cariva - проходная - 10/14 дБ - 2150 МГц - белый | 10 | ШТ | 1736.724 | 0.1157 | 0.0032329 | 234 | 157 | 88 |  | 3245067736364
773637 | Розетка TV-FM-SAT окон БЕЛ CAR | Розетка TV-FM-SAT - Cariva - оконечная - 10/14 дБ - 2150 МГц - белый | 10 | ШТ | 1736.724 | 0.115 | 0.0032329 | 234 | 157 | 88 |  | 3245067736371
773638 | Розетка RJ11 БЕЛ CAR | Телефонная розетка - Cariva - RJ 11 - 4 контакта - 1 выход - белый | 10 | ШТ | 462.9376 | 0.0536 | 0.0032329 | 234 | 157 | 88 |  | 3245067736388
773639 | Розетка 2XRJ11 БЕЛ CAR | Телефонная розетка - Cariva - RJ 11 - 4 контакта - 2 выхода - белый | 10 | ШТ | 633.8252 | 0.0597 | 0.0032329 | 234 | 157 | 88 |  | 3245067736395
773640 | Розетка RJ11/RJ45 БЕЛ CAR | Информационная розетка - Cariva - 2ХRJ 45 - категория 6 UTP - белый | 10 | ШТ | 1180.9086 | 0.0595 | 0.0032329 | 234 | 157 | 88 |  | 3245067736401
773641 | CarivaРоз. UTP RJ45 бел зх | Информационная розетка - Cariva - RJ 45 - категория 6 UTP - белый | 10 | ШТ | 935.268 | 0.0546 | 0.0032329 | 234 | 157 | 88 |  | 3245067736418
773642 | CarivaRJ45 UTP кат6 2в бел. | Информационная розетка - Cariva - 2xRJ 45 - категория 6 UTP - белый | 10 | ШТ | 1085.4466 | 0.0622 | 0.0032329 | 234 | 157 | 88 |  | 3245067736425
773644 | Выключатель+выкл.2кл.+роз.2К+З БЕЛ CAR | 3-постовой моноблок - Cariva - 250 В~ - белый | 10 | ШТ | 991.4832 | 0.0048 | 0.0022 |  |  |  |  | 3245067736449
773645 | Розетка 2К+З IP44 БЕЛ CAR | Розетка - Cariva - 2К+3 - с защитными шторками - IP 44 - 16 А - 250 В~ - белый | 10 | ШТ | 575.0966 | 0.0823 | 0.0032329 | 234 | 157 | 88 |  | 3245067736456
773646 | Cariva Заглушка бел. | Заглушка монтажная - Cariva - белый | 10 | ШТ | 386.9338 | 0.0506 | 0.0032329 | 234 | 157 | 88 |  | 3245067736463
773652 | Рамка 2п Белая Cariva | Рамка - Cariva - 2 поста - горизонтальный/вертикальный монтаж - белый | 100 | ШТ | 102.542 | 3.261 | 0.023128 | 398 | 298 | 195 |  | 3245067736524
773653 | Рамка 3п Белая Cariva | Рамка - Cariva - 3 поста - горизонтальный/вертикальный монтаж - белый | 60 | ШТ | 176.9646 | 3.4 | 0.0282 | 400 | 300 | 235 |  | 3245067736531
773654 | Рамка 4п Белая Cariva | Рамка - Cariva - 4 поста - горизонтальный/вертикальный монтаж - белый | 20 | ШТ | 322.2108 | 1.9 | 0.01716 | 400 | 300 | 143 |  | 3245067736548
773655 | Cariva рамка 5 постовая белая | Рамка - Cariva - 5 постов - горизонтальный/вертикальный монтаж - белый | 1 | ШТ | 327.4736 | 0.103 | 0.00075042 | 379 | 99 | 20 |  | 3245067736555
773656 | Выключатель 10A БЕЛ CAR | Выключатель - Cariva - автоматические клеммы - 10 А - 250 В~ - белый | 100 | ШТ | 182.2628 | 6.75 | 0.0331 |  |  |  |  | 3245067736562
773657 | Переключатель 2напр БЕЛ CAR | Переключатель на 2 направления - Cariva - автоматические клеммы - 10 АX - 250 В~ - белый | 10 | ШТ | 230.749 | 0.0685 | 0.003312 | 230 | 90 | 160 |  | 3245067736579
773658 | Выключатель 2клав БЕЛ CAR | Выключатель - Cariva - автоматические клеммы - 10 А - 250 В~ - белый | 100 | ШТ | 250.4314 | 8 | 0.042 |  |  |  |  | 3245067736586
773659 | Розетка 2К+З БЕЛ CAR | Розетка - Cariva - 2К+3 - немецкий стандарт - 16 А - 250 В~ - белый | 100 | ШТ | 184.2334 | 8 | 0.042 |  |  |  |  | 3245067736593
773660 | Рамка 1п Белая Cariva | Рамка - Cariva - 1 пост - белый | 200 | ШТ | 63.4604 | 4 | 0.026 |  |  |  |  | 3245067736609
773661 | Рамка 1п Мат.Золото Cariva | Рамка - Cariva - 1 пост - матовое золото | 20 | ШТ | 221.2972 | 0.02125 | 0.0016758 | 180 | 98 | 95 |  | 3245067736616
773662 | Рамка 2п Мат.Золото Cariva | Рамка - Cariva - 2 поста - горизонтальный/вертикальный монтаж - матовое золото | 10 | ШТ | 350.3774 | 0.0305 | 0.0016758 | 180 | 98 | 95 |  | 3245067736623
773663 | Рамка 3п Мат.Золото Cariva | Рамка - Cariva - 3 поста - горизонтальный/вертикальный монтаж - матовое золото | 2 | ШТ | 544.3222 | 0.052 | 0.0005926 | 236 | 93 | 27 |  | 3245067736630
773664 | Рамка 4п Мат.Золото Cariva | Рамка - Cariva - 4 поста - горизонтальный/вертикальный монтаж - матовое золото | 1 | ШТ | 809.2204 | 0.076 | 0.000558 | 310 | 90 | 20 |  | 3245067736647
773665 | Cariva рамка 5П. мат. золото | Рамка - Cariva - 5 постов - горизонтальный/вертикальный монтаж - матовое золото | 1 | ШТ | 1218.7276 | 0.106 | 0.00075042 | 379 | 99 | 20 |  | 3245067736654
773671 | Рамка 1п Алюминий Cariva | Рамка - Cariva - 1 пост - алюминий | 20 | ШТ | 221.2972 | 0.02125 | 0.0016758 | 180 | 98 | 95 |  | 3245067736715
773672 | Рамка 2п Алюминий Cariva | Рамка - Cariva - 2 поста - горизонтальный/вертикальный монтаж - алюминий | 10 | ШТ | 350.3774 | 0.0312 | 0.0016758 | 180 | 98 | 95 |  | 3245067736722
773673 | Рамка 3п Алюминий Cariva | Рамка - Cariva - 3 поста - горизонтальный/вертикальный монтаж - алюминий | 2 | ШТ | 544.3222 | 0.05 | 0.0005926 | 236 | 93 | 27 |  | 3245067736739
773674 | Рамка 4п Алюминий Cariva | Рамка - Cariva - 4 поста - горизонтальный/вертикальный монтаж - алюминий | 1 | ШТ | 809.2204 | 0.077 | 0.000558 | 310 | 90 | 20 |  | 3245067736746
773675 | Cariva рамка 5П. алюминий | Рамка - Cariva - 5 постов - горизонтальный/вертикальный монтаж - алюминий | 1 | ШТ | 1274.1168 | 0.107 | 0.00075042 | 379 | 99 | 20 |  | 3245067736753
773678 | Розетка TV 1.5dB звезда БЕЛ CAR | ТВ розетка - Cariva - звезда - 1.5 дБ - 2400 МГц - белый | 10 | ШТ | 353.3628 | 0.0813 | 0.0032329 | 234 | 157 | 88 |  | 3245067736784
773679 | Розетка TV 10dB окон БЕЛ CAR | ТВ розетка - Cariva - оконечная - 10 дБ - 2150/2400 МГц - белый | 10 | ШТ | 644.929 | 0.0954 | 0.0032329 | 234 | 157 | 88 |  | 3245067736791
773680 | Розетка TV 14dB прох БЕЛ CAR | ТВ розетка - Cariva - проходная - 14 дБ - 2150/2400 МГц - белый | 10 | ШТ | 667.998 | 0.0956 | 0.0032329 | 234 | 157 | 88 |  | 3245067736807
773681 | Рамка 1п Песок Cariva | Рамка - Cariva - 1 пост - песок | 20 | ШТ | 196.942 | 0.01595 | 0.0016758 | 180 | 98 | 95 |  | 3245067736814
773682 | Рамка 2п Песок Cariva | Рамка - Cariva - 2 поста - горизонтальный/вертикальный монтаж - песок | 10 | ШТ | 316.9952 | 0.0306 | 0.0016758 | 180 | 98 | 95 |  | 3245067736821
773683 | Рамка 3п Песок Cariva | Рамка - Cariva - 3 поста - горизонтальный/вертикальный монтаж - песок | 2 | ШТ | 492.3904 | 0.098 | 0.0005926 | 236 | 93 | 27 |  | 3245067736838
773684 | Рамка 4п Песок Cariva | Рамка - Cariva - 4 поста - горизонтальный/вертикальный монтаж - песок | 1 | ШТ | 732.0484 | 0.076 | 0.000558 | 310 | 90 | 20 |  | 3245067736845
773685 | Cariva рамка 5 постовая песок | Рамка - Cariva - 5 постов - горизонтальный/вертикальный монтаж - песок | 1 | ШТ | 973.6888 | 0.105 | 0.00075042 | 379 | 99 | 20 |  | 3245067736852
773691 | Рамка 1п Жемч/Сер Cariva | Рамка - Cariva - 1 пост - жемчужно-серый | 20 | ШТ | 196.942 | 0.02125 | 0.0016758 | 180 | 98 | 95 |  | 3245067736913
773692 | Рамка 2п Жемч/Сер Cariva | Рамка - Cariva - 2 поста - горизонтальный/вертикальный монтаж - жемчужно-серый | 10 | ШТ | 316.9952 | 0.0293 | 0.0016758 | 180 | 98 | 95 |  | 3245067736920
773693 | Рамка 3п Жемч/Сер Cariva | Рамка - Cariva - 3 поста - горизонтальный/вертикальный монтаж - жемчужно-серый | 2 | ШТ | 492.3904 | 0.048 | 0.0005926 | 236 | 93 | 27 |  | 3245067736937
773695 | Cariva рамка 5П. жемчужно-сер. | Рамка - Cariva - 5 постов - горизонтальный/вертикальный монтаж - жемчужно-серый | 1 | ШТ | 973.6888 | 0.104 | 0.00075042 | 379 | 99 | 20 |  | 3245067736951
773696 | Cariva кор. накл. 26 мм бел. | Коробка для накладного монтажа - Cariva - высота 25/26 мм - белый | 10 | ШТ | 101.185 | 0.494 | 0.00479 |  |  |  |  | 3245067736968
773697 | Cariva кор. накл. 36 мм бел. | Коробка для накладного монтажа - Cariva - высота 36 мм - белый | 10 | ШТ | 106.672 | 0.578 | 0.00479 |  |  |  |  | 3245067736975
773698 | Cariva Кор.д/накл.монтажа,бел. | Коробка для накладного монтажа - Cariva - высота 41 мм - белый | 5 | ШТ | 458.489 | 0.0664 | 0.0018878 | 228 | 90 | 92 |  | 3245067736982
773699 | Розетка TV тип F БЕЛ CAR | ТВ розетка - Cariva - тип F - 14/1,5 дБ - 2400 МГц - белый | 10 | ШТ | 610.886 | 0.0832 | 0.0032329 | 234 | 157 | 88 |  | 3245067736999
773700 | Выключатель 16A СЛНК CAR | Выключатель - Cariva - автоматические клеммы - 16 А - 250 В~ - слоновая кость | 10 | ШТ | 252.6026 | 0.0694 | 0.0032329 | 234 | 157 | 88 |  | 3245067737002
773708 | Переключатель 2напр 2клав СЛНК CAR | Двойной переключатель на 2 направления - двухклавишный - Cariva - авт. клеммы - 10 или 16 АX - 250 В | 10 | ШТ | 555.6266 | 0.0751 | 0.0032329 | 234 | 157 | 88 |  | 3245067737088
773709 | Выключатель IP44 СЛНК CAR | Выключатель - Cariva - IP 44 - автоматические клеммы - 10 АX - 250 В~ - слоновая кость | 10 | ШТ | 381.1046 | 0.0686 | 0.0032329 | 234 | 157 | 88 |  | 3245067737095
773710 | Выключатель 10A инд СЛНК CAR | Выключатель - Cariva - с подсветкой - автоматические клеммы - 10 АX - 250 В~ - слоновая кость | 100 | ШТ | 331.3086 | 7.494 | 0.04131 | 600 | 270 | 255 |  | 3245067737101
773711 | Кнопка СЛНК CAR | Выключатель без фиксации - Cariva - 10 AX - 250 В~ - слоновая кость | 10 | ШТ | 223.5274 | 0.0677 | 0.0032329 | 234 | 157 | 88 |  | 3245067737118
773713 | Кнопка подсв СЛНК CAR | Выключатель без фиксации - Cariva - с подсветкой - 10 AX - 250 В~ - слоновая кость | 10 | ШТ | 355.6756 | 0.07 | 0.0032329 | 234 | 157 | 88 |  | 3245067737132
773715 | Светорегулятор нажимн 500Вт СЛНК CAR | Кнопочный светорегулятор - Cariva - 40-600 В/ВА - 50 Гц - слоновая кость | 1 | ШТ | 5844.54 | 0.118 | 0.00052136 | 101 | 58 | 89 |  | 3245067737156
773716 | Розетка 2К СЛНК CAR | Розетка - Cariva - 2К - 16 А - 250 В~ - слоновая кость | 100 | ШТ | 155.4414 | 7.4 | 0.04131 | 600 | 270 | 255 |  | 3245067737163
773717 | Светорегулятор повор 300Вт СЛНК CAR | Светорегулятор - Cariva - 40-300 В/ВА - 50 Гц - слоновая кость | 1 | ШТ | 3219.5828 | 0.098 | 0.00052136 | 101 | 58 | 89 |  | 3245067737170
773721 | Розетка 2К+З шт СЛНК CAR | Розетка - Cariva - 2К+3 - с защитными шторками - 16 А - 250 В~ - слоновая кость | 100 | ШТ | 256.4376 | 7.4 | 0.04131 | 600 | 270 | 255 |  | 3245067737217
773726 | Переключатель 2напр подсв СЛНК CAR | Переключатель на 2 направления - Cariva - с подсветкой - автоматические клеммы - 10 АX - 250 В~ - сл | 10 | ШТ | 399.1468 | 0.0701 | 0.0032329 | 234 | 157 | 88 |  | 3245067737262
773727 | Розетка 2X2К+З СЛНК CAR | Розетка - Cariva - 2х2К+3 - немецкий стандарт - 16 А - 250 В~ - слоновая кость | 50 | ШТ | 416.7996 | 6.673 | 0.042352 | 558 | 330 | 230 |  | 3245067737279
773735 | Розетка TV-FM-SAT звезда СЛНК CAR | Розетка TV-FM-SAT - Cariva - звезда - 1.5 дБ - 2150 МГц - слоновая кость | 10 | ШТ | 1736.724 | 0.114 | 0.0032329 | 234 | 157 | 88 |  | 3245067737354
773736 | Розетка TV-FM-SAT прох СЛНК CAR | Розетка TV-FM-SAT - Cariva - проходная - 10/14 дБ - 2150 МГц - слоновая кость | 10 | ШТ | 1736.724 | 0.1163 | 0.0032329 | 234 | 157 | 88 |  | 3245067737361
773737 | Розетка TV-FM-SAT окон СЛНК CAR | Розетка TV-FM-SAT - Cariva - оконечная - 10/14 дБ - 2150 МГц - слоновая кость | 10 | ШТ | 1736.724 | 0.1154 | 0.0032329 | 234 | 157 | 88 |  | 3245067737378
773738 | Розетка RJ11 СЛНК CAR | Телефонная розетка - Cariva - RJ 11 - 4 контакта - 1 выход - слоновая кость | 10 | ШТ | 462.9848 | 0.0541 | 0.0032329 | 234 | 157 | 88 |  | 3245067737385
773739 | Розетка 2XRJ11 СЛНК CAR | Телефонная розетка - Cariva - RJ 11 - 4 контакта - 2 выхода - слоновая кость | 10 | ШТ | 633.8252 | 0.0598 | 0.0032329 | 234 | 157 | 88 |  | 3245067737392
773740 | Розетка RJ11/RJ45 СЛНК CAR | Информационная розетка - Cariva - RJ 11+RJ 45 - категория 6 UTP - слоновая кость | 10 | ШТ | 1180.9086 | 0.0599 | 0.0032329 | 234 | 157 | 88 |  | 3245067737408
773741 | CarivaРоз. UTP RJ45 слк зх | Информационная розетка - Cariva - RJ 45 - категория 6 UTP - слоновая кость | 10 | ШТ | 935.268 | 0.0545 | 0.0032329 | 234 | 157 | 88 |  | 3245067737415
773742 | CarivaRJ45 UTP кат6 2в сл.к. | Информационная розетка - Cariva - 2xRJ 45 - категория 6 UTP - слоновая кость | 10 | ШТ | 1085.4466 | 0.0598 | 0.0032329 | 234 | 157 | 88 |  | 3245067737422
773744 | Выключатель+выкл.2кл.+роз.2К+З СЛНК CAR | 3-постовой моноблок - Cariva - 250 В~ - слоновая кость | 10 | ШТ | 991.4832 | 0.0048 | 0.0022 |  |  |  |  | 3245067737446
773745 | Розетка 2К+З IP44 СЛНК CAR | Розетка - Cariva - 2К+3 - с защитными шторками - IP 44 - 16 А - 250 В~ - слоновая кость | 10 | ШТ | 575.0966 | 0.0828 | 0.0032329 | 234 | 157 | 88 |  | 3245067737453
773746 | Cariva Заглушка сл.к. | Заглушка монтажная - Cariva - слоновая кость | 10 | ШТ | 386.9338 | 0.0509 | 0.0032329 | 234 | 157 | 88 |  | 3245067737460
773752 | Рамка 2п Сл.кость Cariva | Рамка - Cariva - 2 поста - горизонтальный/вертикальный монтаж - слоновая кость | 100 | ШТ | 102.542 | 3.3 | 0.023128 | 398 | 298 | 195 |  | 3245067737521
773753 | Рамка 3п Сл.кость Cariva | Рамка - Cariva - 3 поста - горизонтальный/вертикальный монтаж - слоновая кость | 60 | ШТ | 176.9646 | 3.385 | 0.0282 | 400 | 300 | 235 |  | 3245067737538
773754 | Рамка 4п Сл.кость Cariva | Рамка - Cariva - 4 поста - горизонтальный/вертикальный монтаж - слоновая кость | 20 | ШТ | 322.2108 | 1.9 | 0.01716 | 400 | 300 | 143 |  | 3245067737545
773755 | Cariva рамка 5 постовая сл. К. | Рамка - Cariva - 5 постов - горизонтальный/вертикальный монтаж - слоновая кость | 1 | ШТ | 327.4736 | 0.106 | 0.00075042 | 379 | 99 | 20 |  | 3245067737552
773756 | Выключатель 10A СЛНК CAR | Выключатель - Cariva - автоматические клеммы - 10 А - 250 В~ - слоновая кость | 100 | ШТ | 182.2628 | 6.81 | 0.0323 |  |  |  |  | 3245067737569
773757 | Переключатель 2напр СЛНК CAR | Переключатель на 2 направления - Cariva - автоматические клеммы - 10 АX - 250 В~ - слоновая кость | 10 | ШТ | 230.749 | 0.7 | 0.00323 |  |  |  |  | 3245067737576
773758 | Выключатель 2клав СЛНК CAR | Выключатель - Cariva - двухклавишный - автоматические клеммы - 10 А - 250 В~ - слоновая кость | 100 | ШТ | 250.4314 | 8 | 0.042 |  |  |  |  | 3245067737583
773759 | Розетка 2К+З СЛНК CAR | Розетка - Cariva - 2К+3 - немецкий стандарт - 16 А - 250 В~ - слоновая кость | 100 | ШТ | 184.2334 | 8 | 0.042 |  |  |  |  | 3245067737590
773760 | Рамка 1п Сл.кость Cariva | Рамка - Cariva - 1 пост - слоновая кость | 200 | ШТ | 63.4604 | 4 | 0.026 |  |  |  |  | 3245067737606
773778 | Розетка TV 1.5dB звезда СЛНК CAR | ТВ розетка - Cariva - звезда - 1.5 дБ - 2400 МГц - слоновая кость | 10 | ШТ | 353.3628 | 0.0814 | 0.0032329 | 234 | 157 | 88 |  | 3245067737781
773779 | Розетка TV 10dB окон СЛНК CAR | ТВ розетка - Cariva - оконечная - 10 дБ - 2150/2400 МГц - слоновая кость | 10 | ШТ | 644.8818 | 0.0953 | 0.0032329 | 234 | 157 | 88 |  | 3245067737798
773780 | Розетка TV 14dB прох СЛНК CAR | ТВ розетка - Cariva - проходная - 14 дБ - 2150/2400 МГц - слоновая кость | 10 | ШТ | 667.998 | 0.0964 | 0.0032329 | 234 | 157 | 88 |  | 3245067737804
773796 | Cariva кор. накл. 26 мм сл.к. | Коробка для накладного монтажа - Cariva - высота 25/26 мм - слоновая кость | 10 | ШТ | 101.185 | 0.501 | 0.00479 |  |  |  |  | 3245067737965
773797 | Cariva кор. накл. 36 мм сл.к. | Коробка для накладного монтажа - Cariva - высота 36 мм - слоновая кость | 10 | ШТ | 106.672 | 0.575 | 0.00479 |  |  |  |  | 3245067737972
773798 | Car.Кор.д/накл.монтажа,сл.к. | Коробка для накладного монтажа - Cariva - высота 41 мм - слоновая кость | 5 | ШТ | 458.489 | 0.0658 | 0.0018878 | 228 | 90 | 92 |  | 3245067737989
773799 | Розетка TV тип F СЛНК CAR | ТВ розетка - Cariva - тип F - 14/1,5 дБ - 2400 МГц - слоновая кость | 10 | ШТ | 610.886 | 0.0838 | 0.0032329 | 234 | 157 | 88 |  | 3245067737996
774072 | SUNO RJ45 UTP кат5е 1в бел | SUNO RJ45 UTP кат5е 1в бел | 10 | ШТ | 1300.7494 | 0.065 | 0.0038019 | 395 | 175 | 55 |  | 3245067740729
774101 | Выключатель 10A IP44 СЛНК VLN | Выключатель - Valena - IP 44 - 10 AX - 250 В - слоновая кость | 10 | ШТ | 408.1266 | 0.0785 | 0.0038019 | 395 | 175 | 55 |  | 3245067741016
774103 | Переключатель 2напр 16A подсв СЛНК VLN | Переключатель на два направления - Valena - с подсветкой - 16 AX - 250 В - слоновая кость | 10 | ШТ | 739.4706 | 0.0812 | 0.0038019 | 395 | 175 | 55 |  | 3245067741030
774104 | Выключатель 2пол 16A СЛНК VLN | Выключатель двухполюсный - Valena - 16 AX - 250 В - слоновая кость | 10 | ШТ | 720.9682 | 0.0811 | 0.0038019 | 395 | 175 | 55 |  | 3245067741047
774105 | Переключатель 2напр 16A СЛНК VLN | Переключатель на два направления - Valena - 16 AX - 250 В - слоновая кость | 10 | ШТ | 361.1036 | 0.0796 | 0.0038019 | 395 | 175 | 55 |  | 3245067741054
774106 | Переключатель 2напр 10A IP44 СЛНК VLN | Переключатель на два направления - Valena - IP 44 - 10 AX - 250 В - слоновая кость | 10 | ШТ | 470.8082 | 0.0802 | 0.0038019 | 395 | 175 | 55 |  | 3245067741061
774110 | Розетка TV/R/SAT звезда СЛНК | Розетка TV-FM-SAT двухкабельная - Valena - звезда - 1.5 дБ - 2400 МГц - слоновая кость | 10 | ШТ | 772.2392 | 0.1153 | 0.0038019 | 395 | 175 | 55 |  | 3245067741108
774112 | Переключатель 2напр 2клав 10A подсв СЛНК VLN | Переключатель на два направления - Valena - двухклавишный - с подсветкой - 10 AX - 250 В - слоновая | 10 | ШТ | 952.0594 | 0.9 | 0.0038 |  |  |  |  | 3245067741122
774113 | Выключатель 2клав 10A 2инд СЛНК VLN | Выключатель - Valena - двухклавишный - с двумя индикаторами - 10 AX - 250 В - слоновая кость | 10 | ШТ | 1146.1576 | 0.0858 | 0.0038019 | 395 | 175 | 55 |  | 3245067741139
774114 | Выкл 2П 16A+с индик.Valena СЛНК | Выключатель двухполюсный с индикацией - Valena - 16 AX - 250 В~ - слоновая кость | 10 | ШТ | 992.439 | 0.0848 | 0.0038019 | 395 | 175 | 55 |  | 3245067741146
774115 | Кнопка подсв пикт.звонка СЛНК VLN | Выключатель без фиксации с подсветкой с символом звонка - Valena - 10 A - 250 В~ - слоновая кость | 10 | ШТ | 1015.862 | 0.0847 | 0.0038019 | 395 | 175 | 55 |  | 3245067741153
774116 | Кнопка пикт.звонка СЛНК VLN | Выключатель без фиксации с символом звонка - Valena - 10 A - 250 В~ - слоновая кость | 10 | ШТ | 308.0508 | 0.0769 | 0.0038019 | 395 | 175 | 55 |  | 3245067741160
774117 | Кнопка 12В с/держ.эт СЛНК VLN | Выключатель без фиксации с подсветкой с держателем этикетки - Valena - 10 A - 12 В~ - слоновая кость | 10 | ШТ | 1050.0466 | 0.0803 | 0.0038019 | 395 | 175 | 55 |  | 3245067741177
774118 | Кнопка перекл. пром 2клав СЛНК VLN | ПРОМЕЖ. ДВ. КНОП. ПЕРЕКЛ. СЛ.К | 1 | ШТ | 718.443 | 0.102 | 0.0006768 | 100 | 94 | 72 |  | 3245067741184
774120 | Розетка 2К+З IP44 шт СЛНК VLN | Розетка - Valena - IP 44 - немецкий стандарт - 2К+3 - с прозрачной крышкой и защитными шторками - сл | 10 | ШТ | 583.7932 | 0.935 | 0.0038 |  |  |  |  | 3245067741207
774122 | Розетка 2К+З авт шт СЛНК VLN | Силовая розетка - Valena - 2К+3 с защитными шторками - автоматические клеммы - 10/16 А - 230/250 В~ | 10 | ШТ | 422.5462 | 0.0894 | 0.0038019 | 395 | 175 | 55 |  | 3245067741221
774123 | Розетка акустич. СЛНК VLN | Розетка для колонок - Valena - одиночная - слоновая кость | 10 | ШТ | 1047.5214 | 0.0649 | 0.0038019 | 395 | 175 | 55 |  | 3245067741238
774126 | Термостат стандарт СЛНК VLN | Термостат - Valena - стандарт - слоновая кость | 1 | ШТ | 9863.266 | 0.115 | 0.0006768 | 100 | 94 | 72 |  | 3245067741269
774127 | Термостат комф с выкл СЛНК VLN | Термостат - Valena - комфорт с выключателем - слоновая кость | 1 | ШТ | 13423.798 | 0.12 | 0.0006768 | 100 | 94 | 72 |  | 3245067741276
774128 | Датчик движ 320Вт СЛНК VLN | Датчик движения - Valena - стандартный - 230 В~ - слоновая кость | 1 | ШТ | 13992.5816 | 0.111 | 0.0006768 | 100 | 94 | 72 |  | 3245067741283
774130 | ValenaRJ45 UTP кат5е 1в слк зх | Информационная розетка - Valena - RJ 45 - категория 5e - UTP - 1 выход - с захватами - слоновая кост | 10 | ШТ | 783.4728 | 0.0591 | 0.0038019 | 395 | 175 | 55 |  | 3245067741306
774131 | ValenaRJ45 UTP кат5е 2в слк зх | Информационная розетка - Valena - RJ 45 - категория 5e - UTP - 2 выхода - с захватами - слоновая кос | 10 | ШТ | 1185.8764 | 0.0657 | 0.0038019 | 395 | 175 | 55 |  | 3245067741313
774132 | Р.RJ45 FTP 1вых.кат.6,сл.к. | Информационная розетка - Valena - RJ 45 - категория 6 - FTP - 1 выход - на винтах - слоновая кость | 10 | ШТ | 1115.277 | 0.0536 | 0.0038019 | 395 | 175 | 55 |  | 3245067741320
774133 | Р.RJ45 FTP 2вых.кат.6,сл.к. | Информационная розетка - Valena - RJ 45 - категория 6 - FTP - 2 выхода - на винтах - слоновая кость | 10 | ШТ | 1462.6572 | 0.0591 | 0.0038019 | 395 | 175 | 55 |  | 3245067741337
774134 | Выключатель ключ-карта 10A СЛНК VLN | Выключатель для гостиничных номеров - стандарт - Valena - слоновая кость | 10 | ШТ | 2974.0838 | 0.0969 | 0.0038019 | 395 | 175 | 55 |  | 3245067741344
774135 | Выключатель ключ-карта выд.вр. 10A СЛНК VLN | Выключатель для гостиничных номеров - с выдержкой времени - Valena - слоновая кость | 1 | ШТ | 3831.3774 | 0.124 | 0.00086936 | 114 | 93 | 82 |  | 3245067741351
774138 | ValenaRJ45 UTP кат5е 1в слк вн | Информационная розетка - Valena - RJ 45 - категория 5e - UTP - 1 выход - на винтах - слоновая кость | 10 | ШТ | 783.4728 | 0.0525 | 0.0038019 | 395 | 175 | 55 |  | 3245067741382
774139 | ValenaRJ45 UTP кат5е 2в слк зх | Информационная розетка - Valena - RJ 45 - категория 5e - UTP - 2 выхода - на винтах - слоновая кость | 10 | ШТ | 1136.4698 | 0.0592 | 0.0038019 | 395 | 175 | 55 |  | 3245067741399
774142 | ValenaRJ45 UTP кат6 1в слк вн | Информационная розетка Valena - RJ45 - Кат. 6 - UTP - 1 выход - монтаж на винтах - слоновая кость | 10 | ШТ | 1091.0988 | 0.0525 | 0.0038019 | 395 | 175 | 55 |  | 3245067741429
774143 | ValenaRJ45 UTP кат6 2в слк вн | Информационная розетка - Valena - RJ 45 - категория 6 - UTP - 2 выхода - на винтах - слоновая кость | 10 | ШТ | 1405.5334 | 0.0591 | 0.0038019 | 395 | 175 | 55 |  | 3245067741436
774144 | ValenaRJ45 STP кат6 1в слк | Информационная розетка - Valena - RJ 45 - категория 6 - STP - 1 выход - на винтах - слоновая кость | 10 | ШТ | 1430.8798 | 0.0775 | 0.0026937 | 292 | 123 | 75 |  | 3245067741443
774145 | ValenaRJ45 STP кат6 2в слк | Информационная розетка - Valena - RJ 45 - категория 6 - STP - 2 выхода - на винтах - слоновая кость | 10 | ШТ | 2170.1498 | 0.1105 | 0.0026937 | 292 | 123 | 75 |  | 3245067741450
774146 | ValenaRJ45 UTP кат6 1в слк зх | Информационная розетка - Valena - RJ 45 - категория 6 - UTP - 1 выход - на захватах - слоновая кость | 10 | ШТ | 1347.678 | 0.0589 | 0.0038019 | 395 | 175 | 55 |  | 3245067741467
774147 | ValenaRJ45 UTP кат6 2в слк зх | Информационная розетка - Valena - RJ 45 - категория 6 - UTP - 2 выхода - на захватах - слоновая кост | 10 | ШТ | 2085.6854 | 0.0652 | 0.0038019 | 395 | 175 | 55 |  | 3245067741474
774151 | Рамка 1п Сл.кость/Зол VLN | Рамка - Valena - 1 пост - слоновая кость/золотой штрих | 10 | ШТ | 236.177 | 0.0203 | 0.00108 | 120 | 100 | 90 |  | 3245067741511
774152 | Рамка 2п гор Сл.кость/Зол VLN | Рамка - Valena - 2 поста - горизонтальный монтаж - слоновая кость/золотой штрих | 10 | ШТ | 437.367 | 0.0341 | 0.001938 | 170 | 120 | 95 |  | 3245067741528
774153 | Рамка 3п гор Сл.кость/Зол VLN | Рамка - Valena - 3 поста - горизонтальный монтаж - слоновая кость/золотой штрих | 2 | ШТ | 656.0446 | 0.0535 | 0.000456 | 240 | 95 | 20 |  | 3245067741535
774154 | Рамка 4п гор Сл.кость/Зол VLN | Рамка - Valena - 4 поста - горизонтальный монтаж - слоновая кость/золотой штрих | 1 | ШТ | 874.734 | 0.081 | 0.00074025 | 315 | 94 | 25 |  | 3245067741542
774155 | Рамка 5п гор Сл.кость/Зол VLN | Рамка - Valena - 5 постов - горизонтальный монтаж - слоновая кость/золотой штрих | 1 | ШТ | 1093.4116 | 0.109 | 0.00075042 | 379 | 99 | 20 |  | 3245067741559
774156 | Рамка 2п вер Сл.кость/Зол VLN | Рамка - Valena - 2 поста - вертикальный монтаж - слоновая кость/золотой штрих | 10 | ШТ | 437.367 | 0.0344 | 0.001938 | 170 | 120 | 95 |  | 3245067741566
774157 | Рамка 3п вер Сл.кость/Зол VLN | Рамка - Valena - 3 поста - вертикальный монтаж - слоновая кость/золотой штрих | 2 | ШТ | 656.0446 | 0.0535 | 0.0005926 | 236 | 93 | 27 |  | 3245067741573
774160 | Светорегулятор повор 1000Вт СЛНК VLN | Поворотный светорегулятор -Valena - 100-1000 Вт/1000 ВА - слоновая кость | 1 | ШТ | 8771.4474 | 0.26 | 0.00086936 | 114 | 93 | 82 |  | 3245067741603
774161 | Светорегулятор повор 400Вт СЛНК VLN | Регулирование и управление поворотом рукоятки - Valena - 40-400 Вт/40-400 ВА - слоновая кость | 1 | ШТ | 2956.4428 | 0.116 | 0.00086936 | 114 | 93 | 82 |  | 3245067741610
774162 | Светорегулятор 4кноп 400Вт СЛНК VLN | Кнопочный светорегулятор - Valena - 40-400 Вт/40-400 ВА - слоновая кость | 1 | ШТ | 5695.978 | 0.116 | 0.00086936 | 114 | 93 | 82 |  | 3245067741627
774165 | Механизм звук.транс. СЛНК VLN | Колонка - Valena - 2 Вт - для встроенного монтажа - слоновая кость | 1 | ШТ | 1853.662 | 0.156 | 0.0006768 | 100 | 94 | 72 |  | 3245067741658
774166 | Механизм звук.транс. центр СЛНК VLN | Центральный блок - Valena - cистема звуковой трасляции для нескольких зон - слоновая кость | 1 | ШТ | 19860.5682 | 0.494 | 0.0021885 | 186 | 106 | 111 |  | 3245067741665
774167 | Механизм звук.транс. лок LCD СЛНК VLN | Локальный модуль стереоуправления - cистема звуковой трасляции для нескольких зон - слоновая кость | 1 | ШТ | 9630.8768 | 0.123 | 0.0006768 | 100 | 94 | 72 |  | 3245067741672
774168 | Механизм звук.транс. лок FM СЛНК VLN | Локальный модуль с FM-тюнером - Valena - cистема звуковой трасляции для нескольких зон - слоновая ко | 1 | ШТ | 9630.8768 | 0.1 | 0.0006768 | 100 | 94 | 72 |  | 3245067741689
774170 | 2-pозетка USB СЛНК VLN | Зарядное устройство с 2-мя коннекторами USB - Valena - 1500 мА - слоновая кость | 1 | ШТ | 2039.8778 | 0.115 | 0.0006768 | 100 | 94 | 72 |  | 3245067741702
774172 | ValenaRJ45 STP 10 GIGA 1в слк | Valenarj45 Stp 10 Giga 1в Слк | 10 | ШТ | 1536.8084 | 0.0777 | 0.0026937 | 292 | 123 | 75 |  | 3245067741726
774173 | ValenaRJ45 STP 10 GIGA 2в слк | Valenarj45 Stp 10 Giga 2в Слк | 10 | ШТ | 2047.359 | 0.1035 | 0.0026937 | 292 | 123 | 75 |  | 3245067741733
774174 | Светорегулятор 4кноп 600Вт СЛНК VLN | Кнопочный светорегулятор - Valena - 40-600 Вт/40-600 ВА - слоновая кость | 1 | ШТ | 4220.4588 | 0.116 | 0.00086936 | 114 | 93 | 82 |  | 3245067741740
774180 | ValenaRJ11/RJ45 UTP кат.6 слк | Двойная розетка RJ 45 Кат. 5е/6 UTP + RJ 11 - Valena - слоновая кость | 10 | ШТ | 1828.3392 | 0.0572 | 0.0038019 | 395 | 175 | 55 |  | 3245067741801
774182 | Розетка HD15+Jack 3.5 СЛНК VLN | Розетка HD 15 + гнездо диам. 3,5 мм - Valena - слоновая кость | 1 | ШТ | 6627.5408 | 0.108 | 0.0006768 | 100 | 94 | 72 |  | 3245067741825
774183 | Розетка HD15 СЛНК VLN | Розетка HD 15 для видеоустройств - Valena - слоновая кость | 1 | ШТ | 4241.628 | 0.105 | 0.0006768 | 100 | 94 | 72 |  | 3245067741832
774184 | Розетка 3 RCA СЛНК VLN | Тройная розетка RCA - Valena - слоновая кость | 1 | ШТ | 6362.442 | 0.094 | 0.0006768 | 100 | 94 | 72 |  | 3245067741849
774185 | Розетка HDMI СЛНК VLN | Розетка HDMI для аудио/видеоустройств - Valena - слоновая кость | 1 | ШТ | 4506.7268 | 0.099 | 0.0006768 | 100 | 94 | 72 |  | 3245067741856
774189 | Датчик движ с/нейтр 1000Вт СЛНК VLN | Датчик движения - Valena - с ручным управлением, с нейтралью - 230 В~ - слоновая кость | 1 | ШТ | 9459.4936 | 0.125 | 0.0006768 | 100 | 94 | 72 |  | 3245067741894
774191 | Термостат тепл.пола СЛНК VLN | Термостат - Valena - для систем теплых полов - слоновая кость | 1 | ШТ | 11227.5466 | 0.294 | 0.00108 | 120 | 100 | 90 |  | 3245067741917
774192 | Выключатель 2пол 10A IP44 СЛНК VLN | Выключатель двухполюсный - Valena - IP 44 - 10 AX - 250 В~ - слоновая кость | 10 | ШТ | 772.1094 | 0.0831 | 0.0038019 | 395 | 175 | 55 |  | 3245067741924
774197 | Переключатель пром 10A IP44 СЛНК VLN | Переключатель промежуточный - Valena - IP 44 - 10 AX - 250 В~ - слоновая кость | 10 | ШТ | 951.0092 | 0.0839 | 0.0038019 | 395 | 175 | 55 |  | 3245067741979
774198 | Переключатель 2напр 2клав 10A IP44 СЛНК VLN | Переключатель на два направления двухклавишный - Valena - IP 44 - 10 AX - 250 В~ - слоновая кость | 10 | ШТ | 769.6786 | 0.088 | 0.0038019 | 395 | 175 | 55 |  | 3245067741986
774199 | Кнопка звонка IP44 СЛНК VLN | Выключатель без фиксации с символом звонка - Valena - IP 44 - 10 AX - 250 В~ - слоновая кость | 10 | ШТ | 484.2838 | 0.0794 | 0.0038019 | 395 | 175 | 55 |  | 3245067741993
774201 | Выключатель 10A IP44 БЕЛ VLN | Выключатель - Valena - IP 44 - 10 AX - 250 В - белый | 10 | ШТ | 408.1266 | 0.0783 | 0.0038019 | 395 | 175 | 55 |  | 3245067742013
774202 | Розетка 2X2К+З б/рамки шт безвинт БЕЛ VLN | Розеточный блок - Valena - для Скандинавских стран - 2х2К+3 - безвинтовые - 16 А - белый | 5 | ШТ | 1240.5222 | 0.11 | 0.0032025 | 305 | 105 | 100 |  | 3245067742020
774203 | Переключатель 2напр 16A подсв БЕЛ VLN | Переключатель на два направления - Valena - с подсветкой - 16 AX - 250 В - белый | 10 | ШТ | 739.4706 | 0.0816 | 0.0038019 | 395 | 175 | 55 |  | 3245067742037
774204 | Выключатель 2пол 16A БЕЛ VLN | Выключатель двухполюсный - Valena - 16 AX - 250 В - белый | 10 | ШТ | 720.9682 | 0.0817 | 0.0038019 | 395 | 175 | 55 |  | 3245067742044
774205 | Переключатель 2напр 16A БЕЛ VLN | Переключатель на два направления - Valena - 16 AX - 250 В - белый | 10 | ШТ | 361.1036 | 0.0798 | 0.0038019 | 395 | 175 | 55 |  | 3245067742051
774206 | Переключатель 2напр 10A IP44 БЕЛ VLN | Переключатель на два направления - Valena - IP 44 - 10 AX - 250 В - белый | 10 | ШТ | 470.8082 | 0.0766 | 0.0038019 | 395 | 175 | 55 |  | 3245067742068
774207 | Рамка 2X5м Белая Valena | Рамка - Valena - для розеточных блоков для Скандинавских стран - 2-х местная - белый | 5 | ШТ | 335.9224 | 0.0432 | 0.0020655 | 185 | 145 | 77 |  | 3245067742075
774210 | ValenaУнив.накл.д/рам.д/дв.роз | Адаптер - Valena - для простых розеток, розеток RJ 45 и TV-R-SAT для Скандинавских стран - белый | 10 | ШТ | 167.5246 | 0.0111 | 0.00075763 | 145 | 95 | 55 |  | 3245067742105
774212 | Переключатель 2напр 2клав 10A подсв БЕЛ VLN | Переключатель на два направления - Valena - двухклавишный - с подсветкой - 10 AX - 250 В - белый | 10 | ШТ | 952.0594 | 0.09 | 0.0038019 | 395 | 175 | 55 |  | 3245067742129
774213 | Выключатель 2клав 10A 2инд БЕЛ VLN | Выключатель - Valena - двухклавишный - с двумя индикаторами - 10 AX - 250 В - белый | 10 | ШТ | 1146.1576 | 0.0858 | 0.0038019 | 395 | 175 | 55 |  | 3245067742136
774214 | Выкл 2П 16A+с индик.Valena БЕЛ | Выключатель двухполюсный с индикацией - Valena - 16 AX - 250 В~ - белый | 10 | ШТ | 992.439 | 0.0849 | 0.0038019 | 395 | 175 | 55 |  | 3245067742143
774215 | Кнопка подсв пикт.звонка БЕЛ VLN | Выключатель без фиксации с подсветкой с символом звонка - Valena - 10 A - 250 В~ - белый | 10 | ШТ | 1015.862 | 0.0848 | 0.0038019 | 395 | 175 | 55 |  | 3245067742150
774216 | Кнопка пикт.звонка БЕЛ VLN | Выключатель без фиксации с символом звонка - Valena - 10 A - 250 В~ - белый | 10 | ШТ | 308.0508 | 0.0763 | 0.0038019 | 395 | 175 | 55 |  | 3245067742167
774217 | Кнопка 12В с/держ.эт БЕЛ VLN | Выключатель без фиксации с подсветкой с держателем этикетки - Valena - 10 A - 12 В~ - белый | 10 | ШТ | 1050.0466 | 0.0797 | 0.0038019 | 395 | 175 | 55 |  | 3245067742174
774218 | Кнопка перекл. пром 2клав БЕЛ VLN | Выключатель без фиксации перекидной двухклавишный - Valena - 10 A - 250 В~ - белый | 1 | ШТ | 718.443 | 0.101 | 0.0006768 | 100 | 94 | 72 |  | 3245067742181
774220 | Розетка 2К+З IP44 шт БЕЛ VLN | Розетка - Valena - IP 44 - немецкий стандарт - 2К+3 - с прозрачной крышкой и защитными шторками - бе | 10 | ШТ | 583.7932 | 0.936 | 0.0038 |  |  |  |  | 3245067742204
774222 | Розетка 2К+З авт шт БЕЛ VLN | Силовая розетка - Valena - 2К+3 с защитными шторками - автоматические клеммы - 10/16 А - 230/250 В~ | 10 | ШТ | 422.5462 | 0.0886 | 0.0038019 | 395 | 175 | 55 |  | 3245067742228
774223 | Розетка акустич. БЕЛ VLN | Розетка для колонок - Valena - одиночная - белый | 10 | ШТ | 1047.5214 | 0.0679 | 0.0038019 | 395 | 175 | 55 |  | 3245067742235
774226 | Термостат стандарт БЕЛ VLN | Термостат - Valena - стандарт - белый | 1 | ШТ | 9863.266 | 0.112 | 0.0006768 | 100 | 94 | 72 |  | 3245067742266
774227 | Термостат комф с выкл БЕЛ VLN | Термостат - Valena - комфорт с выключателем - белый | 1 | ШТ | 13423.798 | 0.119 | 0.0006768 | 100 | 94 | 72 |  | 3245067742273
774228 | Датчик движ 320Вт БЕЛ VLN | Датчик движения - Valena - стандартный - 230 В~ - белый | 1 | ШТ | 13992.5816 | 0.11 | 0.0006768 | 100 | 94 | 72 |  | 3245067742280
774230 | ValenaRJ45 UTP кат5е 1в бел зх | Информационная розетка - Valena - RJ 45 - категория 5e - UTP - 1 выход - с захватами - белый | 10 | ШТ | 783.4728 | 0.0589 | 0.0038019 | 395 | 175 | 55 |  | 3245067742303
774231 | ValenaRJ45 UTP кат5е 2в бел зх | Информационная розетка - Valena - RJ 45 - категория 5e - UTP - 2 выхода - с захватами - белый | 10 | ШТ | 1185.8764 | 0.0656 | 0.0038019 | 395 | 175 | 55 |  | 3245067742310
774232 | Р.RJ45 FTP 1вых.кат.6,бел | Информационная розетка - Valena - RJ 45 - категория 6 - FTP - 1 выход - на винтах - белый | 10 | ШТ | 1115.277 | 0.0526 | 0.0038019 | 395 | 175 | 55 |  | 3245067742327
774233 | Р.RJ45 FTP 2вых.кат.6,бел | Информационная розетка - Valena - RJ 45 - категория 6 - FTP - 2 выхода - на винтах - белый | 10 | ШТ | 1462.6572 | 0.0592 | 0.0038019 | 395 | 175 | 55 |  | 3245067742334
774234 | Выключатель ключ-карта 10A БЕЛ VLN | Выключатель для гостиничных номеров - стандарт - Valena - белый | 10 | ШТ | 2974.0838 | 0.0965 | 0.0038019 | 395 | 175 | 55 |  | 3245067742341
774235 | Выключатель ключ-карта выд.вр. 10A БЕЛ VLN | Выключатель для гостиничных номеров - с выдержкой времени - Valena - белый | 1 | ШТ | 3831.3774 | 0.122 | 0.00086936 | 114 | 93 | 82 |  | 3245067742358
774238 | ValenaRJ45 UTP кат5е 1в бел вн | Информационная розетка - Valena - RJ 45 - категория 5e - UTP - 1 выход - на винтах - белый | 10 | ШТ | 783.4728 | 0.0545 | 0.0038019 | 395 | 175 | 55 |  | 3245067742389
774239 | ValenaRJ45 UTP кат5е 2в бел зх | Информационная розетка - Valena - RJ 45 - категория 5e - UTP - 2 выхода - на винтах - белый | 10 | ШТ | 1136.4698 | 0.0592 | 0.0038019 | 395 | 175 | 55 |  | 3245067742396
774242 | ValenaRJ45 UTP кат6 1в бел вн | Информационная розетка Valena - RJ45 - Кат. 6 - UTP - 1 выход - монтаж на винтах - белый | 10 | ШТ | 1091.0988 | 0.0526 | 0.0038019 | 395 | 175 | 55 |  | 3245067742426
774243 | ValenaRJ45 UTP кат6 2в бел вн | Информационная розетка - Valena - RJ 45 - категория 6 - UTP - 2 выхода - на винтах - белый | 10 | ШТ | 1405.5334 | 0.0591 | 0.0038019 | 395 | 175 | 55 |  | 3245067742433
774244 | ValenaRJ45 STP кат6 1в бел | Информационная розетка - Valena - RJ 45 - категория 6 - STP - 1 выход - на винтах - белый | 10 | ШТ | 1430.8798 | 0.0778 | 0.0026937 | 292 | 123 | 75 |  | 3245067742440
774245 | ValenaRJ45 STP кат6 2в бел | Информационная розетка - Valena - RJ 45 - категория 6 - STP - 2 выхода - на винтах - белый | 10 | ШТ | 2170.1498 | 0.1104 | 0.0026937 | 292 | 123 | 75 |  | 3245067742457
774246 | ValenaRJ45 UTP кат6 1в бел зх | Информационная розетка - Valena - RJ 45 - категория 6 - UTP - 1 выход - на захватах - белый | 10 | ШТ | 1347.678 | 0.0595 | 0.0038019 | 395 | 175 | 55 |  | 3245067742464
774247 | ValenaRJ45 UTP кат6 2в бел зх | Информационная розетка - Valena - RJ 45 - категория 6 - UTP - 2 выхода - на захватах - белый | 10 | ШТ | 2085.6854 | 0.0652 | 0.0038019 | 395 | 175 | 55 |  | 3245067742471
774248 | Розетка 2X2К+З в сборе шт безвинт БЕЛ VLN | Розеточный блок - Valena - немецкий стандарт - 2х2К+3 - с защитными шторками - укомплектованный - 16 | 5 | ШТ | 1156.4708 | 0.1416 | 0.0032025 | 305 | 105 | 100 |  | 3245067742488
774301 | Выключатель 10A СЛНК VLN | Выключатель одноклавишный - Valena - 10 AX - 250 В~ - слоновая кость | 100 | ШТ | 248.2366 | 7.6 | 0.038 |  |  |  |  | 3245067743010
774302 | Выключатель 2пол 10A СЛНК VLN | Выключатель двухполюсный - Valena - 10 AX - 250 В~ - слоновая кость | 10 | ШТ | 685.049 | 0.0865 | 0.0038019 | 395 | 175 | 55 |  | 3245067743027
774303 | Выключатель 3пол 10A СЛНК VLN | Трехполюсный переключатель - Valena - для люминесцентных ламп - 10 А - 400 В~ - слоновая кость | 10 | ШТ | 1158.8308 | 0.1039 | 0.0038019 | 395 | 175 | 55 |  | 3245067743034
774304 | Выключатель рольст СЛНК VLN | Переключатель с механической блокировкой - Valena - 10 А - 250 В~ - слоновая кость | 1 | ШТ | 1172.8492 | 0.101 | 0.0006768 | 100 | 94 | 72 |  | 3245067743041
774305 | Выключатель 2клав 10A СЛНК VLN | Выключатель двухклавишный - Valena - 10 AX - 250 В~ - слоновая кость | 100 | ШТ | 403.3358 | 8.04 | 0.038 |  |  |  |  | 3245067743058
774306 | Переключатель 2напр 10A СЛНК VLN | Переключатель на два направления - Valena - 10 AX - 250 В~ - слоновая кость | 10 | ШТ | 337.1968 | 0.788 | 0.0038 |  |  |  |  | 3245067743065
774307 | Переключатель пром 10A СЛНК VLN | Переключатель промежуточный - Valena - 10 AX - 250 В~ - слоновая кость | 10 | ШТ | 660.1156 | 0.827 | 0.0038 |  |  |  |  | 3245067743072
774308 | Переключатель 2напр 2клав 10A СЛНК VLN | Переключатель на два направления двухклавишный - Valena - 10 AX - 250 В~ - слоновая кость | 10 | ШТ | 532.003 | 0.855 | 0.0038 |  |  |  |  | 3245067743089
774310 | Выключатель 10A подсв СЛНК VLN | Выключатель с подсветкой - Valena - 10 AX - 250 В~ - слоновая кость | 100 | ШТ | 616.9984 | 7.92 | 0.038 |  |  |  |  | 3245067743102
774311 | Кнопка СЛНК VLN | Выключатель без фиксации - Valena - 10 A - 250 В~ - слоновая кость | 10 | ШТ | 274.1494 | 0.077 | 0.0038019 | 395 | 175 | 55 |  | 3245067743119
774312 | Кнопка пикт.лампы СЛНК VLN | Выключатель без фиксации с символом лампы - Valena - 10 A - 250 В~ - слоновая кость | 10 | ШТ | 298.1624 | 0.0817 | 0.0038019 | 395 | 175 | 55 |  | 3245067743126
774313 | Кнопка подсв пикт.лампы СЛНК VLN | Выключатель без фиксации с подсветкой с символом лампы - Valena - 10 A - 250 В~ - слоновая кость | 10 | ШТ | 544.0508 | 0.0839 | 0.0038019 | 395 | 175 | 55 |  | 3245067743133
774314 | Кнопка д/упр.рольст СЛНК VLN | Выключатель без фиксации с электрической блокировкой - Valena - 10 А - 250 В~ - слоновая кость | 1 | ШТ | 998.8464 | 0.103 | 0.0006768 | 100 | 94 | 72 |  | 3245067743140
774315 | Кнопка 12В подсв пикт.звонка СЛНК VLN | Выключатель без фиксации с подсветкой с символом звонка - Valena - 10 A - 12 В~ - слоновая кость | 10 | ШТ | 544.0508 | 0.0839 | 0.0038019 | 395 | 175 | 55 |  | 3245067743157
774316 | Розетка 2К СЛНК VLN | Силовая розетка - Valena - 2К - на винтах - 10/16 А - 230/250 В~ - слоновая кость | 100 | ШТ | 238.6668 | 7.84 | 0.038 |  |  |  |  | 3245067743164
774319 | Кнопка перекидн. с/шнур СЛНК VLN | Выключатель без фиксации перекидной - Valena - со шнуром - 10 A - 250 В~ - слоновая кость | 1 | ШТ | 788.7828 | 0.104 | 0.0006768 | 100 | 94 | 72 |  | 3245067743195
774320 | Розетка 2К+З СЛНК VLN | Силовая розетка - Valena - 2К+3 - на винтах - 10/16 А - 230/250 В~ - слоновая кость | 100 | ШТ | 240.0474 | 7.84 | 0.038 |  |  |  |  | 3245067743201
774321 | Розетка 2К+З шт СЛНК VLN | Силовая розетка - Valena - 2К+3 - с защитными шторками - на винтах - 10/16 А - 230/250 В~ - слоновая | 100 | ШТ | 401.0938 | 8.14 | 0.038 |  |  |  |  | 3245067743218
774322 | Розетка 2К+З кр СЛНК VLN | Силовая розетка - Valena - 2К+3 - с откидной крышкой - на винтах - 10/16 А - 230/250 В~ - слоновая к | 10 | ШТ | 400.9168 | 0.88 | 0.0038 |  |  |  |  | 3245067743225
774323 | Розетка 2К+З в сборе СЛНК VLN | Силовая розетка - Valena - 2К+3 - укоплектованная - на винтах - 10/16 А - 230/250 В~ - слоновая кост | 10 | ШТ | 357.245 | 1.021 | 0.00476 |  |  |  |  | 3245067743232
774324 | Розетка для динамиков СЛНК VLN | Розетка для колонок - Valena - двойная - слоновая кость | 10 | ШТ | 1759.734 | 0.749 | 0.0038 |  |  |  |  | 3245067743249
774325 | Переключатель 2напр 10A инд СЛНК VLN | Переключатель на два направления с индикацией - Valena - 10 AX - 250 В~ - слоновая кость | 10 | ШТ | 732.6384 | 0.0866 | 0.0038019 | 395 | 175 | 55 |  | 3245067743256
774326 | Переключатель 2напр 10A подсв СЛНК VLN | Переключатель на два направления с подсветкой - Valena - 10 AX - 250 В~ - слоновая кость | 10 | ШТ | 708.8378 | 0.808 | 0.0038 |  |  |  |  | 3245067743263
774327 | Розетка 2К+З бл КРАСН VLN | Силовая розетка - Valena - 2К+3 - на винтах - с блокировкой - 10/16 А - 230/250 В~ - красный | 10 | ШТ | 623.7834 | 0.0881 | 0.0038019 | 395 | 175 | 55 |  | 3245067743270
774328 | Выключатель 2клав 10A подсв СЛНК VLN | Двойной выключатель с подсветкой - Valena - 10 AX - 250 В~ - слоновая кость | 100 | ШТ | 758.858 | 8.47 | 0.038 |  |  |  |  | 3245067743287
774329 | Розетка TV 1.5dB звезда СЛНК VLN | ТВ розетка - Valena - звезда - 1.5 дБ - 2400 МГц - слоновая кость | 10 | ШТ | 613.541 | 0.84 | 0.0038 |  |  |  |  | 3245067743294
774330 | Розетка TV 10dB окон СЛНК VLN | ТВ розетка - Valena - оконечная - 10 дБ - 2400 МГц - слоновая кость | 10 | ШТ | 975.0576 | 0.988 | 0.0038 |  |  |  |  | 3245067743300
774331 | Розетка TV 14dB прох СЛНК VLN | ТВ розетка - Valena - проходная - 14 дБ - 2400 МГц - слоновая кость | 10 | ШТ | 1047.5804 | 0.0998 | 0.0038019 | 395 | 175 | 55 |  | 3245067743317
774332 | Розетка TV-FM 1.5dB звезда СЛНК VLN | Розетка TV-FM - Valena - звезда - 1.5 дБ - 862 МГц - слоновая кость | 10 | ШТ | 1302.4722 | 0.1121 | 0.0038019 | 395 | 175 | 55 |  | 3245067743324
774333 | Розетка TV-FM 10dB окон СЛНК VLN | Розетка TV-FM - Valena - оконечная - 10 дБ - 862 МГц - слоновая кость | 10 | ШТ | 1302.4722 | 0.1125 | 0.0038019 | 395 | 175 | 55 |  | 3245067743331
774334 | Розетка TV-FM 14dB прох СЛНК VLN | Розетка TV-FM - Valena - проходная - 14 дБ - 862 МГц - слоновая кость | 10 | ШТ | 1302.4722 | 0.1138 | 0.0038019 | 395 | 175 | 55 |  | 3245067743348
774335 | Розетка TV-FM-SAT 1.5dB звезда СЛНК VLN | Розетка TV-FM-SAT - Valena - звезда - 1.5 дБ - 2400 МГц - слоновая кость | 10 | ШТ | 1466.7046 | 1.152 | 0.0038 |  |  |  |  | 3245067743355
774336 | Розетка TV-FM-SAT 10dB окон СЛНК VLN | Розетка TV-FM-SAT - Valena - оконечная - 10 дБ - 2400 МГц - слоновая кость | 10 | ШТ | 1472.3686 | 0.1149 | 0.0038019 | 395 | 175 | 55 |  | 3245067743362
774337 | Розетка TV-FM-SAT 14dB прох СЛНК VLN | Розетка TV-FM-SAT - Valena - проходная - 14 дБ - 2400 МГц - слоновая кость | 10 | ШТ | 1472.3686 | 0.1153 | 0.0038019 | 395 | 175 | 55 |  | 3245067743379
774338 | Розетка RJ11 СЛНК VLN | Телефонная розетка - Valena - RJ 11 - 4 контакта - 1 выход - слоновая кость | 100 | ШТ | 513.3 | 6.05 | 0.038 |  |  |  |  | 3245067743386
774339 | Розетка 2XRJ11 СЛНК VLN | Телефонная розетка - Valena - RJ 11 - 4 контакта - 2 выхода - слоновая кость | 10 | ШТ | 1007.8852 | 0.0636 | 0.0038019 | 395 | 175 | 55 |  | 3245067743393
774341 | Розетка RJ45 ISDN СЛНК VLN | Телефонная розетка - Valena - RJ 45 - ISDN / Интернет - 8 контактов - 1 выход - слоновая кость | 1 | ШТ | 1279.8162 | 0.082 | 0.000676 |  |  |  |  | 3245067743416
774342 | Val.Лиц.пан.выкл.TV-FM(сл.к) | Лицевая панель для розетки TV-R - Valena - слоновая кость | 10 | ШТ | 237.947 | 0.0167 | 0.0010575 | 235 | 75 | 60 |  | 3245067743423
774345 | Выключатель 2клав 10A инд СЛНК VLN | Выключатель двухклавишный с индикацией - Valena - 10 AX - 250 В~ - слоновая кость | 10 | ШТ | 1023.7916 | 0.0893 | 0.0038019 | 395 | 175 | 55 |  | 3245067743454
774346 | Valena Заглушка (cл.к) | Заглушка - Valena - слоновая кость | 10 | ШТ | 546.7648 | 0.0344 | 0.0014535 | 190 | 90 | 85 |  | 3245067743461
774347 | Вывод кабеля СЛНК VLN | Вывод кабеля - Valena - слоновая кость | 10 | ШТ | 640.4686 | 0.625 | 0.0038 |  |  |  |  | 3245067743478
774348 | Переключатель пром 10A подсв СЛНК VLN | Переключатель промежуточный с подсветкой - Valena - 10 AX - 250 В~ - слоновая кость | 10 | ШТ | 1162.9844 | 0.0892 | 0.0038019 | 395 | 175 | 55 |  | 3245067743485
774349 | Выкл с индик.Valena сл кость | Выключатель двухполюсный с индикацией - Valena - 10 AX - 250 В~ - слоновая кость | 10 | ШТ | 854.5914 | 0.0888 | 0.0038019 | 395 | 175 | 55 |  | 3245067743492
774350 | Рамка 1п IP44 Сл.кость Valena | Влагозащищенная рамка - Valena - IP 44 - с крышкой - слоновая кость | 10 | ШТ | 445.8394 | 0.0425 | 0.0028462 | 225 | 110 | 115 |  | 3245067743508
774351 | Рамка 1п Сл.кость Valena | Рамка - Valena - 1 пост - слоновая кость | 100 | ШТ | 66.2216 | 1.83 | 0.0108 |  |  |  |  | 3245067743515
774352 | Рамка 2п гор Сл.кость Valena | Рамка - Valena - 2 поста - горизонтальный монтаж - слоновая кость | 100 | ШТ | 138.7208 | 3.49 | 0.0193 |  |  |  |  | 3245067743522
774353 | Рамка 3п гор Сл.кость Valena | Рамка - Valena - 3 поста - горизонтальный монтаж - слоновая кость | 40 | ШТ | 279.07 | 2.14 | 0.00912 |  |  |  |  | 3245067743539
774354 | Рамка 4п гор Сл.кость Valena | Рамка - Valena - 4 поста - горизонтальный монтаж - слоновая кость | 20 | ШТ | 519.6248 | 1.72 | 0.0148 |  |  |  |  | 3245067743546
774355 | Рамка 5п гор Сл.кость Valena | Рамка - Valena - 5 постов - горизонтальный монтаж - слоновая кость | 1 | ШТ | 987.2588 | 0.108 | 0.00075 |  |  |  |  | 3245067743553
774356 | Рамка 2п вер Сл.кость Valena | Рамка - Valena - 2 поста - вертикальный монтаж - слоновая кость | 10 | ШТ | 138.7208 | 0.351 | 0.00193 |  |  |  |  | 3245067743560
774357 | Рамка 3п вер Сл.кость Valena | Рамка - Valena - 3 поста - вертикальный монтаж - слоновая кость | 2 | ШТ | 279.07 | 0.107 | 0.000456 |  |  |  |  | 3245067743577
774370 | Розетка 2X2К+З в сборе СЛНК VLN | Розеточный блок - Valena - немецкий стандарт - 2х2К+3 - укомплектованный - слоновая кость | 50 | ШТ | 642.8404 | 6.695 | 0.042352 | 558 | 330 | 230 |  | 3245067743706
774371 | Розетка 2X2К+З в сборе шт СЛНК VLN | Розеточный блок - Valena - немецкий стандарт - 2х2К+3 - с защитными шторками - укомплектованный - сл | 5 | ШТ | 711.658 | 0.128 | 0.0031729 | 305 | 103 | 101 |  | 3245067743713
774380 | Valena Накладка универ.сл.к. | Универсальная лицевая панель - Valena - 46.5 мм - слоновая кость | 10 | ШТ | 112.1118 | 0.0076 | 0.0010575 | 235 | 75 | 60 |  | 3245067743805
774384 | Розетка 2К+З авт СЛНК VLN | Роз.2к+З, Авт. Клеммы, Сл.К | 10 | ШТ | 763.6724 | 0.0887 | 0.0038019 | 395 | 175 | 55 |  | 3245067743843
774394 | Розетка 2К+З мех.выт. БЕЛ VLN | Силовая розетка - Valena - 2К+3 - с механической системой выталкивания вилки - на винтах - 10/16 А - | 5 | ШТ | 1056.1944 | 0.1074 | 0.003135 | 457 | 98 | 70 |  | 3245067743942
774395 | Розетка 2К+З мех.выт. СЛНК VLN | Силовая розетка - Valena - 2К+3 - с механической системой выталкивания вилки - на винтах - 10/16 А - | 5 | ШТ | 1056.1944 | 0.1078 | 0.003135 | 457 | 98 | 70 |  | 3245067743959
774400 | Розетка 2X2К+З в сборе БЕЛ VLN | Розеточный блок - Valena - немецкий стандарт - 2х2К+3 - на винтах - укомплектованный - белый | 50 | ШТ | 642.8404 | 6.686 | 0.042352 | 558 | 330 | 230 |  | 3245067744000
774401 | Выключатель 10A БЕЛ VLN | Выключатель одноклавишный - Valena - 10 AX - 250 В~ - белый | 100 | ШТ | 248.2366 | 7.68 | 0.038 |  |  |  |  | 3245067744017
774402 | Выключатель 2пол 10A БЕЛ VLN | Выключатель двухполюсный - Valena - 10 AX - 250 В~ - белый | 10 | ШТ | 685.049 | 0.0865 | 0.0038019 | 395 | 175 | 55 |  | 3245067744024
774403 | Выключатель 3пол 10A БЕЛ VLN | Трехполюсный переключатель - Valena - для люминесцентных ламп - 10 А - 400 В~ - белый | 10 | ШТ | 1158.8308 | 0.1044 | 0.0038019 | 395 | 175 | 55 |  | 3245067744031
774404 | Выключатель рольст БЕЛ VLN | Переключатель с механической блокировкой - Valena - 10 А - 250 В~ - белый | 1 | ШТ | 1172.8492 | 0.101 | 0.0006768 | 100 | 94 | 72 |  | 3245067744048
774405 | Выключатель 2клав 10A БЕЛ VLN | Выключатель двухклавишный - Valena - 10 AX - 250 В~ - белый | 100 | ШТ | 403.3358 | 8.04 | 0.038 |  |  |  |  | 3245067744055
774406 | Переключатель 2напр 10A БЕЛ VLN | Переключатель на два направления - Valena - 10 AX - 250 В~ - белый | 10 | ШТ | 337.1968 | 0.782 | 0.0038 |  |  |  |  | 3245067744062
774407 | Переключатель пром 10A БЕЛ VLN | Переключатель промежуточный - Valena - 10 AX - 250 В~ - белый | 10 | ШТ | 660.1156 | 0.884 | 0.0038 |  |  |  |  | 3245067744079
774408 | Переключатель 2напр 2клав 10A БЕЛ VLN | Переключатель на два направления двухклавишный - Valena - 10 AX - 250 В~ - белый | 10 | ШТ | 532.003 | 0.0863 | 0.0038019 | 395 | 175 | 55 |  | 3245067744086
774409 | Переключатель 3поз 20A БЕЛ VLN | Перекл.3-Х Поз.Valena(Бел) | 1 | ШТ | 4236.5422 | 0.0657 | 0.00038 |  |  |  |  | 3245067744093
774410 | Выключатель 10A подсв БЕЛ VLN | Выключатель с подсветкой - Valena - 10 AX - 250 В~ - белый | 100 | ШТ | 616.9984 | 8.39 | 0.038 |  |  |  |  | 3245067744109
774411 | Кнопка БЕЛ VLN | Выключатель без фиксации - Valena - 10 A - 250 В~ - белый | 10 | ШТ | 274.1494 | 0.0765 | 0.0038019 | 395 | 175 | 55 |  | 3245067744116
774412 | Кнопка пикт.лампы БЕЛ VLN | Выключатель без фиксации с символом лампы - Valena - 10 A - 250 В~ - белый | 10 | ШТ | 298.1624 | 0.0768 | 0.0038019 | 395 | 175 | 55 |  | 3245067744123
774413 | Кнопка подсв пикт.лампы БЕЛ VLN | Выключатель без фиксации с подсветкой с символом лампы - Valena - 10 A - 250 В~ - белый | 10 | ШТ | 544.0508 | 0.0841 | 0.0038019 | 395 | 175 | 55 |  | 3245067744130
774414 | Кнопка д/упр.рольст БЕЛ VLN | Выключатель без фиксации с электрической блокировкой - Valena - 10 А - 250 В~ - белый | 1 | ШТ | 998.8464 | 0.1 | 0.0006768 | 100 | 94 | 72 |  | 3245067744147
774415 | Кнопка 12В подсв пикт.звонка БЕЛ VLN | Выключатель без фиксации с подсветкой с символом звонка - Valena - 10 A - 12 В~ - белый | 10 | ШТ | 544.0508 | 0.0789 | 0.0038019 | 395 | 175 | 55 |  | 3245067744154
774416 | Розетка 2К БЕЛ VLN | Силовая розетка - Valena - 2К - на винтах - 10/16 А - 230/250 В~ - белый | 100 | ШТ | 238.6668 | 7.86 | 0.038 |  |  |  |  | 3245067744161
774419 | Кнопка перекидн. с/шнур БЕЛ VLN | Выключатель без фиксации перекидной - Valena - со шнуром - 10 A - 250 В~ - слоновая кость | 1 | ШТ | 781.337 | 0.104 | 0.0006768 | 100 | 94 | 72 |  | 3245067744192
774420 | Розетка 2К+З БЕЛ VLN | Силовая розетка - Valena - 2К+3 - на винтах - 10/16 А - 230/250 В~ - белый | 100 | ШТ | 240.0474 | 8.3 | 0.038 |  |  |  |  | 3245067744208
774421 | Розетка 2К+З шт БЕЛ VLN | Силовая розетка - Valena - 2К+3 - с защитными шторками - на винтах - 10/16 А - 230/250 В~ - белый | 10 | ШТ | 401.0938 | 0.81 | 0.0038 |  |  |  |  | 3245067744215
774422 | Розетка 2К+З кр БЕЛ VLN | Силовая розетка - Valena - 2К+3 - с откидной крышкой - на винтах - 10/16 А - 230/250 В~ - белый | 10 | ШТ | 400.9168 | 0.94 | 0.0038 |  |  |  |  | 3245067744222
774423 | Розетка 2К+З в сборе БЕЛ VLN | Силовая розетка - Valena - 2К+3 - укоплектованная - на винтах - 10/16 А - 250 В~ - белый | 10 | ШТ | 357.245 | 0.1021 | 0.0046719 | 491 | 173 | 55 |  | 3245067744239
774424 | Розетка для динамиков БЕЛ VLN | Розетка для колонок - Valena - двойная - белый | 10 | ШТ | 1759.734 | 0.0703 | 0.0038019 | 395 | 175 | 55 |  | 3245067744246
774425 | Переключатель 2напр 10A инд БЕЛ VLN | Переключатель на два направления с индикацией - Valena - 10 AX - 250 В~ - белый | 10 | ШТ | 732.6384 | 0.0862 | 0.0038019 | 395 | 175 | 55 |  | 3245067744253
774426 | Переключатель 2напр 10A подсв БЕЛ VLN | Переключатель на два направления с подсветкой - Valena - 10 AX - 250 В~ - белый | 10 | ШТ | 708.8378 | 0.802 | 0.0038 |  |  |  |  | 3245067744260
774427 | Розетка 2X2К+З в сборе шт БЕЛ VLN | Розеточный блок - Valena - немецкий стандарт - 2х2К+3 - с защитными шторками - укомплектованный - бе | 5 | ШТ | 711.658 | 0.1284 | 0.0031729 | 305 | 103 | 101 |  | 3245067744277
774428 | Выключатель 2клав 10A подсв БЕЛ VLN | Выключатель двойной с подсветкой / переключатель на 2 напр. двухклавишный с подсветкой - Valena - 10 | 10 | ШТ | 758.858 | 0.845 | 0.0038 |  |  |  |  | 3245067744284
774429 | Розетка TV 1.5dB звезда БЕЛ VLN | ТВ розетка - Valena - звезда - 1.5 дБ - 2400 МГц - белый | 10 | ШТ | 613.541 | 0.986 | 0.0038 |  |  |  |  | 3245067744291
774430 | Розетка TV 10dB окон БЕЛ VLN | ТВ розетка - Valena - оконечная - 10 дБ - 2400 МГц - белый | 10 | ШТ | 975.0576 | 0.099 | 0.0038019 | 395 | 175 | 55 |  | 3245067744307
774431 | Розетка TV 14dB прох БЕЛ VLN | ТВ розетка - Valena - проходная - 14 дБ - 2400 МГц - белый | 10 | ШТ | 1047.5804 | 0.0995 | 0.0038019 | 395 | 175 | 55 |  | 3245067744314
774432 | Розетка TV-FM 1.5dB звезда БЕЛ VLN | Розетка TV-FM - Valena - звезда - 1.5 дБ - 862 МГц - белый | 10 | ШТ | 1302.4722 | 0.1122 | 0.0038019 | 395 | 175 | 55 |  | 3245067744321
774433 | Розетка TV-FM 10dB окон БЕЛ VLN | Розетка TV-FM - Valena - оконечная - 10 дБ - 862 МГц - белый | 10 | ШТ | 1302.4722 | 0.1115 | 0.0038019 | 395 | 175 | 55 |  | 3245067744338
774434 | Розетка TV-FM 14dB прох БЕЛ VLN | Розетка TV-FM - Valena - проходная - 14 дБ - 862 МГц - белый | 10 | ШТ | 1302.4722 | 0.1143 | 0.0038019 | 395 | 175 | 55 |  | 3245067744345
774435 | Розетка TV-FM-SAT 1.5dB звезда БЕЛ VLN | Розетка TV-FM-SAT - Valena - звезда - 1.5 дБ - 2400 МГц - белый | 10 | ШТ | 1466.7046 | 0.1141 | 0.0038019 | 395 | 175 | 55 |  | 3245067744352
774436 | Розетка TV-FM-SAT 10dB окон БЕЛ VLN | Розетка TV-FM-SAT - Valena - оконечная - 10 дБ - 2400 МГц - белый | 10 | ШТ | 1472.3686 | 0.115 | 0.0038019 | 395 | 175 | 55 |  | 3245067744369
774437 | Розетка TV-FM-SAT 14dB прох БЕЛ VLN | Розетка TV-FM-SAT - Valena - проходная - 14 дБ - 2400 МГц - белый | 10 | ШТ | 1472.3686 | 0.1168 | 0.0038019 | 395 | 175 | 55 |  | 3245067744376
774438 | Розетка RJ11 БЕЛ VLN | Телефонная розетка - Valena - RJ 11 - 4 контакта - 1 выход - белый | 10 | ШТ | 513.3 | 0.585 | 0.0038 |  |  |  |  | 3245067744383
774439 | Розетка 2XRJ11 БЕЛ VLN | Телефонная розетка - Valena - RJ 11 - 4 контакта - 2 выхода - белый | 10 | ШТ | 1007.8852 | 0.0637 | 0.0038019 | 395 | 175 | 55 |  | 3245067744390
774441 | Розетка RJ45 ISDN БЕЛ VLN | Телефонная розетка - Valena - RJ 45 - ISDN / Интернет - 8 контактов - 1 выход - белый | 1 | ШТ | 1279.8162 | 0.08 | 0.000676 |  |  |  |  | 3245067744413
774442 | Val.Лиц.пан.выкл.TV-FM(бел) | Лицевая панель для розетки TV-R - Valena - белый | 10 | ШТ | 237.947 | 0.0168 | 0.0010575 | 235 | 75 | 60 |  | 3245067744420
774445 | Выключатель 2клав 10A инд БЕЛ VLN | Выключатель двухклавишный с индикацией - Valena - 10 AX - 250 В~ - белый | 10 | ШТ | 1023.7916 | 0.0891 | 0.0038019 | 395 | 175 | 55 |  | 3245067744451
774446 | Valena Заглушка (бел) | Заглушка - Valena - белый | 10 | ШТ | 546.7648 | 0.0346 | 0.0014535 | 190 | 90 | 85 |  | 3245067744468
774447 | Вывод кабеля БЕЛ VLN | Вывод кабеля - Valena - белый | 10 | ШТ | 640.4686 | 0.0627 | 0.0038019 | 395 | 175 | 55 |  | 3245067744475
774448 | Переключатель пром 10A подсв БЕЛ VLN | Переключатель промежуточный с подсветкой - Valena - 10 AX - 250 В~ - белый | 10 | ШТ | 1162.9844 | 0.0901 | 0.0038019 | 395 | 175 | 55 |  | 3245067744482
774449 | Выкл с индикатором Валена бел | Выключатель двухполюсный с индикацией - Valena - 10 AX - 250 В~ - белый | 10 | ШТ | 854.5914 | 0.0853 | 0.0038019 | 395 | 175 | 55 |  | 3245067744499
774450 | Рамка 1п IP44 Белая Valena | Влагозащищенная рамка - Valena - IP 44 - с крышкой - белый | 10 | ШТ | 445.8394 | 0.0424 | 0.0028462 | 225 | 110 | 115 |  | 3245067744505
774451 | Рамка 1п гор Белая Valena | Рамка - Valena - 1 пост - белый | 100 | ШТ | 66.2216 | 1.83 | 0.0108 |  |  |  |  | 3245067744512
774452 | Рамка 2п гор Белая Valena | Рамка - Valena - 2 поста - горизонтальный монтаж - белый | 100 | ШТ | 138.7208 | 3.6 | 0.0193 |  |  |  |  | 3245067744529
774453 | Рамка 3п гор Белая Valena | Рамка - Valena - 3 поста - горизонтальный монтаж - белый | 40 | ШТ | 279.07 | 2.16 | 0.00912 |  |  |  |  | 3245067744536
774454 | Рамка 4п гор Белая Valena | Рамка - Valena - 4 поста - горизонтальный монтаж - белый | 20 | ШТ | 519.6248 | 1.6 | 0.0148 |  |  |  |  | 3245067744543
774455 | Рамка 5п гор Белая Valena | Рамка - Valena - 5 постов - горизонтальный монтаж - белый | 20 | ШТ | 987.2588 | 1.96 | 0.015 |  |  |  |  | 3245067744550
774456 | Рамка 2п вер Белая Valena | Рамка - Valena - 2 поста - вертикальный монтаж - белый | 10 | ШТ | 138.7208 | 0.352 | 0.00193 |  |  |  |  | 3245067744567
774457 | Рамка 3п вер Белая Valena | Рамка - Valena - 3 поста - вертикальный монтаж - белый | 2 | ШТ | 279.07 | 0.106 | 0.000456 |  |  |  |  | 3245067744574
774461 | Рамка 1п Бел/Крист Valena | Рамка - Valena - 1 пост - белый/кристалл | 10 | ШТ | 224.8254 | 0.02 | 0.00108 | 120 | 100 | 90 |  | 3245067744611
774462 | Рамка 2п гор Бел/Крист Valena | Рамка - Valena - 2 поста - белый/кристалл | 10 | ШТ | 371.8298 | 0.0352 | 0.001938 | 170 | 120 | 95 |  | 3245067744628
774463 | Рамка 3п гор Бел/Крист Valena | Рамка - Valena - 3 поста - белый/кристалл | 2 | ШТ | 580.6544 | 0.055 | 0.000456 | 240 | 95 | 20 |  | 3245067744635
774464 | Рамка 4п гор Бел/Крист Valena | Рамка - Valena - 4 поста - белый/кристалл | 1 | ШТ | 923.8574 | 0.081 | 0.00074025 | 315 | 94 | 25 |  | 3245067744642
774465 | Рамка 5п гор Бел/Крист Valena | Рамка - Valena - 5 постов - белый/кристалл | 1 | ШТ | 1515.533 | 0.104 | 0.00075042 | 379 | 99 | 20 |  | 3245067744659
774466 | Рамка 2п вер Бел/Крист Valena | Рамка - Valena - 2 поста - вертикальный монтаж - белый/кристалл | 10 | ШТ | 371.8298 | 0.0347 | 0.001938 | 170 | 120 | 95 |  | 3245067744666
774467 | Рамка 3п вер Бел/Крист Valena | Рамка - Valena - 3 поста - вертикальный монтаж - белый/кристалл | 2 | ШТ | 580.6544 | 0.054 | 0.000456 | 240 | 95 | 20 |  | 3245067744673
774480 | Val.Накладка унив.бел. | Универсальная лицевая панель - Valena - 46.5 мм - белый | 10 | ШТ | 117.9292 | 0.0074 | 0.0010575 | 235 | 75 | 60 |  | 3245067744802
774672 | SUNO RJ45 UTP кат5е 1в слк | SUNO RJ45 UTP кат5е 1в слк | 10 | ШТ | 1083.5704 | 0.0666 | 0.0038019 | 395 | 175 | 55 |  | 3245067746721
774676 | SUNO RJ45 UTP кат5е 2в слк | Suno Rj45 Utp Кат5е 2в Слк | 10 | ШТ | 1480.7702 | 0.0655 | 0.0038019 | 395 | 175 | 55 |  | 3245067746769
774677 | SUNO RJ45 STP кат6 2в слк | Suno Rj45 Stp Кат6 2в Слк | 10 | ШТ | 4491.7644 | 0.1067 | 0.0026937 | 292 | 123 | 75 |  | 3245067746776
775600 | Выключатель подсв зел. GL | Выключатель с подсветкой - Galea Life - 10 АХ - 250 В~ - с зеленой лампой 0,5 мA | 10 | ШТ | 1121.7434 | 0.704 | 0.0038 |  |  |  |  | 3245067756003
775601 | G.L.PRO21Вык.с инд.ламп оранж. | Выключатель с индикацией, с нейтралью - Galea Life - 10 АХ - 250 В~ - с оранжевой лампой 1 мA | 10 | ШТ | 1153.7922 | 0.0717 | 0.0038019 | 395 | 175 | 55 |  | 3245067756010
775602 | Переключатель 2напр подсв GL | Переключатель на 2 направления с подсветкой - Galea Life - 10 АХ - 250 В~ - с зеленой лампой 0,5 мA | 10 | ШТ | 1362.133 | 0.0719 | 0.0038019 | 395 | 175 | 55 |  | 3245067756027
775604 | G.L.PRO21 Выключатель 16 А | Выключатель - Galea Life - 16 А - 250 В~ | 10 | ШТ | 593.3748 | 0.0635 | 0.0038019 | 395 | 175 | 55 |  | 3245067756041
775605 | G.L.PRO21 Выкл.двухполюс.16А | Выключатель двухполюсный - Galea Life - 16 А - 250 В~ | 10 | ШТ | 1549.3872 | 0.068 | 0.0038019 | 395 | 175 | 55 |  | 3245067756058
775606 | G.L.PRO21Перекл.на 2 напр. 16А | Переключатель на 2 направления - Galea Life - 16 А - 250 В~ | 10 | ШТ | 758.1854 | 0.0657 | 0.0038019 | 395 | 175 | 55 |  | 3245067756065
775608 | Переключатель двойн подсв GL | Переключатель на 2 направления двойной с подсветкой - Galea Life - 10 АХ - 250 В~ - с двумя зелеными | 10 | ШТ | 1890.9618 | 0.0801 | 0.0038019 | 395 | 175 | 55 |  | 3245067756089
775609 | G.L.Pro21 Перекл.16А с подсв | Переключатель на 2 направления с подсветкой - Galea Life - 16 А - 250 В~ - с зеленой лампой 0,5 мA | 10 | ШТ | 1813.0936 | 0.068 | 0.0038019 | 395 | 175 | 55 |  | 3245067756096
775621 | In one датчик движения PLC | In One Датчик Движения | 1 | ШТ | 14839.3378 | 0.182 | 0.00086936 | 114 | 93 | 82 |  | 3245067756218
775623 | Пульт управ инд Рольст PLC/ИК | Пульт Управ Инд Рольст Plc/Ик | 1 | ШТ | 14344.4222 | 0.251 | 0.00086936 | 114 | 93 | 82 |  | 3245067756232
775624 | Пульт управл Инд Рольст PLC/ИК | Пульт Управл Инд Рольст Plc/Ик | 1 | ШТ | 14463.3662 | 0.237 | 0.00086936 | 114 | 93 | 82 |  | 3245067756249
775626 | Пульт управ Цент Рольст PLC/ИК | Пульт Управ Цент Рольст Plc/Ик | 1 | ШТ | 12754.7616 | 0.184 | 0.00086936 | 114 | 93 | 82 |  | 3245067756263
775634 | Выключатель PLC/ИК 2х1000Вт | Выключатель Plc/Ик 2х1000вт | 1 | ШТ | 16050.1948 | 0.204 | 0.00086936 | 114 | 93 | 82 |  | 3245067756348
775635 | Выключатель PLC/ИК 1х2500Вт | Выключатель Plc/Ик 1х2500вт | 1 | ШТ | 15954.8154 | 0.21 | 0.00086936 | 114 | 93 | 82 |  | 3245067756355
775638 | Светорегулятор PLC/ИК 600Вт | Светорегулятор Plc/Ик 600вт | 1 | ШТ | 17927.5394 | 0.255 | 0.00086936 | 114 | 93 | 82 |  | 3245067756386
775639 | Выключатель Сцен Осв PLC/ИК | Выключатель Сцен Осв Plc/Ик | 1 | ШТ | 14945.2546 | 0.213 | 0.00086936 | 114 | 93 | 82 |  | 3245067756393
775641 | Пульт управл сценар освещ PLC | Пульт Управл Сценар Освещ Plc | 1 | ШТ | 32280.7408 | 0.292 | 0.0013154 | 148 | 101 | 88 |  | 3245067756416
775647 | Выключатель PLC/ИК 2х1000Вт | Выключатель Plc/Ик 2х1000вт | 1 | ШТ | 12976.4364 | 0.202 | 0.00086936 | 114 | 93 | 82 |  | 3245067756478
775648 | Выключатель PLC/ИК 1х2500Вт | Выключатель Plc/Ик 1х2500вт | 1 | ШТ | 12667.477 | 0.208 | 0.00086936 | 114 | 93 | 82 |  | 3245067756485
775649 | Светорегулятор PLC/ИК 300Вт | Светорегулятор Plc/Ик 300вт | 1 | ШТ | 20619.6622 | 0.249 | 0.00086936 | 114 | 93 | 82 |  | 3245067756492
775651 | Термостат Програм Plc С Диспл | Программируемый комнатный термостат - Galea Life - система домашней автоматизации | 1 | ШТ | 41571.3646 | 0.311 | 0.0013154 | 148 | 101 | 88 |  | 3245067756515
775652 | Светорегулятор универ 400Вт GL | Кнопочный светорегулятор - Galea Life - 40-400 Вт - для всех видов нагрузки | 1 | ШТ | 7307.3624 | 0.11 | 0.0006768 | 100 | 94 | 72 |  | 3245067756522
775653 | Светорегулятор 600Вт GL | Кнопочный светорегулятор - Galea Life - 40-600 Вт | 1 | ШТ | 9499.5428 | 0.104 | 0.0006768 | 100 | 94 | 72 |  | 3245067756539
775654 | G.L.Светорегулятор на 400Вт | Светорегулятор с концевым выключателем - Galea Life - 40-400 Вт - 250 В~ - 50 Гц | 1 | ШТ | 3560.296 | 0.109 | 0.0006768 | 100 | 94 | 72 |  | 3245067756546
775655 | G.L. Автоматич. выкл 300Вт | Датчик движения двухпроводный - Galea Life - 300 Вт - угол зрения датчика 130° | 1 | ШТ | 3643.5686 | 0.118 | 0.0006768 | 100 | 94 | 72 |  | 3245067756553
775656 | G.L. Датчик движения 300Вт | Датчик движения двухпроводный - Galea Life - 400 Вт - угол зрения датчика 180° | 1 | ШТ | 8536.415 | 0.12 | 0.0006768 | 100 | 94 | 72 |  | 3245067756560
775657 | G.L. Датчик движения 1000Вт | Датчик движения трехпроводный - Galea Life - 1000 Вт - угол зрения датчика 180° | 1 | ШТ | 8979.3162 | 0.12 | 0.0006768 | 100 | 94 | 72 |  | 3245067756577
775661 | Поляризованное реле 3пров 1кВт | Выключатель с импульсным реле - Galea Life - трехпроводное подключение - 10 А | 1 | ШТ | 11680.8554 | 0.109 | 0.0006768 | 100 | 94 | 72 |  | 3245067756614
775662 | Выключатель с задер 2пров 1кВт | Выключатель с выдержкой времени - Galea Life - двухпроводное подключение | 1 | ШТ | 13614.2972 | 0.102 | 0.0006768 | 100 | 94 | 72 |  | 3245067756621
775663 | Выключатель Сцен PLC/ИК с инд | Выключатель Сцен Plc/Ик С Инд | 1 | ШТ | 18393.2972 | 0.2 | 0.00086936 | 114 | 93 | 82 |  | 3245067756638
775666 | G.LifeЦент.бл.д/зв.тр.(зв.вх.) | Система звуковой трансляции - Galea Life - для нескольких комнат - кнопка вкл/выкл | 1 | ШТ | 36365.7474 | 0.5 | 0.002649 | 216 | 146 | 84 |  | 3245067756669
775667 | G.Life Рег.гр.с диспл.(зв.вх.) | Локальный модуль стерео управления - Galea Life - для нескольких комнат - LCD экран | 1 | ШТ | 16246.8064 | 0.113 | 0.0006768 | 100 | 94 | 72 |  | 3245067756676
775668 | G.Life Мех-м PRO21 зв.тр. | Локальный модуль с FM тюнером и внутренней связью - Galea Life - для нескольких комнат | 1 | ШТ | 13606.9458 | 0.097 | 0.0006768 | 100 | 94 | 72 |  | 3245067756683
775669 | GLFM-тюн.стер.2х1Вт16Ом+ЛП сер | Стерео FM-тюнер - Galea Life - для одной комнаты | 1 | ШТ | 13737.8078 | 0.129 | 0.0006768 | 100 | 94 | 72 |  | 3245067756690
775670 | Колонка настенная Белая 16Ом | Колонка для скрытого монтажа - Galea Life - лицевая панель, цвет White | 1 | ШТ | 3835.5074 | 0.161 | 0.0006768 | 100 | 94 | 72 |  | 3245067756706
775671 | Колонка настенная Серая 16Ом | Колонка для скрытого монтажа - Galea Life - лицевая панель, цвет Anthracite | 1 | ШТ | 3835.5074 | 0.156 | 0.0006768 | 100 | 94 | 72 |  | 3245067756713
775674 | Блок питания с колонкой | Блок питания тюнера - Galea Life - звуковая трансляция для одной комнаты - серая лицевая панель | 1 | ШТ | 10732.6192 | 0.118 | 0.0006768 | 100 | 94 | 72 |  | 3245067756744
775677 | Датчик Воды/ТемпМорозКам PLC | Датчик Воды/Темпморозкам Plc | 1 | ШТ | 33533.7946 | 0.317 | 0.0012788 | 179 | 94 | 76 |  | 3245067756775
775678 | Датчик газа метан PLC | Датчик Газа Метан Plc | 1 | ШТ | 33533.7946 | 0.272 | 0.0012788 | 179 | 94 | 76 |  | 3245067756782
775679 | Датчик газа пропан/бутан PLC | Датчик Газа Пропан/Бутан Plc | 1 | ШТ | 33533.7946 | 0.271 | 0.0012788 | 179 | 94 | 76 |  | 3245067756799
775680 | G.L. Роз.TV тип F подкл.звезда | TV розетка - Galea Life - тип F (топология - звезда) | 10 | ШТ | 1302.1182 | 0.081 | 0.0038019 | 395 | 175 | 55 |  | 3245067756805
775683 | G.L.Упр.рольст.д/прив.SOMFY | Управление рольставнями - Galea Life - для приводов SOMFY - индивидуальное | 1 | ШТ | 9937.8892 | 0.04 | 0.00032155 | 72 | 77 | 58 |  | 3245067756836
775684 | GLТермос.-перек.с кн.d.brPRO21 | Термостат - Galea Life - с реверсивным контактом - 220 В~ - лицевая панель - Dark Bronze | 1 | ШТ | 9280.877 | 0.108 | 0.0006768 | 100 | 94 | 72 |  | 3245067756843
775685 | G.L. Термост.-перекл. с кн.al | Термостат - Galea Life - с реверсивным контактом - 220 В~ - лицевая панель - aluminium | 1 | ШТ | 9280.877 | 0.107 | 0.0006768 | 100 | 94 | 72 |  | 3245067756850
775686 | G.L.Термост.с кн.TIT | Термостат - Galea Life - с реверсивным контактом - 220 В~ - лицевая панель - titanium | 1 | ШТ | 9278.281 | 0.107 | 0.0006768 | 100 | 94 | 72 |  | 3245067756867
775687 | G.L. Термос.-перекл.с кн.pearl | Термостат - Galea Life - с реверсивным контактом - 220 В~ - лицевая панель - pearl | 1 | ШТ | 9190.7604 | 0.111 | 0.0006768 | 100 | 94 | 72 |  | 3245067756874
775688 | Термостат тепл.пола DBR GL | Термостат - Galea Life - для теплых полов - 220 В~ - лицевая панель - Dark Bronze | 1 | ШТ | 29282.1602 | 0.287 | 0.00108 | 120 | 100 | 90 |  | 3245067756881
775689 | Термостат тепл.пола ALM GL | Термостат - Galea Life - для теплых полов - 220 В~ - лицевая панель - aluminium | 1 | ШТ | 29282.1602 | 0.286 | 0.00108 | 120 | 100 | 90 |  | 3245067756898
775690 | Термостат тепл.пола TITN GL | Термостат - Galea Life - для теплых полов - 220 В~ - лицевая панель - titanium | 1 | ШТ | 29282.1602 | 0.289 | 0.00108 | 120 | 100 | 90 |  | 3245067756904
775691 | Термостат тепл.пола PRL GL | Термостат - Galea Life - для теплых полов - 220 В~ - лицевая панель - pearl | 1 | ШТ | 29282.1602 | 0.291 | 0.00108 | 120 | 100 | 90 |  | 3245067756911
775692 | G.L.Терм-т-т с кнопкой,d.br | Термостат - Galea Life - с контактом Н.З. и со светодиодом - 220 В~ - лицевая панель - Dark Bronze | 1 | ШТ | 13059.8388 | 0.111 | 0.0006768 | 100 | 94 | 72 |  | 3245067756928
775693 | G.Life Терм-т-т с кноп., alum | Термостат - Galea Life - с контактом Н.З. и со светодиодом - 220 В~ - лицевая панель - aluminium | 1 | ШТ | 13123.547 | 0.114 | 0.0006768 | 100 | 94 | 72 |  | 3245067756935
775694 | G.Life Терм-т-т с кноп.,titan. | Термостат - Galea Life - с контактом Н.З. и со светодиодом - 220 В~ - лицевая панель - titanium | 1 | ШТ | 13059.8388 | 0.111 | 0.0006768 | 100 | 94 | 72 |  | 3245067756942
775695 | G.Life Терм-т-т с кноп.,pearl | Термостат - Galea Life - с контактом Н.З. и со светодиодом - 220 В~ - лицевая панель - pearl | 1 | ШТ | 13059.8388 | 0.112 | 0.0006768 | 100 | 94 | 72 |  | 3245067756959
775709 | G.L.Звонок электр.8/12В бел. | Звонок электронный - Galea Life - 8/12 В - для кнопки Кат. № 7 758 17 - белый | 1 | ШТ | 6400.8156 | 0.109 | 0.0006768 | 100 | 94 | 72 |  | 3245067757093
775710 | G.L.Звонок электр.8/12В PRO21 | Звонок электронный - Galea Life - 8/12 В - для кнопки Кат. № 7 758 17 - антрацит | 1 | ШТ | 11037.6492 | 0.12 | 0.0006768 | 100 | 94 | 72 |  | 3245067757109
775711 | G.L.Звонок электр. 230 В PRO21 | Зуммер - Galea Life - 230 В - 50 Гц - антрацит | 1 | ШТ | 9400.8948 | 0.108 | 0.0006768 | 100 | 94 | 72 |  | 3245067757116
775712 | G.L.Зуммер 230В 50Гц белый | Зуммер - Galea Life - 230 В - 50 Гц - белый | 1 | ШТ | 8408.503 | 0.109 | 0.0006768 | 100 | 94 | 72 |  | 3245067757123
775717 | G.L.Звонок электр. 230 В серый | Звонок электронный - Galea Life - 230 В~ - 10 мелодий - антрацит | 1 | ШТ | 9513.219 | 0.118 | 0.0006768 | 100 | 94 | 72 |  | 3245067757178
775718 | G.L.Звонок электр. 230 В белый | Звонок электронный - Galea Life - 230 В~ - 10 мелодий - белый | 1 | ШТ | 9991.4494 | 0.118 | 0.0006768 | 100 | 94 | 72 |  | 3245067757185
775746 | GLТайм.д/уп.рольс.ДУ230В WHITE | Таймер управления рольставнями - Galea Life -3 А - 220 В~ - лицевая панель - white | 1 | ШТ | 16777.4996 | 0.136 | 0.0006768 | 100 | 94 | 72 |  | 3245067757468
775761 | GaleaLifeRJ45к.5еUTP1вых.н/экр | Информационная розетка - Galea Life - RJ 45 - категория 5e - UTP - 1 коннектор - монтаж на винтах | 10 | ШТ | 1308.4548 | 0.0456 | 0.0038019 | 395 | 175 | 55 |  | 3245067757611
775762 | GaleaLifeRJ45к.5еUTP2вых.н/экр | Информационная розетка - Galea Life - RJ 45 - категория 5e - UTP - 2 коннектора - монтаж на винтах | 10 | ШТ | 2041.1522 | 0.0521 | 0.0038019 | 395 | 175 | 55 |  | 3245067757628
775765 | GaleaLifeRJ45к.5еUTP 1в. гриф. | Информационная розетка - Galea Life - RJ 45 - категория 5e - UTP - 1 коннектор - монтаж на захватах | 10 | ШТ | 1430.5612 | 0.0507 | 0.0038019 | 395 | 175 | 55 |  | 3245067757659
775766 | GaleaLifeRJ45к.5еUTP 2в. гриф. | Информационная розетка - Galea Life - RJ 45 - категория 5e - UTP - 2 коннектора - монтаж на захватах | 10 | ШТ | 2529.6604 | 0.0582 | 0.0038019 | 395 | 175 | 55 |  | 3245067757666
775767 | GaleaLifeRJ45кат.6 STP 1 вых. | Информационная розетка - Galea Life - RJ 45 - категория 6 - STP - 1 коннектор - монтаж на винтах | 10 | ШТ | 1741.8806 | 0.0695 | 0.0026937 | 292 | 123 | 75 |  | 3245067757673
775781 | G.L.Роз.RJ 45/11 CAT6 UTP | Телефонная розетка - Galea Life - VDI двойная RJ 45/RJ 11 - коннектор категории 6 UTP | 10 | ШТ | 3593.2652 | 0.0502 | 0.0038019 | 395 | 175 | 55 |  | 3245067757819
775782 | Блок внутренн Видеодом Alumin | Блок Внутренн Видеодом Alumin | 1 | ШТ | 101459.1258 | 0.692 | 0.002048 | 160 | 160 | 80 |  | 3245067757826
775784 | G.L. Роз. двойная для колонки | Розетка для акустических стереосистем - Galea Life - двойная | 10 | ШТ | 2113.1086 | 0.0619 | 0.0038019 | 395 | 175 | 55 |  | 3245067757840
775785 | G.L. Роз. простая для колонки | Розетка для акустических стереосистем - Galea Life - простая | 10 | ШТ | 1684.509 | 0.0548 | 0.0038019 | 395 | 175 | 55 |  | 3245067757857
775789 | G.L.TV-RD-SATзвезда1,5дБ PRO21 | Розетка TV-FM-SAT - Galea Life - топология - звезда - 862 Мгц - 1,5 дБ | 10 | ШТ | 1714.1978 | 0.1012 | 0.0038019 | 395 | 175 | 55 |  | 3245067757895
775790 | G.L.TV-RD-SATоконеч.10дБ PRO21 | Розетка TV-FM-SAT - Galea Life - оконечная - топология - шлейф - 2400 Мгц - 11 дБ | 10 | ШТ | 1773.0562 | 0.1022 | 0.0038019 | 395 | 175 | 55 |  | 3245067757901
775791 | G.L.TV-RD-SATпрох.14дБ PRO21 | Розетка TV-FM-SAT - Galea Life - проходная - топология - шлейф - 2400 Мгц - 15 дБ | 10 | ШТ | 1773.0562 | 0.1033 | 0.0038019 | 395 | 175 | 55 |  | 3245067757918
775798 | GaleaLifeRJ45 кат.6 FTP 1вых. | Информационная розетка - Galea Life - RJ 45 - категория 6 - FTP - 1 коннектор - монтаж на винтах | 10 | ШТ | 2192.145 | 0.0447 | 0.0038019 | 395 | 175 | 55 |  | 3245067757987
775799 | GaleaLifeRJ45кат.6 FTP 2в. | Информационная розетка - Galea Life - RJ 45 - категория 6 - FTP - 2 коннектора - монтаж на винтах | 10 | ШТ | 3288.2116 | 0.0518 | 0.0038019 | 395 | 175 | 55 |  | 3245067757994
775800 | G.L.Наб. из 4 пиктограмм PRO21 | Набор пиктограмм - Galea Life - состоит из 4 дисков | 10 | ШТ | 992.1086 | 0.0035 | 0.000147 | 70 | 60 | 35 |  | 3245067758007
775801 | G.L.Выключ.PRO21 | Выключатель - Galea Life - 10 АХ - 250 В~ | 10 | ШТ | 606.0362 | 0.0634 | 0.0038019 | 395 | 175 | 55 |  | 3245067758014
775802 | G.L.Выключ.двухполюсн.PRO21 | Выключатель - Galea Life - двухполюсный - 10 АХ - 250 В~ | 10 | ШТ | 1477.5606 | 0.0737 | 0.0038019 | 395 | 175 | 55 |  | 3245067758021
775804 | G.L.Выкл.дв.д/упр.рольст.PRO21 | Выключатель для рольставней с блокировкой - Galea Life - двухклавишный - 10 А - 250 В~ | 1 | ШТ | 2080.8356 | 0.081 | 0.0006768 | 100 | 94 | 72 |  | 3245067758045
775805 | Выключатель 2клав GL | Переключатель двух нагрузок - Galea Life - двухклавишный - 10 АХ - 250 В~ | 10 | ШТ | 1141.0718 | 0.0679 | 0.0038019 | 395 | 175 | 55 |  | 3245067758052
775806 | Переключатель 2напр GL | Переключатель на два направления - Galea Life - 10 АХ - 250 В~ | 10 | ШТ | 809.2086 | 0.0645 | 0.0038019 | 395 | 175 | 55 |  | 3245067758069
775807 | G.L.Перекл.промежуточный.PRO21 | Переключатель промежуточный - Galea Life - 10 АХ - 250 В~ | 10 | ШТ | 1656.9914 | 0.0691 | 0.0038019 | 395 | 175 | 55 |  | 3245067758076
775808 | Переключатель 2напр двойн GL | Переключатель на 2 направления двойной - Galea Life - 10 АХ - 250 В~ | 10 | ШТ | 1401.9462 | 0.0715 | 0.0038019 | 395 | 175 | 55 |  | 3245067758083
775809 | G.L.Выкл.со шнурком PRO21 | Выключатель со шнурком - Galea Life - 6 АХ - 250 В~ | 1 | ШТ | 2176.2268 | 0.111 | 0.0006768 | 100 | 94 | 72 |  | 3245067758090
775810 | GaleaПерек.на 2нап.+ кн.PRO21 | Выключатель без фиксации с переключающим контактом + переключатель на 2 направления - Galea Life - 1 | 1 | ШТ | 2266.2136 | 0.092 | 0.0006768 | 100 | 94 | 72 |  | 3245067758106
775811 | G.L.Выключ.кнопочный PRO21 | Выключатель без фиксации - Galea Life - 10 А - 250 В~ | 10 | ШТ | 763.5898 | 0.0682 | 0.0038019 | 395 | 175 | 55 |  | 3245067758113
775813 | G.L.Выкл.кноп.с подс.PRO21 | Выключатель без фиксации с подсветкой - Galea Life - 10 А - 250 В~ - с зеленой лампой на 1 мА | 10 | ШТ | 1305.7526 | 0.0719 | 0.0038019 | 395 | 175 | 55 |  | 3245067758137
775814 | G.L.Кноп.дв.д/упр.рольст.PRO21 | Выключатель кнопочный для рольставней с блокировкой - Galea Life - двухклавишный - 10 А - 250 В~ | 1 | ШТ | 2348.0348 | 0.085 | 0.0006768 | 100 | 94 | 72 |  | 3245067758144
775815 | G.L.Термост.перекл. с кн.,D.BR | Термостат - Galea Life - с реверсивным контактом - 220 В~ - лицевая панель - white | 1 | ШТ | 8188.9758 | 0.111 | 0.0006768 | 100 | 94 | 72 |  | 3245067758151
775816 | G.L.Перекл.кноп.на 2напр.PRO21 | Выключатель без фиксации с переключающим контактом - Galea Life - 10 А - 250 В~ | 10 | ШТ | 1061.3864 | 0.0739 | 0.0038019 | 395 | 175 | 55 |  | 3245067758168
775817 | G.L.Выкл.кноп. с инд.PRO21 | Выключатель без фиксации с индикацией, с сухим контактом - Galea Life - 10 А - 250 В~ | 10 | ШТ | 1431.3636 | 0.0775 | 0.0038019 | 395 | 175 | 55 |  | 3245067758175
775818 | G.L.Выкл.кноп. двухкл.PRO21 | Выключатель без фиксации с двумя переключающими контактами - Galea Life - 10 А - 250 В~ | 1 | ШТ | 2329.0014 | 0.092 | 0.0006768 | 100 | 94 | 72 |  | 3245067758182
775819 | G.L.Переключ.со шнурком | Переключатель со шнурком - Galea Life - 10 А - 250 В~ | 1 | ШТ | 2131.6346 | 0.107 | 0.0006768 | 100 | 94 | 72 |  | 3245067758199
775820 | G.L.Перекл. на 2 напр. с инд. | Переключатель на 2 направления с индикацией, с нейтралью - Galea Life - 10 АХ - 250 В~ - с оранжевой | 10 | ШТ | 1401.0494 | 0.0772 | 0.0038019 | 395 | 175 | 55 |  | 3245067758205
775822 | G.L.Выкл.двухпол.с инд.PRO21 | Выключатель двухполюсный с индикацией, с нейтралью - Galea Life - 10 АХ - 250 В~ - с оранжевой лампо | 10 | ШТ | 2424.3926 | 0.0765 | 0.0038019 | 395 | 175 | 55 |  | 3245067758229
775823 | Gal.L.Роз.RJ45 кат.6 UTP 2вых. | Информационная розетка - Galea Life - RJ 45 - категория 6 - UTP - 2 коннектора - монтаж на захватах | 10 | ШТ | 2459.828 | 0.0583 | 0.0038019 | 395 | 175 | 55 |  | 3245067758236
775825 | Выключатель 2клав подсв GL | Выключатель двойной с подсветкой на обе цепи - Galea Life - 10 АХ - 250 В~ | 1 | ШТ | 2449.8806 | 0.093 | 0.000676 |  |  |  |  | 3245067758250
775827 | G.L.Перек.промеж.с подс.PRO21 | Переключатель промежуточный с подсветкой - Galea Life - 10 АХ - 250 В~ - с зеленой лампой 0,5 мА | 1 | ШТ | 2538.947 | 0.091 | 0.0006768 | 100 | 94 | 72 |  | 3245067758274
775828 | GaleaLifeRJ45кат.6 UTP 1 вых. | Информационная розетка - Galea Life - RJ 45 - категория 6 - UTP - 1 коннектор - монтаж на винтах | 10 | ШТ | 1347.324 | 0.0456 | 0.0038019 | 395 | 175 | 55 |  | 3245067758281
775829 | Galea Выкл.с индикац.PRO21 | Выключатель с индикацией - Galea Life - 20 А - 250 В~ | 10 | ШТ | 2672.5702 | 0.0847 | 0.0038019 | 395 | 175 | 55 |  | 3245067758298
775830 | GaleaLifeRJ45кат.6 UTP 2 вых. | Информационная розетка - Galea Life - RJ 45 - категория 6 - UTP - 2 коннектора - монтаж на винтах | 10 | ШТ | 2127.363 | 0.0521 | 0.0038019 | 395 | 175 | 55 |  | 3245067758304
775845 | G.L.Выкл.двойн.с инд. | Выключатель двойной с индикацией, с нейтралью - Galea Life - 1 цепь - 10 АХ - 250 В~ - с оранжевой л | 10 | ШТ | 2112.8844 | 0.0777 | 0.0038019 | 395 | 175 | 55 |  | 3245067758458
775846 | G.L.Пер.кноп.с подсв.PRO21 | Выключатель без фиксации с двумя переключающимися контактами, с подсветкой, с нейтралью - Galea Life | 10 | ШТ | 1511.934 | 0.0777 | 0.0038019 | 395 | 175 | 55 |  | 3245067758465
775847 | GaleaLifeRJ 45кат.6 UTP 2вых. | Информационная розетка - Galea Life - RJ 45 - категория 6 - UTP - 1 коннектор - монтаж на захватах | 10 | ШТ | 1383.8568 | 0.0515 | 0.0038019 | 395 | 175 | 55 |  | 3245067758472
775850 | G.L.Кнопка с ключом 16А PRO21 | Выключатель с ключом - Galea Life - 16 A - 250 В~ | 1 | ШТ | 6512.6678 | 0.129 | 0.0006768 | 100 | 94 | 72 |  | 3245067758502
775852 | G.L.Выкл.IP44 д/нак.монт.PRO21 | Выключатель - Galea Life - IP 44 - белая лицевая панель | 10 | ШТ | 824.1592 | 0.0879 | 0.0038019 | 395 | 175 | 55 |  | 3245067758526
775853 | G.L.Вык.2-х пол.д/рольст.PRO21 | Переключатель на 2 направления/кнопочный - Galea Life - механизм группового управления - 10 A - 250 | 1 | ШТ | 6298.781 | 0.122 | 0.0006768 | 100 | 94 | 72 |  | 3245067758533
775854 | G.L.Вкл.со шнурком 2П PRO21 | Вкл.С Кл-Карточк.Pro21 | 1 | ШТ | 8367.4626 | 0.113 | 0.0006768 | 100 | 94 | 72 |  | 3245067758540
775855 | GaleaВыкл.кноп.с ключ.2п.PRO21 | Выкл.Кноп.С Ключ.Pro21 | 1 | ШТ | 8529.984 | 0.12 | 0.0006768 | 100 | 94 | 72 |  | 3245067758557
775857 | Термостат тепл.пола СЛНК GL | Термостат Тепл.Пола Слнк Gl | 1 | ШТ | 20786.6676 | 0.297 | 0.0011822 | 102 | 95 | 122 |  | 3245067758571
775858 | Термостат тепл.пола БЕЛ GL | Термостат - Galea Life - для теплых полов - 220 В~ - лицевая панель white | 1 | ШТ | 20786.6676 | 0.3 | 0.0011822 | 102 | 95 | 122 |  | 3245067758588
775863 | G.L.Датч.движ.на потолок1000Вт | Датчик движения потолочный - Galea Life - 1000 Вт - угол зрения датчика 360° | 1 | ШТ | 19206.9544 | 0.204 | 0.0010053 | 112 | 102 | 88 |  | 3245067758632
775866 | G.L.Терм-т комф.PRO21 сл.к | Термостат комф. PRO21 сл. кость Galea Life Leg 775866 | 1 | ШТ | 10459.343 | 0.109 | 0.0006768 | 100 | 94 | 72 |  | 3245067758663
775867 | GaleaТермостат комф.бел.PRO21 | Термостат - Galea Life - с контактом Н.З. и со светодиодом - 220 В~ - лицевая панель - white | 1 | ШТ | 10499.463 | 0.112 | 0.00069 | 100 | 75 | 92 |  | 3245067758670
775868 | G.L.Терм-т д/помещ.PRO21 | Электронный термостат - Galea Life - 220 В~ - 50/60 Гц | 1 | ШТ | 10968.5602 | 0.113 | 0.0006768 | 100 | 94 | 72 |  | 3245067758687
775869 | G.L.Выкл. дв. с инд.PRO21 | Выключатель двойной с индикацией на 2 цепи - Galea Life - 10 АХ - 250 В~ | 10 | ШТ | 1977.9042 | 0.077 | 0.0038019 | 395 | 175 | 55 |  | 3245067758694
775883 | GaleaLife Оптоволокон.роз.SC | Оптоволокон. Розетка Sc 2 Мод. | 1 | ШТ | 6537.8372 | 0.069 | 0.0006768 | 100 | 94 | 72 |  | 3245067758830
775885 | Адаптер д/инф.роз. AMP | Адаптер - Galea Life - для информационной розетки AMP | 10 | ШТ | 1508.3232 | 0.0444 | 0.002649 | 216 | 146 | 84 |  | 3245067758854
775887 | G.L.Роз.RJ 45 кат.5еFSTP2вых. | Роз. Rj 45 Cat 6 1 Модуль Fstp | 1 | ШТ | 3452.2198 | 0.156 | 0.0003179 | 85 | 85 | 44 |  | 3245067758878
775888 | G.L.Ключ DIN станд. | Ключ DIN стандартный - Galea Life - для управления рольставнями | 1 | ШТ | 3827.7902 | 0.154 | 0.00032155 | 72 | 77 | 58 |  | 3245067758885
775889 | G.L.Ключ DIN номерной | Ключ DIN номерной - Galea Life - для управления рольставнями | 1 | ШТ | 3889.5278 | 0.161 | 0.00032155 | 72 | 77 | 58 |  | 3245067758892
775890 | G.L.Лампа зел.230В 1мА PRO21 | Лампа 220 В~ - 1 мA - зеленая - Galea Life - для подсветки механизмов Кат. № 7 759 03, 7 759 18 и 7 | 10 | ШТ | 473.1446 | 0.0026 | 0.0003024 | 72 | 56 | 75 |  | 3245067758908
775891 | G.L.Лампа зап.д/светорег.PRO21 | Лампа - Galea Life - для подсветки механизмов Кат. № 7 759 03, 7 759 18 и 7 759 01 | 10 | ШТ | 1304.2186 | 0.015 | 0.00032155 | 72 | 77 | 58 |  | 3245067758915
775892 | G.L.Лампа Е10 230В 3Вт | Лампа E10 - 220 В - 3 Вт | 10 | ШТ | 499.0574 | 0.0045 | 0.0006768 | 100 | 94 | 72 |  | 3245067758922
775893 | G.L.Лампа+вставка230В 1мАнеон. | Лампа + вставка - Galea Life - 220 В~ - 1 мА - неоновая | 10 | ШТ | 764.4984 | 0.0052 | 0.00055872 | 97 | 72 | 80 |  | 3245067758939
775894 | G.L.Лампа зел.+вст.0,5мА PRO21 | Лампа + вставка - Galea Life - 220 В~ - 0,5 мА - зеленая | 10 | ШТ | 680.9898 | 0.005 | 0.00055872 | 97 | 72 | 80 |  | 3245067758946
775895 | G.L.Лампа оран.+вс.1,0мА PRO21 | Лампа + вставка - Galea Life - 220 В~ - 1 мА - оранжевая | 10 | ШТ | 707.41 | 0.0048 | 0.00055872 | 97 | 72 | 80 |  | 3245067758953
775896 | G.L.Лам.зел.+вс.8-12В15мАPRO21 | Лампа + вставка - Galea Life - 8/12 В~ - 15 мА - зеленая | 10 | ШТ | 800.7362 | 0.005 | 0.00055872 | 97 | 72 | 80 |  | 3245067758960
775897 | G.L.Лампа зел.230B 0.5мA PRO21 | Лампа 220 В~ - 0,5 мA - зеленая - Galea Life - для подсветки механизмов Кат. № 7 759 03, 7 759 18 и | 10 | ШТ | 464.5424 | 0.0027 | 0.0003024 | 72 | 56 | 75 |  | 3245067758977
775898 | G.L.Лампа оранж.230B 1мA PRO21 | Лампа 220 В~ - 1 мA - оранжевая - Galea Life - для подсветки механизмов Кат. № 7 759 03, 7 759 18 и | 10 | ШТ | 473.1446 | 0.0027 | 0.0003024 | 72 | 56 | 75 |  | 3245067758984
775899 | G.L.Лампа 8-12В 15мА зел. | Лампа 220 В~ - 15 мA - зеленая - Galea Life - для подсветки механизмов Кат. № 7 759 03, 7 759 18 и 7 | 10 | ШТ | 580.9612 | 0.0026 | 0.0003024 | 72 | 56 | 75 |  | 3245067758991
775900 | G.L.Крышка прозр.д/защ.мех. | Крышка прозрачная - Galea Life - для защиты механизма | 20 | ШТ | 46.1852 | 0.00385 | 0.0014465 | 210 | 84 | 82 |  | 3245067759004
775901 | G.L.Упр.потенциометр электр.PRO21 | Светорегулятор - Galea Life - 0-10 В | 1 | ШТ | 5864.364 | 0.092 | 0.0006768 | 100 | 94 | 72 |  | 3245067759011
775903 | Светорегулятор 420Вт GL | Светорегулятор с концевым выключателем - Galea Life - 420 Вт - 250 В~ - 50 Гц | 1 | ШТ | 11797.4866 | 0.108 | 0.0006768 | 100 | 94 | 72 |  | 3245067759035
775910 | Светорегулятор 1кВт GL | Светорегулятор с концевым выключателем - Galea Life - 1000 Вт - 250 В~ - 50 Гц | 1 | ШТ | 21157.8602 | 0.26 | 0.0006768 | 100 | 94 | 72 |  | 3245067759103
775916 | G.L.Р.2Квин.клемм.нем.ст.PRO21 | Розетка - Galea Life - 2К | 10 | ШТ | 418.074 | 0.0646 | 0.0038019 | 395 | 175 | 55 |  | 3245067759165
775920 | Розетка 2К+З авт GL | Розетка - Galea Life - немецкий стандарт - 2К+3 - автоматические клеммы | 10 | ШТ | 500.3908 | 0.0792 | 0.0038019 | 395 | 175 | 55 |  | 3245067759202
775921 | Розетка 2К+З винт GL | Розетка - Galea Life - немецкий стандарт - 2К+3 - винтовые клеммы | 10 | ШТ | 485.9122 | 0.0672 | 0.0038019 | 395 | 175 | 55 |  | 3245067759219
775924 | G.L.Роз.2К+З IP 44 нем. ст | Розетка - Galea Life - IP 44 - немецкий стандарт - 2К+3 - винтовые клеммы - белая лицевая панель | 10 | ШТ | 804.3706 | 0.1006 | 0.0038019 | 395 | 175 | 55 |  | 3245067759240
775928 | GaleaРоз.2к+З фр.стд.Pro21 | Роз.2к+З Фр.Стд.Pro21 | 10 | ШТ | 351.0146 | 0.07 | 0.0038019 | 395 | 175 | 55 |  | 3245067759288
775930 | G.L.Р.2К+З н.ст.мех.бл.PRO21 | Розетка - Galea Life - немецкий стандарт - 2К+3 - с механической блокировкой - винтовые клеммы | 10 | ШТ | 1319.8064 | 0.076 | 0.0038019 | 395 | 175 | 55 |  | 3245067759301
775936 | G.L. Р.тел.2хRJ45 сат.3 PRO21 | Роз.2хrj45 Сат.3 Pro21 | 10 | ШТ | 2452.1462 | 0.0681 | 0.0038019 | 395 | 175 | 55 |  | 3245067759363
775937 | G.L. Р.тел.2хRJ45 ISDN PRO21 | Телефонная розетка - Galea Life - RJ 45 ISDN - 4 контакта - 2 коннектора | 10 | ШТ | 2159.3882 | 0.0616 | 0.0038019 | 395 | 175 | 55 |  | 3245067759370
775938 | Розетка RJ11 GL | Телефонная розетка - Galea Life - RJ 11 - 4 контакта - 1 коннектор | 10 | ШТ | 812.4536 | 0.0503 | 0.0038019 | 395 | 175 | 55 |  | 3245067759387
775939 | G.L. Роз.2хRJ11 PRO21 | Телефонная розетка - Galea Life - RJ 11 - 4 контакта - 2 коннектора | 10 | ШТ | 1193.1098 | 0.0604 | 0.0038019 | 395 | 175 | 55 |  | 3245067759394
775940 | G.L.Световой инд.PRO21 | Световой индикатор - Galea Life - Е 10 - 3 Вт - красный рассеиватель | 10 | ШТ | 2785.4844 | 0.0764 | 0.0038019 | 395 | 175 | 55 |  | 3245067759400
775943 | G.L.Сигн.лестниц.200мА PRO21 | Световой индикатор - Galea Life - Е 10 - 5 Вт - прозрачный рассеиватель | 1 | ШТ | 1941.4186 | 0.096 | 0.0006768 | 100 | 94 | 72 |  | 3245067759431
775946 | G.L.Рассеиватель зелен.PRO21 | Аксессуары для подсветки - Galea Life - зеленый рассеиватель | 10 | ШТ | 658.6642 | 0.0105 | 0.0010092 | 216 | 73 | 64 |  | 3245067759462
775947 | G.L.Рассеиватель оранж.PRO21 | Аксессуары для подсветки - Galea Life - оранжевый рассеиватель | 10 | ШТ | 658.6642 | 0.0108 | 0.0010092 | 216 | 73 | 64 |  | 3245067759479
775949 | G.L.Захват выдвижной | Захват выдвижной - Galea Life | 10 | ШТ | 161.5302 | 0.0111 | 0.00032155 | 72 | 58 | 77 |  | 3245067759493
775954 | G.L.Вык.с кл.-карт.д/гос.PRO21 | Выключатель с картой - Galea Life - для гостиничных номеров | 10 | ШТ | 2981.8128 | 0.0886 | 0.0038019 | 395 | 175 | 55 |  | 3245067759547
775955 | Выключатель с карточкой с зад | Выключатель с картой электронный с выдержкой времени - Galea Life - для гостиничных номеров | 1 | ШТ | 9603.489 | 0.1 | 0.0006768 | 100 | 94 | 72 |  | 3245067759554
775957 | GLПерек.д/вен.1К 3п.б/"0"PRO21 | Выключатель для вентилятора - Galea Life - 1П - 3 позиции (2-1-3) - 20 A - 250 В~ | 1 | ШТ | 6085.8028 | 0.118 | 0.0006768 | 100 | 94 | 72 |  | 3245067759578
775958 | G.L.Вык.д/вент.3пол.c"0"PRO21 | Выключатель для вентилятора - Galea Life - 1П+Н - 4 позиции (0-1-2-3) - 20 A - 250 В~ | 1 | ШТ | 6033.6822 | 0.119 | 0.0006768 | 100 | 94 | 72 |  | 3245067759585
775959 | GLПерек.д/вент.2К 3п.32А PRO21 | Выключатель для вентилятора - Galea Life - 2П - 2 позиции (0-1) - 32 A - 250 В~ | 1 | ШТ | 6475.84 | 0.124 | 0.0006768 | 100 | 94 | 72 |  | 3245067759592
775960 | GL выкл.рольставней с ключом | GL выкл.рольставней с ключом | 10 | ШТ | 10778.71
775965 | Розетка TV 1.5dB 2400мГц GL | TV розетка - Galea Life - топология - звезда - 2400 Мгц - 1,5 дБ | 10 | ШТ | 906.3462 | 0.0762 | 0.0038019 | 395 | 175 | 55 |  | 3245067759653
775966 | Розетка TV 10dB2400мГц окон GL | TV розетка - Galea Life - оконечная - топология - шлейф - 2400 Мгц - 10 дБ | 10 | ШТ | 1647.2564 | 0.0929 | 0.0038019 | 395 | 175 | 55 |  | 3245067759660
775967 | G.L.Р.TVпрох.2400МГц14дБ PRO21 | TV розетка - Galea Life - проходная - топология - шлейф - 2400 Мгц - 14 дБ | 10 | ШТ | 1613.6028 | 0.0928 | 0.0038019 | 395 | 175 | 55 |  | 3245067759677
775975 | G.L.Р. тел. RJ45 ISDN 8 конт. | G.L.Р. тел. RJ45 ISDN 8 конт. | 1 | ШТ | 2173.4774 | 0.086 | 0.0006768 | 100 | 94 | 72 |  | 3245067759752
775976 | G.LifeRJ 45кат.6 FSTP 2вых. | Роз. Rj 45 Cat 6 2 Модуля Fstp | 1 | ШТ | 3049.5684 | 0.16 | 0.00031416 | 84 | 44 | 85 |  | 3245067759769
775977 | G.L.Держ.плавк.вст.16А 230В | Предохранитель - Galea Life - с колпачком - цвет White | 10 | ШТ | 1113.8374 | 0.0719 | 0.0038019 | 395 | 175 | 55 |  | 3245067759776
775981 | G.L.Роз.TV-RD тип FS 1D | Розетка Tv/Fm/Sat Звезда | 10 | ШТ | 2191.8028 | 0.1024 | 0.0038019 | 395 | 175 | 55 |  | 3245067759813
775983 | G.L.Р. TV/RD/SAT 2 кабеля | Розетка Tv/Fm/Sat 2 Кабеля | 10 | ШТ | 2291.4538 | 0.1201 | 0.0038019 | 395 | 175 | 55 |  | 3245067759837
775984 | G.L.Роз.TV-RD прох.тип GEDU 15 | Розетка Tv/Fm Проходная | 10 | ШТ | 2530.5454 | 0.1043 | 0.0038019 | 395 | 175 | 55 |  | 3245067759844
775985 | G.L.Каб.выв.PRO21 5кл.д.подкл. | Вывод кабеля - Galea Life - 5 зажимов для кабелей 5x2,5 мм² | 10 | ШТ | 887.6786 | 0.0625 | 0.0038019 | 395 | 175 | 55 |  | 3245067759851
775986 | G.L.Каб. вывод PRO22 | Вывод кабеля - Galea Life - без клемм | 10 | ШТ | 869.424 | 0.0551 | 0.0038019 | 395 | 175 | 55 |  | 3245067759868
775987 | G.L.Резистор TV 75Ом | Резистор TV 75Ом Galea Life Leg 775987 | 10 | ШТ | 360.2658 | 0.0033 | 0.00032155 | 72 | 77 | 58 |  | 3245067759875
775988 | G.L.Розетка эквипотнециальная | Розетка Двойная | 10 | ШТ | 3885.4804 | 0.0775 | 0.0038019 | 395 | 175 | 55 |  | 3245067759882
775992 | VDIЗахваты д/монт.мех.RJ45 STP | Захваты VDI - Galea Life - для монтажа механизмов RJ 45 STP | 50 | ШТ | 105.9286 | 0.00352 | 0.00032155 | 72 | 77 | 58 |  | 3245067759929
775993 | G.L.Коннектор DIN 42801 | Вилка Рег-Ия Напряжения | 10 | ШТ | 4344.6774 | 0.032 | 0.0006768 | 100 | 94 | 72 |  | 3245067759936
775999 | Ключ для защиты розеток | Ключ для защиты розеток немецкого стандарта - Valena | 1 | ШТ | 1477.7494 | 0.032 | 0.000147 | 70 | 60 | 35 |  | 3245067759998
776131 | Коробка накл 1п СЛНК VLN | Накладная коробка - Valena - 1 пост - слоновая кость | 10 | ШТ | 985.6658 | 0.739 | 0.00441 |  |  |  |  | 3245067761311
776132 | Коробка накл 2п СЛНК VLN | Коробка Накл 2п Слнк Vln | 5 | ШТ | 1862.3704 | 0.575 | 0.00441 |  |  |  |  | 3245067761328
776133 | Коробка накл 3п СЛНК VLN | Коробка Накл 3п Слнк Vln | 1 | ШТ | 2976.0898 | 0.184 | 0.0015753 | 290 | 97 | 56 |  | 3245067761335
776135 | Аксесс.д/верт.соед.накл.кор. | Соединительный аксессуар - Valena - для вертикального соединения коробок - слоновая кость | 10 | ШТ | 236.5546 | 0.0107 | 0.0009675 | 215 | 75 | 60 |  | 3245067761359
776181 | Коробка накл 1п БЕЛ VLN | Накладная коробка - Valena - 1 пост - белый | 10 | ШТ | 879.0882 | 0.717 | 0.00441 |  |  |  |  | 3245067761816
776182 | Коробка накл 2п БЕЛ VLN | Коробка Накл 2п Бел Vln | 5 | ШТ | 1741.3024 | 0.609 | 0.00441 |  |  |  |  | 3245067761823
776183 | Коробка 3п накл. белая | Коробка 3п Накл. Белая | 1 | ШТ | 2789.4846 | 0.193 | 0.0015753 | 290 | 97 | 56 |  | 3245067761830
776184 | G.Life Аксес. д/загл.бел | Аксессуар для подсоединения кабелей и труб - Valena - для накладной коробки - белый | 10 | ШТ | 401.4596 | 0.0189 | 0.0014465 | 210 | 84 | 82 |  | 3245067761847
776185 | G.Life Аксес.д/соед.2 рамок | Соединительный аксессуар - Valena - для вертикального соединения коробок - белый | 10 | ШТ | 244.437 | 0.0108 | 0.0009675 | 215 | 75 | 60 |  | 3245067761854
777010 | Galea-Деко Клавиша д/выкл.бел. | Клавиша - Galea Life - простая - White | 10 | ШТ | 261.134 | 0.0246 | 0.0009675 | 215 | 75 | 60 |  | 3245067770108
777011 | Galea-ДекоКл.д/вык.с подс.бел. | Клавиша - Galea Life - простая с индикацией, с информационной пиктограммой - White | 10 | ШТ | 589.9528 | 0.0236 | 0.0009675 | 215 | 75 | 60 |  | 3245067770115
777012 | Galea-ДекоКл.д/выкл.дв.бел. | Клавиша - Galea Life - двойная - White | 10 | ШТ | 440.2462 | 0.0241 | 0.0009675 | 215 | 75 | 60 |  | 3245067770122
777013 | Galea-ДекоКл.д/вык.дв.с/п.бел. | Кл.Galea-Деко Д/Выкл.Дв.С/П. | 10 | ШТ | 791.7328 | 0.0239 | 0.0009675 | 215 | 75 | 60 |  | 3245067770139
777014 | Galea-ДекоКл.д/упр.рольст.бел. | Клавиша - Galea Life - двойная для механизмов управления рольставнями Кат. № 7 758 04/14 - White | 1 | ШТ | 669.1308 | 0.027 | 0.000147 | 70 | 60 | 35 |  | 3245067770146
777015 | Galea-Деко Кл.д/2-3х-пол.выкл. | Клавиша - Galea Life - двухполюсная 0/1 - White | 10 | ШТ | 570.1524 | 0.0237 | 0.0009675 | 215 | 75 | 60 |  | 3245067770153
777017 | Galea Кл.д/вык.кн.с инд.бел. | Клавиша - Galea Life - с держателем этикеток - White | 10 | ШТ | 753.902 | 0.0234 | 0.0009675 | 215 | 75 | 60 |  | 3245067770177
777018 | Galea-Деко Кл.2п выкл.с инд. | Клавиша - Galea Life - двухполюсная с индикацией - White | 10 | ШТ | 771.7436 | 0.0242 | 0.0009675 | 215 | 75 | 60 |  | 3245067770184
777019 | Универ.лиц.пан.Galea-Деко бел. | Лицевая панель - Galea Life - универсальная - White | 10 | ШТ | 287.3064 | 0.009 | 0.0010575 | 235 | 75 | 60 |  | 3245067770191
777020 | Galea-Деко Л.п.д/роз.2К+З н.ст | Лицевая панель - Galea Life - для розетки 2К+З - White | 10 | ШТ | 198.2518 | 0.0255 | 0.0009675 | 215 | 75 | 60 |  | 3245067770207
777021 | Gal-Деко Л.п.д/р.2К+З н.ст.шт. | Лицевая панель - Galea Life - для розетки 2К+З - с защитными шторками - White | 10 | ШТ | 320.2638 | 0.0257 | 0.0009675 | 215 | 75 | 60 |  | 3245067770214
777022 | Gal-Деко Л.п.д/р.2К+З н.ст.кр. | Лицевая панель - Galea Life - для розетки 2К+З - с защитными шторками + крышка - White | 10 | ШТ | 553.2784 | 0.031 | 0.001938 | 170 | 120 | 95 |  | 3245067770221
777023 | Gal.Л.п.роз. 2К+З с блок.крас. | Л.П. Красн. Роз. 2к+З С Блок. | 10 | ШТ | 316.3226 | 0.015 | 0.0009675 | 215 | 75 | 60 |  | 3245067770238
777024 | G.L.Роз.2К+Зс мех.выталк.white | Розетка - Galea Life - с механическим выталкиванием вилки - 2К+3 - лицевая панель - white | 10 | ШТ | 1631.881 | 0.0901 | 0.0038019 | 395 | 175 | 55 |  | 3245067770245
777026 | Galea-ДекоЛ.п. д/роз.2P | Лицевая панель - Galea Life - для розетки 2К - White | 10 | ШТ | 201.9216 | 0.0242 | 0.0009675 | 215 | 75 | 60 |  | 3245067770269
777027 | Gal.Л.п.Роз.дв.2К+З фр.ст.бел. | Л.П. Дв. Роз. 2к +З Фр. Ст. Бе | 10 | ШТ | 260.5912 | 0.0242 | 0.0009675 | 215 | 75 | 60 |  | 3245067770276
777028 | Galea-Деко Л.п.роз.2К+З фр.ст | Обр.Galea-Деко Роз.2p+Т Фр.Ст | 10 | ШТ | 378.8036 | 0.0285 | 0.0009675 | 215 | 75 | 60 |  | 3245067770283
777029 | Gal-Деко Л.п.д/р.2К+З н.ст.кл. | Лицевая панель - Galea Life - для розетки 2К+3 с механической блокировкой - красный | 10 | ШТ | 442.1696 | 0.0209 | 0.001386 | 250 | 72 | 77 |  | 3245067770290
777034 | G.L.Л.п. роз. 2К+З с кр.,зел. | Лицевая панель - Galea Life - для розетки 2К+3 с крышкой - зеленый | 10 | ШТ | 713.1802 | 0.0258 | 0.0009675 | 215 | 75 | 60 |  | 3245067770344
777035 | Gal.Л.п.Роз.дв.2К+З фр.ст.бел. | Л.П. Дв. Роз. 2к +З Фр. Ст. | 10 | ШТ | 463.5276 | 0.0403 | 0.0023507 | 212 | 144 | 77 |  | 3245067770351
777041 | G-Деко Л.п. д/автон.блок | Лицевая панель - Galea Life - для блока аварийного освещения - White | 1 | ШТ | 590.3776 | 0.013 | 0.0001421 | 70 | 58 | 35 |  | 3245067770412
777043 | Gal-Деко Л.п.сигн.тех.неиспр. | Обр.Деко Сигнализ. | 1 | ШТ | 1144.0336 | 0.02 | 0.000147 | 70 | 60 | 35 |  | 3245067770436
777044 | G.Life Кноп.пр. с пикт. Лампа | Клавиша - Galea Life - простая - с пиктограммой ''лампа'' - White | 10 | ШТ | 302.2806 | 0.025 | 0.0009675 | 215 | 75 | 60 |  | 3245067770443
777048 | GL Кл.прос.с пикт.'Лест.'White | Клавиша - Galea Life - простая - с пиктограммой ''лестница'' - White | 10 | ШТ | 348.1472 | 0.0252 | 0.0009675 | 215 | 75 | 60 |  | 3245067770481
777053 | Galea-Деко Л.п.эл.термост.бел. | Лицевая панель - Galea Life - для электронного комнатного термостата Кат. № 7 758 68 - White | 1 | ШТ | 981.878 | 0.023 | 0.000147 | 70 | 60 | 35 |  | 3245067770535
777054 | Galea-ДекоЛ.п. д/выкл.с кл.-к | Лицевая панель - Galea Life - для выключателя с ключом-картой - White | 10 | ШТ | 578.495 | 0.0175 | 0.0010575 | 235 | 75 | 60 |  | 3245067770542
777059 | Galea-ДекоЛ.п. д/светор.1000Вт | Лицевая панель - Galea Life - для светорегулятора 1 000 Вт Кат. № 7 759 10 - White | 1 | ШТ | 1329.7538 | 0.025 | 0.000147 | 70 | 60 | 35 |  | 3245067770597
777060 | Galea-ДекоЛ.п. д/светорегул. | Лицевая панель - Galea Life - для светорегулятора 420 Вт Кат. № 7 759 03 - White | 1 | ШТ | 531.8496 | 0.027 | 0.000147 | 70 | 60 | 35 |  | 3245067770603
777061 | Galea-ДекоЛ.п. д/выкл. | Лицевая панель - Galea Life - My Home - для механизма управления рольставнями с приводом SOMFY - Whi | 1 | ШТ | 1062.8732 | 0.019 | 0.000147 | 70 | 60 | 35 |  | 3245067770610
777066 | Galea-ДекоЛ.п. TV бел. | Лицевая панель - Galea Life - для простой розетки TV - White | 10 | ШТ | 325.1136 | 0.0195 | 0.0009675 | 215 | 75 | 60 |  | 3245067770665
777075 | Galea-ДекоЛ.п. д/роз.RJ45 | Лицевая панель - Galea Life - с держателем этикеток для информационной розетки RJ 45 1 или 2 выхода | 10 | ШТ | 871.0052 | 0.0178 | 0.0009675 | 215 | 75 | 60 |  | 3245067770757
777076 | Galea Л.п.д/загл.бел. | Лицевая панель - Galea Life - для розетки VDI выход - 60° - White | 10 | ШТ | 871.0052 | 0.0215 | 0.001938 | 170 | 120 | 95 |  | 3245067770764
777078 | Galea-Деко Заглушка бел. | Заглушка - Galea Life - без фиксатора кабеля - лицевая панель - white | 10 | ШТ | 1106.604 | 0.0803 | 0.0038019 | 395 | 175 | 55 |  | 3245067770788
777084 | Galea-Деко Л.п.д/роз.RJ45 | Лицевая панель - Galea Life - с выходом 60° для волоконно-оптической розетки с держателем э | 10 | ШТ | 868.9166 | 0.0152 | 0.0010575 | 235 | 75 | 60 |  | 3245067770849
777085 | Galea-ДекоЛ.п. д/выв.каб.бел. | Лицевая панель - Galea Life - для вывода кабеля - White | 10 | ШТ | 444.506 | 0.0177 | 0.0010575 | 235 | 75 | 60 |  | 3245067770856
777095 | Galea-ДекоЛ.п. д/роз.RJ12 | Лицевая панель - Galea Life - для телефонной розетки RJ 11 и RJ ISDN - White | 10 | ШТ | 277.595 | 0.018 | 0.0009675 | 215 | 75 | 60 |  | 3245067770955
781029 | Клавиша СценВыкл Бел | Legrand Galea Life/In One Бел Клавиша сцен выкл | 1 | ШТ | 913.438 | 0.021 | 0.000147 | 70 | 60 | 35 |  | 3245067810293
781043 | Лицевая панель интерфейс Белая | Лицевая Панель Интерфейс Белая | 1 | ШТ | 1066.5312 | 0.039 | 0.00041562 | 175 | 95 | 25 |  | 3245067810439
781050 | Клавиша Выкл с тайм 3пров Бел | Электронное устройство с программируемыми временными параметрами - Galea Life - 16 А - лицевая панел | 1 | ШТ | 11266.3922 | 0.154 | 0.0006768 | 100 | 94 | 72 |  | 3245067810507
781059 | Клавиша Реле+Выкл Бел | Лицевая панель - Galea Life - для Кат. № 7 756 61/62 и 7 757 50 - White | 1 | ШТ | 898.4874 | 0.021 | 0.000147 | 70 | 60 | 35 |  | 3245067810590
781078 | Лицевая панель Интерф Белая | Лицевая Панель Интерф Белая | 1 | ШТ | 7249.035 | 0.023 | 0.000147 | 70 | 60 | 35 |  | 3245067810781
781081 | Лицевая панель Рольст Белая | Лицевая Панель Рольст Белая | 1 | ШТ | 964.6618 | 0.021 | 0.000147 | 70 | 60 | 35 |  | 3245067810811
781082 | Лицевая панель Рольст Бел | Лицевая Панель Рольст Бел | 1 | ШТ | 964.6618 | 0.021 | 0.000147 | 70 | 60 | 35 |  | 3245067810828
781083 | Лицевая панель термостат Бел | Лицевая Панель Термостат Бел | 1 | ШТ | 2013.611 | 0.029 | 0.00041562 | 175 | 95 | 25 |  | 3245067810835
781084 | Клавиша ДвВыкл Бел | Клавиша Дввыкл Бел | 1 | ШТ | 913.438 | 0.021 | 0.000147 | 70 | 60 | 35 |  | 3245067810842
781085 | Клавиша ОдинВыкл Бел | Клавиша Одинвыкл Бел | 1 | ШТ | 608.9744 | 0.02 | 0.000147 | 70 | 60 | 35 |  | 3245067810859
781229 | Клавиша СценВыкл DBronz | Клавиша Сценвыкл Dbronz | 1 | ШТ | 1826.8878 | 0.021 | 0.000147 | 70 | 60 | 35 |  | 3245067812297
781243 | Лицевая панель интерф Dbronz | Лицевая Панель Интерф Dbronz | 1 | ШТ | 1275.108 | 0.04 | 0.00041562 | 175 | 95 | 25 |  | 3245067812433
781259 | Клавиша Реле+Выкл DBronz | Лицевая панель - Galea Life - для Кат. № 7 756 61/62 и 7 757 50 - Dark Bronze | 1 | ШТ | 1202.1368 | 0.02 | 0.000147 | 70 | 60 | 35 |  | 3245067812594
781278 | Лицевая панель Интерф Dbronz | Лицевая Панель Интерф Dbronz | 1 | ШТ | 7284.3996 | 0.024 | 0.000147 | 70 | 60 | 35 |  | 3245067812785
781281 | Лицевая панель Рольст Dbronz | Лицевая Панель Рольст Dbronz | 1 | ШТ | 1704.2268 | 0.022 | 0.000147 | 70 | 60 | 35 |  | 3245067812815
781282 | Лицевая панель Рольст Dbronz | Лицевая Панель Рольст Dbronz | 1 | ШТ | 1704.2268 | 0.021 | 0.0001421 | 70 | 58 | 35 |  | 3245067812822
781283 | Лицевая панель термостат Dbron | Лицевая Панель Термостат Dbron | 1 | ШТ | 2505.3052 | 0.029 | 0.00041562 | 175 | 95 | 25 |  | 3245067812839
781284 | Клавиша ДвВыкл DBronz | Клавиша Дввыкл Dbronz | 1 | ШТ | 1826.8878 | 0.019 | 0.000147 | 70 | 60 | 35 |  | 3245067812846
781285 | Клавиша ОдинВыкл DBronze | Клавиша Одинвыкл Dbronze | 1 | ШТ | 1217.9134 | 0.021 | 0.000147 | 70 | 60 | 35 |  | 3245067812853
781329 | Клавиша СценВыкл Alum | Клавиша Сценвыкл Alum | 1 | ШТ | 1826.8878 | 0.022 | 0.000147 | 70 | 60 | 35 |  | 3245067813294
781343 | Лицевая панель интерфейса Alum | Лицевая Панель Интерфейса Alum | 1 | ШТ | 1275.108 | 0.038 | 0.00041562 | 175 | 95 | 25 |  | 3245067813430
781359 | Клавиша Реле+Выкл Alum | Лицевая панель - Galea Life - для Кат. № 7 756 61/62 и 7 757 50 - Soft Aluminium | 1 | ШТ | 1202.1368 | 0.021 | 0.000147 | 70 | 60 | 35 |  | 3245067813591
781378 | Лицевая панель Интерф Alum | Лицевая Панель Интерф Alum | 1 | ШТ | 7284.3996 | 0.022 | 0.000147 | 70 | 60 | 35 |  | 3245067813782
781381 | Лицевая панель Рольст Alum | Лицевая Панель Рольст Alum | 1 | ШТ | 1704.2268 | 0.02 | 0.000147 | 70 | 60 | 35 |  | 3245067813812
781382 | Лицевая панель Рольст Alum | Лицевая Панель Рольст Alum | 1 | ШТ | 1704.2268 | 0.022 | 0.000147 | 70 | 60 | 35 |  | 3245067813829
781383 | Лицевая панель термостат Alum | Лицевая Панель Термостат Alum | 1 | ШТ | 2505.3052 | 0.029 | 0.00041562 | 175 | 95 | 25 |  | 3245067813836
781384 | Клавиша ДвВыкл Alum | Клавиша Дввыкл Alum | 1 | ШТ | 1826.8878 | 0.021 | 0.000147 | 70 | 60 | 35 |  | 3245067813843
781385 | Клавиша ОдинВыкл Alum | Клавиша Одинвыкл Alum | 1 | ШТ | 1217.9134 | 0.021 | 0.000147 | 70 | 60 | 35 |  | 3245067813850
781429 | Клавиша СценВыкл Titan | Клавиша Сценвыкл Titan | 1 | ШТ | 1826.8878 | 0.02 | 0.000147 | 70 | 60 | 35 |  | 3245067814291
781443 | Лицевая панель интерфейс Titan | Лицевая Панель Интерфейс Titan | 1 | ШТ | 1275.108 | 0.039 | 0.00041562 | 175 | 95 | 25 |  | 3245067814437
781459 | Клавиша Реле+Выкл Titan | Лицевая панель - Galea Life - для Кат. № 7 756 61/62 и 7 757 50 - Titanium | 1 | ШТ | 1202.1368 | 0.02 | 0.000147 | 70 | 60 | 35 |  | 3245067814598
781478 | Лицевая панель Интерф Titan | Лицевая Панель Интерф Titan | 1 | ШТ | 7284.3996 | 0.024 | 0.000147 | 70 | 60 | 35 |  | 3245067814789
781481 | Лицевая панель Рольст Titan | Лицевая Панель Рольст Titan | 1 | ШТ | 1704.2268 | 0.021 | 0.000147 | 70 | 60 | 35 |  | 3245067814819
781482 | Лицевая панель Рольст Titan | Лицевая Панель Рольст Titan | 1 | ШТ | 1704.2268 | 0.021 | 0.000147 | 70 | 60 | 35 |  | 3245067814826
781483 | Лицевая панель термостат Titan | Лицевая Панель Термостат Titan | 1 | ШТ | 2505.3052 | 0.029 | 0.00041562 | 175 | 95 | 25 |  | 3245067814833
781484 | Клавиша ДвВыкл Titan | Клавиша Дввыкл Titan | 1 | ШТ | 1826.8878 | 0.02 | 0.000147 | 70 | 60 | 35 |  | 3245067814840
781485 | Клавиша ОдинВыкл Titan | Клавиша Одинвыкл Titan | 1 | ШТ | 1217.9134 | 0.021 | 0.000147 | 70 | 60 | 35 |  | 3245067814857
781529 | Клавиша СценВыкл Pearl | Клавиша Сценвыкл Pearl | 1 | ШТ | 1826.8878 | 0.021 | 0.000147 | 70 | 60 | 35 |  | 3245067815298
781543 | Лицевая панель интерфейс Pearl | Лицевая Панель Интерфейс Pearl | 1 | ШТ | 1275.108 | 0.038 | 0.00041562 | 175 | 95 | 25 |  | 3245067815434
781559 | Клавиша Реле+Выкл Pearl | Лицевая панель - Galea Life - для Кат. № 7 756 61/62 и 7 757 50 - Pearl | 1 | ШТ | 1178.7964 | 0.019 | 0.000147 | 70 | 60 | 35 |  | 3245067815595
781578 | Лицевая панель Интерф Pearl | Лицевая Панель Интерф Pearl | 1 | ШТ | 7284.3996 | 0.024 | 0.000147 | 70 | 60 | 35 |  | 3245067815786
781581 | Лицевая панель Рольст Pearl | Лицевая Панель Рольст Pearl | 1 | ШТ | 1704.2268 | 0.021 | 0.000147 | 70 | 60 | 35 |  | 3245067815816
781582 | Лицевая панель Рольст Pearl | Лицевая Панель Рольст Pearl | 1 | ШТ | 1704.2268 | 0.021 | 0.0001421 | 70 | 58 | 35 |  | 3245067815823
781583 | Лицевая панель термостат Pearl | Лицевая Панель Термостат Pearl | 1 | ШТ | 2505.3052 | 0.029 | 0.00041562 | 175 | 95 | 25 |  | 3245067815830
781584 | Клавиша ДвВыкл Pearl | Клавиша Дввыкл Pearl | 1 | ШТ | 1826.8878 | 0.021 | 0.000147 | 70 | 60 | 35 |  | 3245067815847
781585 | Клавиша ОдинВыкл Pearl | Клавиша Одинвыкл Pearl | 1 | ШТ | 1223.601 | 0.02 | 0.000147 | 70 | 60 | 35 |  | 3245067815854
782100 | Выключатель 10AX Белый | Выключатель - Kaptika - 10 AX - 250 В~ - белый | 50 | ШТ | 121.7406 | 2.09 | 0.00585 |  |  |  |  | 3245067821008
782101 | Выключатель с подсветкой 10AX Белый | Выключатель с подсветкой - Kaptika - 10 AX - 250 В~ - белый | 50 | ШТ | 182.1448 | 2.15 | 0.0126 |  |  |  |  | 3245067821015
782102 | Двойной выключатель 10AX Белый | Выключатель двухклавишный - Kaptika - 10 AX - 250 В~ - белый | 50 | ШТ | 138.0954 | 2.32 | 0.0126 |  |  |  |  | 3245067821022
782103 | Двойной выключатель с подсветкой 10AX Белый | Выключатель двухклавишный с подсветкой - Kaptika - 10 AX - 250 В~ - белый | 50 | ШТ | 213.0844 | 2.38 | 0.0126 |  |  |  |  | 3245067821039
782104 | Переключатель на два направления 10AX Белый | Переключатель на два направления - Kaptika - 10 AX - 250 В~ - белый | 50 | ШТ | 181.1418 | 2.15 | 0.0126 |  |  |  |  | 3245067821046
782110 | Розетка 2К 16AX Белый | Розетка 2К - Kaptika - 16 А - 250 В~ - белый | 50 | ШТ | 100.359 | 2.35 | 0.0126 |  |  |  |  | 3245067821107
782111 | Розетка 2К+З 16AX Белый | Розетка 2К+З - Kaptika - 16 А - 250 В~ - белый | 50 | ШТ | 115.2624 | 2.72 | 0.0126 |  |  |  |  | 3245067821114
782112 | Розетка 2х2К 16AX Белый | Розеточный блок 2 x 2К - Kaptika - 16 А - 250 В~ - белый | 30 | ШТ | 154.0962 | 2.13 | 0.01572 |  |  |  |  | 3245067821121
782113 | Розетка 2х2К+З 16AX Белый | Розеточный блок 2 x 2К+З - Kaptika - немецкий стандарт - 16 А - 250 В~ - белый | 30 | ШТ | 177.5428 | 2.49 | 0.00321 |  |  |  |  | 3245067821138
782114 | Розетка телефонная RJ 11 Белый | Розетка телефонная RJ 11 - Kaptika - 4 контакта - белый | 50 | ШТ | 249.157 | 2.25 | 0.0126 |  |  |  |  | 3245067821145
782115 | Розетка ТВ простая Белый | Розетка ТВ простая - Kaptika - для штекеров 9,52 мм - звезда - затухание макс. 3 дБ - белый | 50 | ШТ | 202.4054 | 2.2 | 0.0126 |  |  |  |  | 3245067821152
782116 | Вывод кабеля Белый | Вывод кабеля - Kaptika - белый | 50 | ШТ | 97.1612 | 1.74 | 0.0126 |  |  |  |  | 3245067821169
782121 | Розетка 2К+З 16AX шт Белый | Розетка 2К+З - немецкий стандарт со шторками - Kaptika - 16 А - 250 В~ - белый | 50 | ШТ | 132.9152 | 3 | 0.0312 | 400 | 300 | 260 |  | 3245067821213
782123 | Розетка 2x2К+З Шт Бел Kaptika | РОЗЕТКА 2X2К+З ШТ БЕЛ KAPTIKA | 10 | ШТ | 329.0666 | [6 empty] | 3245067821237
782124 | Розетка Kaptika RJ45 к5е Белый | Розетка RJ 45 Категория 5e - UTP - Kaptika - белый | 50 | ШТ | 396.9166 | 2.35 | 0.0312 | 400 | 300 | 260 |  | 3245067821244
782128 | Электроустановочный Блок Бел | Электроустановочный Блок Бел | 1 | ШТ | 1047.1792 | [6 empty] | 3245067821282
782130 | Выключатель 10AX Слоновая кость | Выключатель - Kaptika - 10 AX - 250 В~ - слоновая кость | 50 | ШТ | 121.7406 | 2.05 | 0.0126 |  |  |  |  | 3245067821305
782131 | Выключатель с подсветкой 10AX Слоновая кость | Выключатель с подсветкой - Kaptika - 10 AX - 250 В~ - слоновая кость | 50 | ШТ | 182.1448 | 2.15 | 0.0126 |  |  |  |  | 3245067821312
782132 | Двойной выключатель 10AX Слоновая кость | Выключатель двухклавишный - Kaptika - 10 AX - 250 В~ - слоновая кость | 50 | ШТ | 138.0954 | 2.3 | 0.0126 |  |  |  |  | 3245067821329
782133 | Двойной выключатель с подсветкой 10AX Слоновая кость | Выключатель двухклавишный с подсветкой - Kaptika - 10 AX - 250 В~ - слоновая кость | 50 | ШТ | 213.0844 | 2.36 | 0.0126 |  |  |  |  | 3245067821336
782134 | Переключатель на два направления 10AX Слоновая кость | Переключатель на два направления - Kaptika - 10 AX - 250 В~ - слоновая кость | 50 | ШТ | 181.1418 | 2.12 | 0.0126 |  |  |  |  | 3245067821343
782140 | Розетка 2К 16AX Слоновая кость | Розетка 2К - Kaptika - 16 А - 250 В~ - слоновая кость | 50 | ШТ | 100.359 | 2.33 | 0.0126 |  |  |  |  | 3245067821404
782141 | Розетка 2К+З 16AX Слоновая кость | Розетка 2К+З - Kaptika - 16 А - 250 В~ - слоновая кость | 50 | ШТ | 115.2624 | 2.68 | 0.0126 |  |  |  |  | 3245067821411
782142 | Розетка 2х2К 16AX Слоновая кость | Розеточный блок 2 x 2К - Kaptika - 16 А - 250 В~ - слоновая кость | 30 | ШТ | 154.0962 | 2.124 | 0.01572 |  |  |  |  | 3245067821428
782143 | Розетка 2х2К+З 16AX Слоновая кость | Розеточный блок 2 x 2К+З - Kaptika - немецкий стандарт - 16 А - 250 В~ - слоновая кость | 30 | ШТ | 177.5428 | 2.508 | 0.00321 |  |  |  |  | 3245067821435
782144 | Розетка телефонная RJ 11 Слоновая кость | Розетка телефонная RJ 11 - Kaptika - 4 контакта - слоновая кость | 50 | ШТ | 249.157 | 2.28 | 0.0126 |  |  |  |  | 3245067821442
782145 | Розетка ТВ простая Слоновая кость | Розетка ТВ простая - Kaptika - для штекеров 9,52 мм - звезда - затухание макс. 3 дБ - слоновая кость | 50 | ШТ | 202.4054 | 2.24 | 0.0126 |  |  |  |  | 3245067821459
782146 | Вывод кабеля Слоновая кость | Вывод кабеля - Kaptika - слоновая кость | 50 | ШТ | 97.1612 | 1.76 | 0.0126 |  |  |  |  | 3245067821466
782151 | Розетка 2К+З 16AX шт Слон к | Розетка 2К+З - немецкий стандарт со шторками - Kaptika - 16 А - 250 В~ - слоновая кость | 50 | ШТ | 132.9152 | 3 | 0.0312 | 400 | 300 | 260 |  | 3245067821510
782153 | Розетка 2x2К+З Шт СЛНК Kaptika | РОЗЕТКА 2X2К+З ШТ СЛНК KAPTIKA | 10 | ШТ | 329.0666 | [6 empty] | 3245067821534
782154 | РозеткаKaptika RJ45 к5е Слон к | Розетка RJ 45 Категория 5e - UTP - Kaptika - слоновая кость | 50 | ШТ | 396.9166 | 2.35 | 0.0312 | 400 | 300 | 260 |  | 3245067821541
782158 | Электроустановочный Блок СЛНК | Электроустановочный Блок Слнк | 1 | ШТ | 1047.1792 | [6 empty] | 3245067821589
782200 | Выключатель 10A 1клав БЕЛ | Выключатель 10 AX - 250 B~ - Quteo IP 20 - Белый | 20 | ШТ | 142.9452 | 0.95 | 0.00824 |  |  |  |  | 3245067822005
782202 | Выключатель 10A 2клав БЕЛ | Выключатель двухклавишный 10 AX - 250 B~ - Quteo IP 20 - Белый | 20 | ШТ | 171.3124 | 0.95 | 0.00824 |  |  |  |  | 3245067822029
782204 | Переключатель 10A 1клавБЕЛ | Переключатель на 2 направления 10 AX - Quteo IP 20 - 250 B~ - Белый | 20 | ШТ | 173.6488 | 0.95 | 0.00824 |  |  |  |  | 3245067822043
782205 | Кнопка 6А 1клав БЕЛ | Выключатель без фиксации (кнопка) 6 A - 250 В~ - Quteo IP 20 - Белый | 20 | ШТ | 161.5538 | 0.95 | 0.00824 |  |  |  |  | 3245067822050
782206 | Переключатель 10A 2клавБЕЛ | Переключатель 2напр 2клав Бел | 20 | ШТ | 235.1386 |  | 0.0079695 | 385 | 180 | 115 |  | 3245067822067
782210 | Розетка 2К без шт БЕЛ | Розетка 2К без шторок - 16 A - 250 В~ - Quteo IP 20 - Белый | 20 | ШТ | 133.694 | 0.95 | 0.00824 |  |  |  |  | 3245067822104
782211 | Розетка 2К+З без шт БЕЛ | Розетка 2К+З без шторок - 16 A - 250 В~ - Quteo IP 20 - Белый | 20 | ШТ | 143.6768 | 0.95 | 0.00824 |  |  |  |  | 3245067822111
782212 | Розетка 2X2К без шт БЕЛ | Розеточный блок 2 x 2К без шторок - 16 A - 250 В~ - Quteo IP 20 - Белый | 10 | ШТ | 180.8232 | 0.07 | 0.0082565 | 386 | 186 | 115 |  | 3245067822128
782213 | Розетка 2X2К+З без шт БЕЛ | Розеточный блок 2 x 2К+З без шторок - 16 A - 250 В~ - Quteo IP 20 - Белый | 10 | ШТ | 216.4946 | 0.07 | 0.0082565 | 386 | 186 | 115 |  | 3245067822135
782214 | Розетка RJ11 БЕЛ | Телефонная розетка RJ 11 - Quteo IP 20 - Белый | 20 | ШТ | 238.242 | 0.03 | 0.0082565 | 386 | 186 | 115 |  | 3245067822142
782215 | Розетка TV БЕЛ | Телевизионная розетка - Quteo IP 20 - Белый | 20 | ШТ | 266.1608 | 0.55 | 0.00824 |  |  |  |  | 3245067822159
782216 | Вывод кабеля БЕЛ | Вывод кабеля - Quteo IP 20 - Белый | 20 | ШТ | 134.8386 | 0.025 | 0.0082565 | 386 | 186 | 115 |  | 3245067822166
782218 | Розетка 3X2К+З шт БЕЛ | Розеточный блок 3 x 2К+З с защитными шторками - 16 A - 250 В~ - Quteo IP 20 - Белый | 10 | ШТ | 585.8346 | 0.075 | 0.0082565 | 386 | 186 | 115 |  | 3245067822180
782219 | Радио розетка БЕЛ | Розетка для радиотрансляционной сети - Quteo IP 20 - Белый | 20 | ШТ | 121.6344 |  | 0.0085215 | 390 | 190 | 115 |  | 3245067822197
782220 | Розетка 2К+З шт БЕЛ | Розетка 2К+З с защитными шторками - 16 A - 250 В~ - Quteo IP 20 - Белый | 20 | ШТ | 154.4738 | 0.0475 | 0.0082565 | 386 | 186 | 115 |  | 3245067822203
782221 | Роз RJ11+RJ45 кат5UTP БЕЛ | Розетка двойная RJ 11 + RJ 45 - категория 5e - UTP - Quteo IP 20 - Белый | 20 | ШТ | 629.0934 | 0.0425 | 0.0082565 | 386 | 186 | 115 |  | 3245067822210
782222 | Роз.дв 32А/2К+З шт БЕЛ | Розетка 2К+З 32 А + Вилка 2К+З - 32 A - Quteo IP 20 - Белый | 3 | ШТ | 2712.0412 | 0.31667 | 0.0082565 | 386 | 186 | 115 |  | 3245067822227
782223 | Розетка 2X2К+З шт БЕЛ | Розеточный блок 2 x 2К+З с защитными шторками - 16 A - 250 В~ - Quteo IP 20 - Белый | 10 | ШТ | 236.0944 | 0.07 | 0.0082565 | 386 | 186 | 115 |  | 3245067822234
782224 | РозеткаRJ45 кат5е UTP БЕЛ | Розетка RJ 45 - категория 5e - UTP - Quteo IP 20 - Белый | 20 | ШТ | 432.1868 | 0.55 | 0.00824 |  |  |  |  | 3245067822241
782225 | Адаптер для Mosaic | Адаптер для механизмов Mosaic™ 45х45 - Quteo IP 20 - Белый | 10 | ШТ | 101.4564 | 0.05 | 0.0038019 | 395 | 175 | 55 |  | 3245067822258
782226 | Роз.Keystone БЕЛ | Адаптер для 1 или 2 розеток RJ 45 Keystone - Quteo IP 20 - Белый | 20 | ШТ | 134.8386 | 0.015 | 0.0082565 | 386 | 186 | 115 |  | 3245067822265
782228 | Розетка2XRJ45 к 5е UTP БЕЛ | Розетка двойная 2 x RJ 45 - категория 5e - UTP - Quteo IP 20 - Белый | 20 | ШТ | 696.3298 | 0.0425 | 0.0082565 | 386 | 186 | 115 |  | 3245067822289
782229 | Автоматический выключатель | Автоматический выключатель 20 A - Quteo IP 20 - Белый | 10 | ШТ | 1963.6734 | 0.09 | 0.0082565 | 386 | 186 | 115 |  | 3245067822296
782230 | Выключатель 10A 1клав СЛНК | Выключатель 10 AX - 250 B~ - Quteo IP 20 - Слоновая кость | 20 | ШТ | 142.9452 | 0.95 | 0.00824 |  |  |  |  | 3245067822302
782232 | Выключатель 10A 2клавСЛНК | Выключатель двухклавишный 10 AX - 250 B~ - Quteo IP 20 - Слоновая кость | 20 | ШТ | 171.3124 | 0.95 | 0.00824 |  |  |  |  | 3245067822326
782234 | Переключатель 10A 1кл СЛНК | Переключатель на 2 направления 10 AX - Quteo IP 20 - 250 B~ - Слоновая кость | 20 | ШТ | 173.6488 | 0.95 | 0.00824 |  |  |  |  | 3245067822340
782235 | Кнопка 6А 1клав СЛНК | Выключатель без фиксации (кнопка) 6 A - 250 В~ - Quteo IP 20 - Слоновая кость | 20 | ШТ | 161.5538 | 0.0475 | 0.0082565 | 386 | 186 | 115 |  | 3245067822357
782236 | Переключатель 10A 2кл СЛНК | Переключатель 2напр 2клав Слнк | 20 | ШТ | 235.1386 | [6 empty] | 3245067822364
782240 | Розетка 2К без шт СЛНК | Розетка 2К без шторок - 16 A - 250 В~ - Quteo IP 20 - Слоновая кость | 20 | ШТ | 133.694 | 0.95 | 0.00824 |  |  |  |  | 3245067822401
782241 | Розетка 2К+З без шт СЛНК | Розетка 2К+З без шторок - 16 A - 250 В~ - Quteo IP 20 - Слоновая кость | 20 | ШТ | 143.6768 | 0.95 | 0.00824 |  |  |  |  | 3245067822418
782242 | Розетка 2X2К без шт СЛНК | Розеточный блок 2 x 2К без шторок - 16 A - 250 В~ - Quteo IP 20 - Слоновая кость | 10 | ШТ | 180.8232 | 0.07 | 0.0082565 | 386 | 186 | 115 |  | 3245067822425
782243 | Розетка 2X2К+З без шт СЛНК | Розеточный блок 2 x 2К+З без шторок - 16 A - 250 В~ - Quteo IP 20 - Слоновая кость | 10 | ШТ | 216.4946 | 0.07 | 0.0082565 | 386 | 186 | 115 |  | 3245067822432
782244 | Розетка RJ11 СЛНК | Телефонная розетка RJ 11 - Quteo IP 20 - Слоновая кость | 20 | ШТ | 238.242 | 0.03 | 0.0082565 | 386 | 186 | 115 |  | 3245067822449
782245 | Розетка TV СЛНК | Телевизионная розетка - Quteo IP 20 - Слоновая кость | 20 | ШТ | 266.1608 | 0.0275 | 0.0082565 | 386 | 186 | 115 |  | 3245067822456
782246 | Вывод кабеля СЛНК | Вывод кабеля - Quteo IP 20 - Слоновая кость | 20 | ШТ | 134.8386 | 0.025 | 0.0082565 | 386 | 186 | 115 |  | 3245067822463
782248 | Розетка 3X2К+З шт СЛНК | Розеточный блок 3 x 2К+З с защитными шторками - 16 A - 250 В~ - Quteo IP 20 - Слоновая кость | 10 | ШТ | 585.8346 | 0.075 | 0.0082565 | 386 | 186 | 115 |  | 3245067822487
782249 | Радио розетка СЛНК | Розетка для радиотрансляционной сети - Quteo IP 20 - Слоновая кость | 20 | ШТ | 121.6344 |  | 0.0085215 | 390 | 190 | 115 |  | 3245067822494
782250 | Розетка 2К+З шт СЛНК | Розетка 2К+З с защитными шторками - 16 A - 250 В~ - Quteo IP 20 - Слоновая кость | 20 | ШТ | 154.4738 | 0.0475 | 0.0082565 | 386 | 186 | 115 |  | 3245067822500
782251 | Роз RJ11+RJ45 кат5UTP СЛНК | Розетка двойная RJ 11 + RJ 45 - категория 5e - UTP - Quteo IP 20 - Слоновая кость | 20 | ШТ | 629.0934 | 0.0425 | 0.0082565 | 386 | 186 | 115 |  | 3245067822517
782253 | Розетка 2X2К+З шт СЛНК | Розеточный блок 2 x 2К+З с защитными шторками - 16 A - 250 В~ - Quteo IP 20 - Слоновая кость | 10 | ШТ | 236.0944 | 0.07 | 0.0082565 | 386 | 186 | 115 |  | 3245067822531
782254 | РозеткаRJ45 кат5е UTP СЛНК | Розетка RJ 45 - категория 5e - UTP - Quteo IP 20 - Слоновая кость | 20 | ШТ | 432.1868 | 0.0275 | 0.0082565 | 386 | 186 | 115 |  | 3245067822548
782257 | Лампа для подсветки | Лампа светодиодная | 30 | ШТ | 51.5542 | 0.016666 | 0.00079307 | 146 | 97 | 56 |  | 3245067822579
782260 | Выключатель 10A 1клав ДЕРВ | Выключатель 10 AX - 250 B~ - Quteo IP 20 - Дерево | 20 | ШТ | 319.0956 | 0.0475 | 0.0082565 | 386 | 186 | 115 |  | 3245067822609
782262 | Выключатель 10A 2клав ДЕРВ | Выключатель двухклавишный 10 AX - 250 B~ - Quteo IP 20 - Дерево | 20 | ШТ | 364.0182 | 0.0475 | 0.0082565 | 386 | 186 | 115 |  | 3245067822623
782264 | Переключатель 10A 1кл ДЕРВ | Переключатель на 2 направления 10 AX - Quteo IP 20 - 250 B~ - Дерево | 20 | ШТ | 357.1978 | 0.0475 | 0.0082565 | 386 | 186 | 115 |  | 3245067822647
782266 | Переключатель 10A 2кл ДЕРВ | Переключатель 2напр 2клав Дер | 20 | ШТ | 389.0578 | [6 empty] | 3245067822661
782269 | Розетка TV Звезда ДЕРВ | Телевизионная розетка - Quteo IP 20 - Дерево | 20 | ШТ | 432.293 | 0.0275 | 0.0082565 | 386 | 186 | 115 |  | 3245067822692
782270 | Розетка 2К без шт ДЕРВ | Розетка 2К без шторок - 16 A - 250 В~ - Quteo IP 20 - Дерево | 20 | ШТ | 282.138 | 0.0475 | 0.0082565 | 386 | 186 | 115 |  | 3245067822708
782271 | Розетка 2К+З без шт ДЕРВ | Розетка 2К+З без шторок - 16 A - 250 В~ - Quteo IP 20 - Дерево | 20 | ШТ | 325.6446 | 0.0475 | 0.0082565 | 386 | 186 | 115 |  | 3245067822715
782272 | Розетка 2X2К без шт ДЕРВ | Розеточный блок 2 x 2К без шторок - 16 A - 250 В~ - Quteo IP 20 - Дерево | 10 | ШТ | 432.293 | 0.07 | 0.0082565 | 386 | 186 | 115 |  | 3245067822722
782273 | Розетка 2X2К+З без шт ДЕРВ | Розеточный блок 2 x 2К+З без шторок - 16 A - 250 В~ - Quteo IP 20 - Дерево | 10 | ШТ | 434.1928 | 0.07 | 0.0082565 | 386 | 186 | 115 |  | 3245067822739
782274 | Розетка RJ11 ДЕРВ | Телефонная розетка RJ 11 - Quteo IP 20 - Дерево | 20 | ШТ | 386.8276 | 0.03 | 0.0082565 | 386 | 186 | 115 |  | 3245067822746
782278 | Розетка 3X2К+З шт ДЕРВ | Розеточный блок 3 x 2К+З с защитными шторками - 16 A - 250 В~ - Quteo IP 20 - Дерево | 10 | ШТ | 1661.3338 | 0.075 | 0.0082565 | 386 | 186 | 115 |  | 3245067822784
782280 | Розетка 2К+З шт ДЕРВ | Розетка 2К+З с защитными шторками - 16 A - 250 В~ - Quteo IP 20 - Дерево | 20 | ШТ | 341.315 | 0.0475 | 0.0082565 | 386 | 186 | 115 |  | 3245067822807
782283 | Розетка 2X2К+З шт ДЕРВ | Розеточный блок 2 x 2К+З с защитными шторками - 16 A - 250 В~ - Quteo IP 20 - Дерево | 10 | ШТ | 471.1622 | 0.07 | 0.0082565 | 386 | 186 | 115 |  | 3245067822838
782294 | 4пост.рамка накл.монтажа БЕЛ | Установочный блок - до 4 постов - Quteo IP 20 - Белый | 2 | ШТ | 540.0152 | 1.3 | 0.0095373 | 305 | 265 | 118 |  | 3245067822944
782295 | Заглушка БЕЛ | Заглушка - 1 пост - Quteo IP 20 - Белый | 20 | ШТ | 40.9106 | 0.025 | 0.0038019 | 395 | 175 | 55 |  | 3245067822951
782296 | 6пост.рамка накл.монтажа БЕЛ | Установочный блок - до 6 постов - Quteo IP 20 - Белый | 2 | ШТ | 736.379 | 1.4 | 0.0095373 | 305 | 265 | 118 |  | 3245067822968
782300 | Выключат 10A 1кл IP44 БЕЛ | Выключатель 10 AX - 250 В~ - Quteo IP 44 - Белый | 10 | ШТ | 295.2714 | [6 empty] | 3245067823002
782301 | Перекл 10A 2клав IP44 БЕЛ | Двухклавишный переключатель на 2 направления 10 AX - 250 В~ - Quteo IP 44 - Белый | 10 | ШТ | 355.7346 | [6 empty] | 3245067823019
782302 | Выключат 10A 2кл IP44 БЕЛ | Двухклавишный выключатель 10 AX - 250 В~ - Quteo IP 44 - Белый | 10 | ШТ | 341.5038 | [6 empty] | 3245067823026
782304 | Переключат 10A 1клIP44 БЕЛ | Переключатель на 2 направления 10 AX - 250 В~ - Quteo IP 44 - Белый | 10 | ШТ | 299.2598 | [6 empty] | 3245067823040
782305 | Кнопка 6A 1клав IP44 БЕЛ | Выключатель без фиксации (кнопка) 6 A - 250 В~ - Quteo IP 44 - Белый | 10 | ШТ | 260.8508 | [6 empty] | 3245067823057
782309 | Выкл двухполюс IP44 БЕЛ | Выключатель двухполюсный 10 AX - 250 В~ - Quteo IP 44 - Белый | 10 | ШТ | 480.4842 | [6 empty] | 3245067823095
782318 | Выкл+роз 2К+З шт IP44 БЕЛ | Выключатель + 2К+З розетка с защитными шторками - 16 A - 250 В~ - Quteo IP 44 - Белый | 5 | ШТ | 686.4768 | [6 empty] | 3245067823187
782321 | Розетка 2К+З шт IP44 БЕЛ | Розетка 2К+З с защитными шторками - 16 A - 250 В~ - Quteo IP 44 - Белый | 10 | ШТ | 337.7396 | [6 empty] | 3245067823217
782323 | Розетка 2X2К+З шт IP44 БЕЛ | Розетки 2 х 2К+З с защитными шторками - 16 A - 250 В~ - Quteo IP 44 - Белый | 5 | ШТ | 598.6022 | [6 empty] | 3245067823231
782330 | Выключат 10A 1кл IP44 СЕР | Выключатель 10 AX - 250 В~ - Quteo IP 44 - Серый | 10 | ШТ | 295.2714 | [6 empty] | 3245067823309
782331 | Перекл 10A 2клав IP44 СЕР | Двухклавишный переключатель на 2 направления 10 AX - 250 В~ - Quteo IP 44 - Серый | 10 | ШТ | 355.7346 | [6 empty] | 3245067823316
782332 | Выключат 10A 2кл IP44 СЕР | Двухклавишный выключатель 10 AX - 250 В~ - Quteo IP 44 - Серый | 10 | ШТ | 342.1056 | [6 empty] | 3245067823323
782334 | Переключат 10A 1клIP44 СЕР | Переключатель на 2 направления 10 AX - 250 В~ - Quteo IP 44 - Серый | 10 | ШТ | 299.2598 | [6 empty] | 3245067823347
782335 | Кнопка 6А 1клав IP44 СЕР | Выключатель без фиксации (кнопка) 6 A - 250 В~ - Quteo IP 44 - Серый | 10 | ШТ | 260.8508 | [6 empty] | 3245067823354
782339 | Выкл двухполюс IP44 СЕР | Выключатель двухполюсный 10 AX - 250 В~ - Quteo IP 44 - Серый | 10 | ШТ | 480.4842 | [6 empty] | 3245067823392
782348 | Выкл+роз 2К+З шт IP44 СЕР | Выключатель + 2К+З розетка с защитными шторками - 16 A - 250 В~ - Quteo IP 44 - Серый | 5 | ШТ | 686.4768 |  | 0.0054 | 400 | 90 | 150 |  | 3245067823484
782351 | Розетка 2К+З шт IP44 СЕР | Розетка 2К+З с защитными шторками - 16 A - 250 В~ - Quteo IP 44 - Серый | 10 | ШТ | 337.7396 | [6 empty] | 3245067823514
782353 | Розетка 2X2К+З шт IP44 СЕР | Розетки 2 х 2К+З с защитными шторками - 16 A - 250 В~ - Quteo IP 44 - Серый | 5 | ШТ | 598.6022 | [6 empty] | 3245067823538
ALPTEC3.2 | Регулятор 3 шага 230/400В | Legrand Регулятор 3 шага 230/400 В | 1 | ШТ | 24126.0794
ALPTEC5.2 | Регулятор 5 шагов 230/400В | Legrand Регулятор 5 шагов 230/400 В | 1 | ШТ | 29112.2048
ALPTEC8.2 | Регулятор 8 шагов 230/400В | Регулятор 8 шагов 230/400В | 1 | ШТ | 43184.0824
B10040 | УКРМ Alpibloc стд 100 квар | Нерегулируемая комплектная конденсаторная установка Alpibloc - трехфазная - стандартный тип - макс. | 1 | ШТ | 152730.4208 | 75 | 0.04807
B1040 | УКРМ Alpibloc стд 10 квар | Нерегулируемая комплектная конденсаторная установка Alpibloc - трехфазная - стандартный тип - макс. | 1 | ШТ | 47716.545
B12540 | УКРМ Alpibloc стд 125 квар | УКРМ Alpibloc стд 125 квар | 1 | ШТ | 170155.0324
B15040 | УКРМ Alpibloc стд 150 квар | УКРМ Alpibloc стд 150 квар | 1 | ШТ | 363766.2464
B1540 | УКРМ Alpibloc стд 15 квар | УКРМ Alpibloc стд 15 квар | 1 | ШТ | 49404.3698
B17540 | УКРМ Alpibloc стд 175 квар | Нерегулируемая комплектная конденсаторная установка Alpibloc - трехфазная - стандартный тип - макс. | 1 | ШТ | 366232.9538
B2040 | УКРМ Alpibloc стд 20 квар | Нерегулируемая комплектная конденсаторная установка Alpibloc - трехфазная - стандартный тип - макс. | 1 | ШТ | 50658.344 | 5 | 0.016606
B2540 | УКРМ Alpibloc стд 25 квар | УКРМ Alpibloc стд 25 квар | 1 | ШТ | 51745.9146
B3040 | УКРМ Alpibloc стд 30 квар | Нерегулируемая комплектная конденсаторная установка Alpibloc - трехфазная - стандартный тип - макс. | 1 | ШТ | 70501.578 | 10 | 0.031901
B4040 | УКРМ Alpibloc стд 40 квар | Нерегулируемая комплектная конденсаторная установка Alpibloc - трехфазная - стандартный тип - макс. | 1 | ШТ | 83960.2804 | 10 | 0.031901
B5040 | УКРМ Alpibloc стд 50 квар | Нерегулируемая комплектная конденсаторная установка Alpibloc - трехфазная - стандартный тип - макс. | 1 | ШТ | 87625.5728 | 12.5 | 0.031901
B6040 | УКРМ Alpibloc стд 60 квар | Нерегулируемая комплектная конденсаторная установка Alpibloc - трехфазная - стандартный тип - макс. | 1 | ШТ | 95367.718 | 15 | 0.031901
B7540 | УКРМ Alpibloc стд 75 квар | УКРМ Alpibloc стд 75 квар | 1 | ШТ | 119775.2038
B9040 | УКРМ Alpibloc стд 90 квар | Нерегулируемая комплектная конденсаторная установка Alpibloc - трехфазная - стандартный тип - макс. | 1 | ШТ | 147246.6304 | 75 | 0.04807
BH10040 | УКРМ Alpibloc типа H 100 квар | Нерегулируемая комплектная конденсаторная установка Alpibloc - трехфазная - тип H - макс. 520 В - 10 | 1 | ШТ | 152730.4208
BH1040 | УКРМ Alpibloc типа H 10 квар | УКРМ Alpibloc типа H 10 квар | 1 | ШТ | 48643.081
BH12540 | УКРМ Alpibloc типа H 125 квар | УКРМ Alpibloc типа H 125 квар | 1 | ШТ | 170155.0324
BH15040 | УКРМ Alpibloc типа H 150 квар | УКРМ Alpibloc типа H 150 квар | 1 | ШТ | 370969.5446
BH1540 | УКРМ Alpibloc типа H 15 квар | УКРМ Alpibloc типа H 15 квар | 1 | ШТ | 50363.6744
BH17540 | УКРМ Alpibloc типа H 175 квар | УКРМ Alpibloc типа H 175 квар | 1 | ШТ | 366232.9538
BH2040 | УКРМ Alpibloc типа H 20 квар | УКРМ Alpibloc типа H 20 квар | 1 | ШТ | 51642.0038
BH2540 | УКРМ Alpibloc типа H 25 квар | УКРМ Alpibloc типа H 25 квар | 1 | ШТ | 52750.6964
BH3040 | УКРМ Alpibloc типа H 30 квар | Нерегулируемая комплектная конденсаторная установка Alpibloc - трехфазная - тип H - макс. 520 В - 30 | 1 | ШТ | 67296.9694
BH4040 | УКРМ Alpibloc типа H 40 квар | УКРМ Alpibloc типа H 40 квар | 1 | ШТ | 85094.8858
BH5040 | УКРМ Alpibloc типа H 50 квар | УКРМ Alpibloc типа H 50 квар | 1 | ШТ | 86032.384
BH6040 | УКРМ Alpibloc типа H 60 квар | УКРМ Alpibloc типа H 60 квар | 1 | ШТ | 93515.9204
BH7540 | УКРМ Alpibloc типа H 75 квар | УКРМ Alpibloc типа H 75 квар | 1 | ШТ | 122146.992
BH9040 | УКРМ Alpibloc типа H 90 квар | УКРМ Alpibloc типа H 90 квар | 1 | ШТ | 150162.4104
BS.R12040.189 | УКРМ Alpibloc тип SAH 120 квар | УКРМ Alpibloc тип SAH 120 квар | 1 | ШТ | 927473.5572
BS.R16040.189 | УКРМ Alpibloc тип SAH 160 квар | УКРМ Alpibloc тип SAH 160 квар | 1 | ШТ | 1058721.8302
BS.R20040.189 | УКРМ Alpibloc тип SAH 200 квар | УКРМ Alpibloc тип SAH 200 квар | 1 | ШТ | 1277619.2878
BS.R24040.189 | УКРМ Alpibloc тип SAH 240 квар | УКРМ Alpibloc тип SAH 240 квар | 1 | ШТ | 1351228.2188
BS.R28040.189 | УКРМ Alpibloc тип SAH 280 квар | УКРМ Alpibloc тип SAH 280 квар | 1 | ШТ | 1588698.7584
BS.R4040.189 | УКРМ Alpibloc тип SAH 40 квар | УКРМ Alpibloc тип SAH 40 квар | 1 | ШТ | 370499.409
BS.R8040.189 | УКРМ Alpibloc тип SAH 80 квар | УКРМ Alpibloc тип SAH 80 квар | 1 | ШТ | 612670.1718
BS.RS14440.189 | УКРМ Alpibloc тип SAH 144 квар | УКРМ Alpibloc тип SAH 144 квар | 1 | ШТ | 1390573.419
BS.RS21640.189 | УКРМ Alpibloc тип SAH 216 квар | УКРМ Alpibloc тип SAH 216 квар | 1 | ШТ | 1786447.5244
BS.RS28840.189 | УКРМ Alpibloc тип SAH 288 квар | УКРМ Alpibloc тип SAH 288 квар | 1 | ШТ | 2358363.8238
BS.RS7240.189 | УКРМ Alpibloc тип SAH 72 квар | УКРМ Alpibloc тип SAH 72 квар | 1 | ШТ | 949937.937
BS10040.189 | УКРМ Alpibloc тип SAH 100 квар | УКРМ Alpibloc тип SAH 100 квар | 1 | ШТ | 586156.445
BS15040.189 | УКРМ Alpibloc тип SAH 150 квар | УКРМ Alpibloc тип SAH 150 квар | 1 | ШТ | 843613.388
BS20040.189 | УКРМ Alpibloc тип SAH 200 квар | УКРМ Alpibloc тип SAH 200 квар | 1 | ШТ | 1110368.5068
BS25040.189 | УКРМ Alpibloc тип SAH 250 квар | УКРМ Alpibloc тип SAH 250 квар | 1 | ШТ | 1319605.151
BS30040.189 | УКРМ Alpibloc тип SAH 300 квар | УКРМ Alpibloc тип SAH 300 квар | 1 | ШТ | 1384273.9064
BS5040.189 | УКРМ Alpibloc тип SAH 50 квар | УКРМ Alpibloc тип SAH 50 квар | 1 | ШТ | 342544.4656
BS7540.189 | УКРМ Alpibloc тип SAH 75 квар | УКРМ Alpibloc тип SAH 75 квар | 1 | ШТ | 548192.0336
CX01V271 | Соединительный каблеь с USB разъемом для подключения к ПК | СОЕДИНИТЕЛЬНЫЙ КАБЛЕЬ С USB РА | 1 | ШТ | 17518.7402
CX02V271 | Модуль WiFi | МОДУЛЬ WIFI | 1 | ШТ | 43803.2402
CX03V271 | Антенна | АНТЕННА | 1 | ШТ | 14120.9656
ED-AA0101 | Держатель шины | Держатель Шины | 144 | ШТ | 1233.985 |  | 0.03024
EXT2GR | Модуль расширения выходов (2 выхода) | Legrand Модуль расширения выходов (2 выхода) | 1 | ШТ | 4986.1254
EXT3GR | Модуль расшир выходов (3 выхода) | Модуль расширения выходов (3 выхода) | 1 | ШТ | 8459.774
EXT4GRS | Модуль расширения выходов (4 выхода) | МОДУЛЬ РАСШИРЕНИЯ ВЫХОДОВ (4 В | 1 | ШТ | 13429.0254
EXTETH | Интерфейс Ethernet с оптической развязкой | ИНТЕРФЕЙС ETHERNET С ОПТИЧЕСКО | 1 | ШТ | 65301.6484
EXTGSM | Модем GPRS/GSM | МОДЕМ GPRS/GSM | 1 | ШТ | 61572.8956
EXTHARM | Защита от гармоник | ЗАЩИТА ОТ ГАРМОНИК | 1 | ШТ | 38842.945
ExtProfi | Расш. блок для протокола ProfiBus | Расширительный блок для протокола ProfiBus | 1 | ШТ | 63122.3654
EXTRS485 | Интерфейс RS485 с оптической развязкой | ИНТЕРФЕЙС RS485 С ОПТИЧЕСКОЙ Р | 1 | ШТ | 20993.2856
M10040 | АУКРМ стд (12,5+25)+(25+37,5) квар | Трехфазный шкаф Alpimatic - стандартный тип - 400 В - 100 квар | 1 | ШТ | 282204.6936 | 80 | 0.175
M10040/DISJ | АУКРМ 2х25+50 квар +АВ | Трехфазный шкаф Alpimatic - стандартный тип - 400 В - 100 квар - c автоматическим выключателем | 1 | ШТ | 397063.4628 | 100 | 0.175
M10040-F | АУКРМ стд 2х25+50 квар | Трехфазный шкаф Alpimatic - стандартный тип - 400 В - 100 квар | 1 | ШТ | 315848.6884
M1040 | АУКРМ стд (2,5+2,5)+2,5 квар | Трехфазный шкаф Alpimatic - стандартный тип - 400 В - 10 квар | 1 | ШТ | 184193.6104 | 40 | 0.05408
M1040/DISJ | АУКРМ 2х5 квар +АВ | Трехфазный шкаф Alpimatic - стандартный тип - 400 В - 10 квар - c автоматическим выключателем | 1 | ШТ | 197828.2272
M12540 | АУКРМ стд (25+50)+50 квар | Трехфазный шкаф Alpimatic - стандартный тип - 400 В - 125 квар | 1 | ШТ | 324180.5976 | 90 | 0.175
M12540/DISJ | АУКРМ 25+2х50 квар +АВ | АУКРМ 25+2х50 квар +АВ | 1 | ШТ | 417825.256
M15040 | АУКРМ стд (25+50)+75 квар | Трехфазный шкаф Alpimatic - стандартный тип - 400 В - 150 квар | 1 | ШТ | 378686.5204 | 125 | 0.42
M15040/DISJ | АУКРМ (25+50)+75 квар +АВ | Трехфазный шкаф Alpimatic - стандартный тип - 400 В - 150 квар - c автоматическим выключателем | 1 | ШТ | 532981.1964
M1540 | АУКРМ стд (2,5+5)+7,5 квар | Трехфазный шкаф Alpimatic - стандартный тип - 400 В - 15 квар | 1 | ШТ | 192656.0748 | 40 | 0.05408
M1540/DISJ | АУКРМ 5+10 квар +АВ | Трехфазный шкаф Alpimatic - стандартный тип - 400 В - 15 квар - c автоматическим выключателем | 1 | ШТ | 199729.6084 | 45 | 0.05408
M17540 | АУКРМ стд 25+(25+50)+75 квар | Трехфазный шкаф Alpimatic - стандартный тип - 400 В - 175 квар - c автоматическим выключателем | 1 | ШТ | 435264.4288 | 140 | 0.42
M17540/DISJ | АУКРМ 25+(25+50)+75 квар +АВ | Трехфазный шкаф Alpimatic - стандартный тип - 400 В - 175 квар - c автоматическим выключателем | 1 | ШТ | 637664.7076 | 190 | 0.57
M20040 | АУКРМ стд 50+2х75 квар | Трехфазный шкаф Alpimatic - стандартный тип - 400 В - 200 квар | 1 | ШТ | 493005.4868 | 150 | 0.42
M20040/DISJ | АУКРМ 50+2х75 квар +АВ | Трехфазный шкаф Alpimatic - стандартный тип - 400 В - 200 квар - c автоматическим выключателем | 1 | ШТ | 648965.131 | 195 | 0.57
M2040 | АУКРМ стд (2,5+5)+12,5 квар | Трехфазный шкаф Alpimatic - стандартный тип - 400 В - 20 квар | 1 | ШТ | 199197.0626 | 40 | 0.05408
M2040/DISJ | АУКРМ 2х10 квар +АВ | АУКРМ 2х10 квар +АВ | 1 | ШТ | 203566.9448
M22540 | АУКРМ стд (25+50)+2х75 квар | Трехфазный шкаф Alpimatic - стандартный тип - 400 В - 225 квар | 1 | ШТ | 527432.2346 | 160 | 0.42
M22540/DISJ | АУКРМ (25+50)+2х75 квар +АВ | АУКРМ (25+50)+2х75 квар +АВ | 1 | ШТ | 691187.0178
M25040 | АУКРМ стд 2х50+2х75 квар | Трехфазный шкаф Alpimatic - стандартный тип - 400 В - 250 квар | 1 | ШТ | 556541.6074 | 170 | 0.42
M25040/DISJ | АУКРМ 2х50+2х75 квар +АВ | АУКРМ 2х50+2х75 квар +АВ | 1 | ШТ | 744300.6822
M2540 | АУКРМ стд (5+10)+10 квар | Трехфазный шкаф Alpimatic - стандартный тип - 400 В - 25 квар | 1 | ШТ | 203614.8292 | 40 | 0.05408
M2540/DISJ | АУКРМ 10+15 квар +АВ | АУКРМ 10+15 КВАР +АВ | 1 | ШТ | 216401.1912
M27540 | АУКРМ стд (25+50)+50+2х75 квар | Трехфазный шкаф Alpimatic - стандартный тип - 400 В - 275 квар | 1 | ШТ | 646822.7702 | 190 | 0.42
M27540/DISJ | АУКРМ (25+50)+50+2х75 квар +АВ | АУКРМ (25+50)+50+2х75 квар +АВ | 1 | ШТ | 773615.9178
M30040 | АУКРМ стд (25+50)+3х75 квар | Трехфазный шкаф Alpimatic - стандартный тип - 400 В - 300 квар | 1 | ШТ | 669101.949 | 200 | 0.42
M30040/DISJ | АУКРМ (25+50)+3х75 квар +АВ | Трехфазный шкаф Alpimatic - стандартный тип - 400 В - 300 квар - c автоматическим выключателем | 1 | ШТ | 798129.4856 | 220 | 0.57
M3040 | АУКРМ стд (5+10)+15 квар | Трехфазный шкаф Alpimatic - стандартный тип - 400 В - 30 квар | 1 | ШТ | 216748.8664 | 45 | 0.05408
M3040/DISJ | АУКРМ 10+20 квар +АВ | АУКРМ 10+20 квар +АВ | 1 | ШТ | 233768.1834
M35040 | АУКРМ стд 50+4х75 квар | Трехфазный шкаф Alpimatic - стандартный тип - 400 В - 350 квар | 1 | ШТ | 790278.3792 | 260 | 0.57
M35040/DISJ | АУКРМ 50+4х75 квар +АВ | АУКРМ 50+4х75 квар +АВ | 1 | ШТ | 1217367.945
M3540 | АУКРМ стд (5+10)+20 квар | Трехфазный шкаф Alpimatic - стандартный тип - 400 В - 35 квар | 1 | ШТ | 218820.793 | 45 | 0.05408
M3540/DISJ | АУКРМ 5+10+20 квар +АВ | Трехфазный шкаф Alpimatic - стандартный тип - 400 В - 35 квар - c автоматическим выключателем | 1 | ШТ | 243455.1456 | 45 | 0.05408
M40040 | АУКРМ стд 2х50+4х75 квар | Трехфазный шкаф Alpimatic - стандартный тип - 400 В - 400 квар | 1 | ШТ | 840203.2588 | 290 | 0.57
M40040/DISJ | АУКРМ 2х50+4х75 квар +АВ | АУКРМ 2х50+4х75 квар +АВ | 1 | ШТ | 1226342.0338
M4040 | АУКРМ стд (5+10)+25 квар | Трехфазный шкаф Alpimatic - стандартный тип - 400 В - 40 квар | 1 | ШТ | 225361.7808 | 45 | 0.05408
M4040/DISJ | АУКРМ 2х10+20 квар +АВ | АУКРМ 2х10+20 квар +АВ | 1 | ШТ | 243333.1454
M45040 | АУКРМ стд 6х75 квар | Трехфазный шкаф Alpimatic - стандартный тип - 400 В - 450 квар | 1 | ШТ | 985203.181 | 300 | 0.57
M45040/DISJ | АУКРМ 6х75 квар +АВ | АУКРМ 6х75 квар +АВ | 1 | ШТ | 1198989.4686
M50040 | АУКРМ стд 50+6х75 квар | Трехфазный шкаф Alpimatic - стандартный тип - 400 В - 500 квар | 1 | ШТ | 1083100.6774 | 370 | 0.84
M50040/DISJ | АУКРМ 50+6х75 квар +АВ | Трехфазный шкаф Alpimatic - стандартный тип - 400 В - 500 квар - c автоматическим выключателем | 1 | ШТ | 1384820.2936 | 400 | 1.14
M5040 | АУКРМ стд (10+15)+25 квар | Трехфазный шкаф Alpimatic - стандартный тип - 400 В - 50 квар | 1 | ШТ | 240951.8582 | 45 | 0.05408
M5040/DISJ | АУКРМ 10+15+25 квар +АВ | Трехфазный шкаф Alpimatic - стандартный тип - 400 В - 50 квар - c автоматическим выключателем | 1 | ШТ | 244589.7628 | 45 | 0.05408
M55040 | АУКРМ стд 2х50+6х75 квар | Трехфазный шкаф Alpimatic - стандартный тип - 400 В - 550 квар | 1 | ШТ | 1214295.3076 | 400 | 0.84
M55040/DISJ | АУКРМ 2х50+6х75 квар +АВ | АУКРМ 2х50+6х75 квар +АВ | 1 | ШТ | 1497926.6094
M60040 | АУКРМ стд 8х75 квар | Трехфазный шкаф Alpimatic - стандартный тип - 400 В - 600 квар | 1 | ШТ | 1255596.6646 | 430 | 0.84
M60040/DISJ | АУКРМ 8х75 квар +АВ | АУКРМ 8х75 квар +АВ | 1 | ШТ | 1546948.0574
M6040 | АУКРМ стд (10+25+25) квар | Трехфазный шкаф Alpimatic - стандартный тип - 400 В - 60 квар | 1 | ШТ | 251527.2896 | 50 | 0.06406
M6040/DISJ | АУКРМ 3х20 квар +АВ | Трехфазный шкаф Alpimatic - стандартный тип - 400 В - 60 квар - c автоматическим выключателем | 1 | ШТ | 278257.57 | 45 | 0.05408
M67540 | АУКРМ стд 9х75 квар | Трехфазный шкаф Alpimatic - стандартный тип - 400 В - 675 квар | 1 | ШТ | 1355461.162 | 490 | 1.14
M67540/DISJ | АУКРМ 9х75 квар +АВ | АУКРМ 9х75 квар +АВ | 1 | ШТ | 1698331.6262
M75040 | АУКРМ стд 10х75 квар | Трехфазный шкаф Alpimatic - стандартный тип - 400 В - 750 квар | 1 | ШТ | 1514045.6336 | 500 | 1.14
M7540 | АУКРМ стд (7,5 +15)+ (22,5+30) квар | Трехфазный шкаф Alpimatic - стандартный тип - 400 В - 75 квар | 1 | ШТ | 273188.3844 | 75 | 0.06406
M7540/DISJ | АУКРМ 3х25 квар +АВ | Трехфазный шкаф Alpimatic - стандартный тип - 400 В - 75 квар - c автоматическим выключателем | 1 | ШТ | 308121.5528
M7540-F | Батарея авт 75 квар стд 400В | Батарея авт 75 квар стд 400В | 1 | ШТ | 191108.3514
M82540 | АУКРМ стд 11х75 квар | Трехфазный шкаф Alpimatic - стандартный тип - 400 В - 825 квар | 1 | ШТ | 1753846.4844 | 540 | 1.14
M87.540 | АУКРМ стд (12,5+25)+(25+25) квар | Трехфазный шкаф Alpimatic - стандартный тип - 400 В - 87.5 квар | 1 | ШТ | 288145.1912 | 80 | 0.06406
M87.540/DISJ | АУКРМ 12,5+25+50 квар +АВ | Трехфазный шкаф Alpimatic - стандартный тип - 400 В - 87.5 квар - c автоматическим выключателем | 1 | ШТ | 373289.755 | 90 | 0.175
M87.540-F | Батарея авт 87,5 квар стд 400В | Батарея авт 87,5 квар стд 400В | 1 | ШТ | 257148.8214
M90040 | АУКРМ стд 12х75 квар | Трехфазный шкаф Alpimatic - стандартный тип - 400 В - 900 квар | 1 | ШТ | 1873746.1664 | 560 | 1.14
MH10040 | АУКРМ типа H (12,5+25)+(25+37,5) квар | Трехфазный шкаф Alpimatic - тип H - 400 В - 100 квар | 1 | ШТ | 299209.5084 | 80 | 0.175
MH10040/DISJ | АУКРМ 2х25+50 квар +АВ | АУКРМ 2х25+50 квар +АВ | 1 | ШТ | 324830.8838
MH10040-F | Батарея авт 100 квар 400В | Батарея авт 100 квар 400В | 1 | ШТ | 246413.9366
MH1040 | АУКРМ типа H (2,5+2,5)+5 квар | Трехфазный шкаф Alpimatic - тип H - 400 В - 10 квар | 1 | ШТ | 149087.0292 | 40 | 0.05408
MH1040/DISJ | АУКРМ 2х5 квар +АВ | АУКРМ 2х5 квар +АВ | 1 | ШТ | 168278.5256
MH12540 | АУКРМ типа H (25+50)+50 квар | Трехфазный шкаф Alpimatic - тип H - 400 В - 125 квар | 1 | ШТ | 329523.4606 | 90 | 0.175
MH12540/DISJ | АУКРМ 25+2х50 квар +АВ | АУКРМ 25+2х50 квар +АВ | 1 | ШТ | 349377.3618
MH15040 | АУКРМ типа H (25+50)+75 квар | Трехфазный шкаф Alpimatic - тип H - 400 В - 150 квар | 1 | ШТ | 389574.7934 | 125 | 0.42
MH15040/DISJ | АУКРМ (25+50)+75 квар +АВ | АУКРМ (25+50)+75 квар +АВ | 1 | ШТ | 453369.5228
MH1540 | АУКРМ типа H (2,5+5)+7,5 квар | Трехфазный шкаф Alpimatic - тип H - 400 В - 15 квар | 1 | ШТ | 158835.847 | 40 | 0.05408
MH1540/DISJ | АУКРМ 5+10 квар +АВ | АУКРМ 5+10 квар +АВ | 1 | ШТ | 169895.8926
MH17540 | АУКРМ тип H 25+(25+50)+75 квар | Трехфазный шкаф Alpimatic - тип H - 400 В - 175 квар | 1 | ШТ | 435116.563 | 140 | 0.42
MH17540/DISJ | АУКРМ 25+(25+50)+75 квар +АВ | Трехфазный шкаф Alpimatic - тип H - 400 В - 175 квар - c автоматическим выключателем | 1 | ШТ | 531884.0442
MH20040 | АУКРМ типа H 50+2х75 квар | Трехфазный шкаф Alpimatic - тип H - 400 В - 200 квар | 1 | ШТ | 470464.2536 | 150 | 0.42
MH20040/DISJ | АУКРМ 50+2х75 квар +АВ | Трехфазный шкаф Alpimatic - тип H - 400 В - 200 квар - c автоматическим выключателем | 1 | ШТ | 541309.8724
MH2040 | АУКРМ типа H (2,5+5)+12,5 квар | Трехфазный шкаф Alpimatic - тип H - 400 В - 20 квар | 1 | ШТ | 157028.9956 | 50 | 0.05408
MH2040/DISJ | АУКРМ 2х10 квар +АВ | АУКРМ 2х10 квар +АВ | 1 | ШТ | 169982.7878
MH22540 | АУКРМ типа H (25+50)+2х75 квар | Трехфазный шкаф Alpimatic - тип H - 400 В - 225 квар | 1 | ШТ | 505105.077 | 160 | 0.42
MH22540/DISJ | АУКРМ (25+50)+2х75 квар +АВ | Трехфазный шкаф Alpimatic - тип H - 400 В - 225 квар - c автоматическим выключателем | 1 | ШТ | 576527.6804
MH25040 | АУКРМ типа H (5+10)+10 квар | Трехфазный шкаф Alpimatic - тип H - 400 В - 250 квар | 1 | ШТ | 518309.6782 | 170 | 0.42
MH25040/DISJ | АУКРМ 2х50+2х75 квар +АВ | Трехфазный шкаф Alpimatic - тип H - 400 В - 250 квар - c автоматическим выключателем | 1 | ШТ | 620830.4382
MH2540 | АУКРМ типа H (5+10)+10 квар | Трехфазный шкаф Alpimatic - тип H - 400 В - 25 квар | 1 | ШТ | 164607.7344 | 40 | 0.05408
MH2540/DISJ | АУКРМ 10+15 квар +АВ | АУКРМ 10+15 квар +АВ | 1 | ШТ | 171271.8552
MH27540 | АУКРМ типH (25+50)+50+2х75квар | Трехфазный шкаф Alpimatic - тип H - 400 В - 275 квар | 1 | ШТ | 618758.9482 | 190 | 0.42
MH27540/DISJ | АУКРМ (25+50)+50+2х75 квар +АВ | АУКРМ (25+50)+50+2х75 квар +АВ | 1 | ШТ | 676010.3888
MH30040 | АУКРМ типа H (25+50)+3х75 квар | Трехфазный шкаф Alpimatic - тип H - 400 В - 300 квар | 1 | ШТ | 672696.4414 | 200 | 0.42
MH30040/DISJ | АУКРМ (25+50)+3х75 квар +АВ | Трехфазный шкаф Alpimatic - тип H - 400 В - 300 квар - c автоматическим выключателем | 1 | ШТ | 760833.9572
MH3040 | АУКРМ типа H (5+10)+15 квар | Трехфазный шкаф Alpimatic - тип H - 400 В - 30 квар | 1 | ШТ | 195244.8886 | 45 | 0.05408
MH3040/DISJ | АУКРМ 10+20 квар +АВ | АУКРМ 10+20 квар +АВ | 1 | ШТ | 202637.7302
MH35040 | АУКРМ типа H 50+4х75 квар | Трехфазный шкаф Alpimatic - тип H - 400 В - 350 квар | 1 | ШТ | 740195.002 | 260 | 0.57
MH35040/DISJ | АУКРМ 50+4х75 квар +АВ | АУКРМ 50+4х75 квар +АВ | 1 | ШТ | 911544.2298
MH3540 | АУКРМ типа H (5+10)+20 квар | Трехфазный шкаф Alpimatic - тип H - 400 В - 35 квар | 1 | ШТ | 174536.278 | 45 | 0.05408
MH3540/DISJ | АУКРМ 5+10+20 квар +АВ | АУКРМ 5+10+20 квар +АВ | 1 | ШТ | 207364.5388
MH40040 | АУКРМ типа H 2х50+4х75 квар | Трехфазный шкаф Alpimatic - тип H - 400 В - 400 квар | 1 | ШТ | 814579.7476 | 290 | 0.57
MH40040/DISJ | АУКРМ 2х50+4х75 квар +АВ | АУКРМ 2х50+4х75 квар +АВ | 1 | ШТ | 1022907.1074
MH4040 | АУКРМ типа H (5+10)+25 квар | Трехфазный шкаф Alpimatic - тип H - 400 В - 40 квар | 1 | ШТ | 209152.522 | 45 | 0.05408
MH4040/DISJ | АУКРМ 2х10+20 квар +АВ | АУКРМ 2х10+20 квар +АВ | 1 | ШТ | 224818.7448
MH45040 | АУКРМ типа H 6х75 квар | Трехфазный шкаф Alpimatic - тип H - 400 В - 450 квар | 1 | ШТ | 917524.2102 | 300 | 0.57
MH45040/DISJ | АУКРМ 6х75 квар +АВ | АУКРМ 6х75 квар +АВ | 1 | ШТ | 1085607.021
MH50040 | АУКРМ типа H 50+6х75 квар | Трехфазный шкаф Alpimatic - тип H - 400 В - 500 квар | 1 | ШТ | 1086860.3816 | 310 | 0.84
MH50040/DISJ | АУКРМ 50+6х75 квар +АВ | АУКРМ 50+6х75 квар +АВ | 1 | ШТ | 1155095.7932
MH5040 | АУКРМ типа H (10+15)+25 квар | Трехфазный шкаф Alpimatic - тип H - 400 В - 50 квар | 1 | ШТ | 209152.522 | 45 | 0.05408
MH5040/DISJ | АУКРМ 10+15+25 квар +АВ | Трехфазный шкаф Alpimatic - тип H - 400 В - 50 квар - c автоматическим выключателем | 1 | ШТ | 225979.7468
MH55040 | АУКРМ типа Hд 2х50+6х75 квар | Трехфазный шкаф Alpimatic - тип H - 400 В - 550 квар | 1 | ШТ | 1135165.2746 | 370 | 0.84
MH55040/DISJ | АУКРМ 2х50+6х75 квар +АВ | АУКРМ 2х50+6х75 квар +АВ | 1 | ШТ | 1249439.1886
MH60040 | АУКРМ типа H 8х75 квар | Трехфазный шкаф Alpimatic - тип H - 400 В - 600 квар | 1 | ШТ | 1262252.785 | 420 | 0.84
MH60040/DISJ | АУКРМ 8х75 квар +АВ | Трехфазный шкаф Alpimatic - тип H - 400 В - 600 квар - c автоматическим выключателем | 1 | ШТ | 1287551.8316 | 500 | 1.14
MH6040 | АУКРМ типа H (10+25+25) квар | Трехфазный шкаф Alpimatic - тип H - 400 В - 60 квар | 1 | ШТ | 230987.2538 | 50 | 0.06406
MH6040/DISJ | АУКРМ 3х20 квар +АВ | АУКРМ 3х20 квар +АВ | 1 | ШТ | 236518.9994
MH67540 | АУКРМ типа H 9х75 квар | Трехфазный шкаф Alpimatic - тип H - 400 В - 675 квар | 1 | ШТ | 1425532.7244 | 450 | 1.14
MH67540/DISJ | АУКРМ 9х75 квар +АВ | АУКРМ 9х75 квар +АВ | 1 | ШТ | 1374779.2134
MH75040 | АУКРМ типа H 10х75 квар | Трехфазный шкаф Alpimatic - тип H - 400 В - 750 квар | 1 | ШТ | 1451080.8454 | 500 | 1.14
MH7540 | АУКРМ типа H (7,5+15)+(22,5+30) квар | Трехфазный шкаф Alpimatic - тип H - 400 В - 75 квар | 1 | ШТ | 265550.6338 | 75 | 0.06406
MH7540/DISJ | АУКРМ 3х25 квар +АВ | АУКРМ 3х25 квар +АВ | 1 | ШТ | 261903.3954
MH7540-F | Батарея авт 75 квар 400В | Батарея авт 75 квар 400В | 1 | ШТ | 145403.73
MH82540 | АУКРМ типа H 11х75 квар | Трехфазный шкаф Alpimatic - тип H - 400 В - 825 квар | 1 | ШТ | 1634236.5986 | 540 | 1.14
MH87.540 | АУКРМ типа H (12,5+25)+(25+25) квар | Трехфазный шкаф Alpimatic - тип H - 400 В - 87.5 квар | 1 | ШТ | 278258.2898 | 80 | 0.06406
MH87.540/DISJ | АУКРМ 12,5+25+50 квар +АВ | АУКРМ 12,5+25+50 квар +АВ | 1 | ШТ | 295223.5982
MH87.540-F | Батарея авт 87,5квар 400В | Батарея авт 87,5квар 400В | 1 | ШТ | 244189.2354
MH90040 | АУКРМ типа H 12х75 квар | Трехфазный шкаф Alpimatic - тип H - 400 В - 900 квар | 1 | ШТ | 1764203.8164 | 560 | 1.14
MS.R12040.189 | АУКРМ тип SAH 3х40 квар | Трехфазный шкаф Alpimatic - тип SAH - усиленный - макс. 520 В - 120 квар | 1 | ШТ | 991889.3796 | 250 | 0.42
MS.R16040.189 | АУКРМ тип SAH 2х40+80 квар | Трехфазный шкаф Alpimatic - тип SAH - усиленный - макс. 520 В - 160 квар | 1 | ШТ | 1224284.1846 | 300 | 0.76
MS.R20040.189 | АУКРМ тип SAH 40+2х80 квар | Трехфазный шкаф Alpimatic - тип SAH - усиленный - макс. 520 В - 200 квар | 1 | ШТ | 1349716.4736 | 340 | 0.76
MS.R24040.189 | АУКРМ тип SAH 2х40+2х80 квар | Трехфазный шкаф Alpimatic - тип SAH - усиленный - макс. 520 В - 240 квар | 1 | ШТ | 1555421.3778 | 370 | 0.76
MS.R28040.189 | АУКРМ тип SAH 40+3х80 квар | Трехфазный шкаф Alpimatic - тип SAH - усиленный - макс. 520 В - 280 квар | 1 | ШТ | 1526092.9616 | 400 | 0.76
MS.R32040.189 | АУКРМ тип SAH 4х80 квар | Трехфазный шкаф Alpimatic - тип SAH - усиленный - макс. 520 В - 320 квар | 1 | ШТ | 1699577.187 | 430 | 0.76
MS.R36040.189 | АУКРМ тип SAH 40+4х80 квар | Трехфазный шкаф Alpimatic - тип SAH - усиленный - макс. 520 В - 360 квар | 1 | ШТ | 1889400.0936 | 470 | 0.84
MS.R40040.189 | АУКРМ тип SAH 5х80 квар | Трехфазный шкаф Alpimatic - тип SAH - усиленный - макс. 520 В - 400 квар | 1 | ШТ | 2074047.3904 | 520 | 0.84
MS.R44040.189 | АУКРМ тип SAH 40+5х80 квар | Трехфазный шкаф Alpimatic - тип SAH - усиленный - макс. 520 В - 440 квар | 1 | ШТ | 2600639.7836 | 600 | 1.52
MS.R48040.189 | АУКРМ тип SAH 6х80 квар | Трехфазный шкаф Alpimatic - тип SAH - усиленный - макс. 520 В - 480 квар | 1 | ШТ | 2673935.4836 | 630 | 1.52
MS.R52040.189 | АУКРМ тип SAH 40+6х80 квар | Трехфазный шкаф Alpimatic - тип SAH - усиленный - макс. 520 В - 520 квар | 1 | ШТ | 2767350.0656 | 670 | 1.52
MS.R56040.189 | АУКРМ тип SAH 7х80 квар | Трехфазный шкаф Alpimatic - тип SAH - усиленный - макс. 520 В - 560 квар | 1 | ШТ | 2906330.265 | 700 | 1.52
MS.R60040.189 | АУКРМ тип SAH 40+7х80 квар | АУКРМ тип SAH 40+7х80 квар | 1 | ШТ | 3007064.6348
MS.R64040.189 | АУКРМ тип SAH 8х80 квар | Трехфазный шкаф Alpimatic - тип SAH - усиленный - макс. 520 В - 640 квар | 1 | ШТ | 3152499.5876
MS.R72040.189 | АУКРМ тип SAH 9х80 квар | АУКРМ тип SAH 9х80 квар | 1 | ШТ | 3414678.0528
MS.R80040.189 | АУКРМ тип SAH 10х80 квар | АУКРМ тип SAH 10х80 квар | 1 | ШТ | 3799595.4806
MS.RS14440.189 | АУКРМ тип SAH 2х72 квар | АУКРМ тип SAH 2х72 квар | 1 | ШТ | 1217107.106
MS.RS21640.189 | АУКРМ тип SAH 3х72 квар | АУКРМ тип SAH 3х72 квар | 1 | ШТ | 1608485.199
MS.RS28840.189 | АУКРМ тип SAH 4х72 квар | АУКРМ тип SAH 4х72 квар | 1 | ШТ | 1942722.0516
MS.RS36040.189 | АУКРМ тип SAH 5х72 квар | АУКРМ тип SAH 5х72 квар | 1 | ШТ | 2655184.3278
MS.RS43240.189 | АУКРМ тип SAH 6х72 квар | АУКРМ тип SAH 6х72 квар | 1 | ШТ | 3099852.1294
MS.RS50440.189 | АУКРМ тип SAH 7х72 квар | АУКРМ тип SAH 7х72 квар | 1 | ШТ | 3379608.5826
MS.RS57640.189 | АУКРМ тип SAH 8х72 квар | АУКРМ тип SAH 8х72 квар | 1 | ШТ | 3804264.7524
MS.RS64840.189 | АУКРМ тип SAH 9х72 квар | Трехфазный шкаф Alpimatic - тип SAH - усиленный - макс. 620 В - 648 квар | 1 | ШТ | 4506810.7098
MS.RS72040.189 | АУКРМ тип SAH 10х72 квар | АУКРМ тип SAH 10х72 квар | 1 | ШТ | 4878500.5736
MS.RS79240.189 | АУКРМ тип SAH 11х72 квар | АУКРМ тип SAH 11х72 квар | 1 | ШТ | 5250198.4496
MS.RS86440.189 | АУКРМ тип SAH 12х72 квар | АУКРМ тип SAH 12х72 квар | 1 | ШТ | 5621888.3252
MS10040.189 | АУКРМ SAH 2х25+50 квар | Трехфазный шкаф Alpimatic - тип SAH - стандартный класс - макс. 470 В - 100 квар | 1 | ШТ | 863417.741 | 230 | 0.42
MS12540.189 | АУКРМ SAH 25+2х50 квар | Трехфазный шкаф Alpimatic - тип SAH - стандартный класс - макс. 470 В - 125 квар | 1 | ШТ | 956964.7308 | 250 | 0.42
MS12540.189/DISJ | АУКР SAH 125квар 400В+АB | АУКР SAH 125квар 400В+АB | 1 | ШТ | 1344269.9004
MS15040.189 | АУКРМ SAH 3х50 квар | Трехфазный шкаф Alpimatic - тип SAH - стандартный класс - макс. 470 В - 150 квар | 1 | ШТ | 1344412.8338 | 300 | 0.42
MS20040.189 | АУКРМ SAH 50+2х75 квар | Трехфазный шкаф Alpimatic - тип SAH - стандартный класс - макс. 470 В - 200 квар | 1 | ШТ | 1381455.4056 | 340 | 0.76
MS20040.189/DISJ | АУКР SAH 200квар 400В+АB | АУКР SAH 200квар 400В+АB | 1 | ШТ | 1544597.8042
MS22540.189 | АУКРМ SAH 3х75 квар | Трехфазный шкаф Alpimatic - тип SAH - стандартный класс - макс. 470 В - 225 квар | 1 | ШТ | 1416246.9504
MS25040.189 | АУКРМ SAH 2х50+2х75 квар | Трехфазный шкаф Alpimatic - тип SAH - стандартный класс - макс. 470 В - 250 квар | 1 | ШТ | 1640144.245 | 380 | 0.76
MS27540.189 | АУКРМ SAH 50+3х75 квар | АУКРМ SAH 50+3х75 квар | 1 | ШТ | 1436252.7648
MS30040.189 | АУКРМ SAH 4х75 квар | Трехфазный шкаф Alpimatic - тип SAH - стандартный класс - макс. 470 В - 300 квар | 1 | ШТ | 1558004.8344 | 420 | 0.76
MS35040.189 | АУКРМ SAH 50+4х75 квар | Трехфазный шкаф Alpimatic - тип SAH - стандартный класс - макс. 470 В - 350 квар | 1 | ШТ | 1826808.1972 | 460 | 0.84
MS37540.189 | АУКРМ SAH 5х75 квар | Трехфазный шкаф Alpimatic - тип SAH - стандартный класс - макс. 470 В - 375 квар | 1 | ШТ | 1886032.6332 | 470 | 0.84
MS45040.189 | АУКРМ SAH 6х75 квар | Трехфазный шкаф Alpimatic - тип SAH - стандартный класс - макс. 470 В - 450 квар | 1 | ШТ | 2454139.6684 | 600 | 1.52
MS52540.189 | АУКРМ SAH 7х75 квар | АУКРМ SAH 7х75 квар | 1 | ШТ | 2576846.653
MS52540.189/DJ | АУКРМ SAH 7х75 квар + АВ | АУКРМ SAH 7х75 квар + АВ | 1 | ШТ | 3460260.2728
MS60040.189 | АУКРМ SAH 8х75 квар | Трехфазный шкаф Alpimatic - тип SAH - стандартный класс - макс. 470 В - 600 квар | 1 | ШТ | 2758170.5978 | 730 | 1.52
MS60040.189/DISJ | АУКР SAH 600квар 400В+АB | АУКР SAH 600квар 400В+АB | 1 | ШТ | 3798174.2532
MS67540.189 | АУКРМ SAH 9х75 квар | Трехфазный шкаф Alpimatic - тип SAH - стандартный класс - макс. 470 В - 675 квар | 1 | ШТ | 2905021.0078 | 800 | 1.68
MS75040.189 | АУКРМ SAH 10х75 квар | Трехфазный шкаф Alpimatic - тип SAH - стандартный класс - макс. 470 В - 750 квар | 1 | ШТ | 3188977.3524 | 860 | 1.68
MS7540.189 | АУКРМ SAH 25+50 квар | Трехфазный шкаф Alpimatic - тип SAH - стандартный класс - макс. 470 В - 75 квар | 1 | ШТ | 556937.2968 | 180 | 0.42
P12.512.540 | Комплект стд 12,5+12,5 квар | Компенсирующий модуль Alpimatic - трехфазный - стандартный тип - 400 В - 12,5+12,5 квар | 1 | ШТ | 90537.1166 | 11 | 0.05754
P12.540 | Комплект стд 12,5 квар | Компенсирующий модуль Alpimatic - трехфазный - стандартный тип - 400 В - 12,5 квар | 1 | ШТ | 60498.1398 | 6 | 0.05754
P252540 | Комплект стд 25+25 квар | Компенсирующий модуль Alpimatic - трехфазный - стандартный тип - 400 В - 25+25 квар | 1 | ШТ | 102860.5174 | 16 | 0.05754
P2540 | Комплект стд 25 квар | Компенсирующий модуль Alpimatic - трехфазный - стандартный тип - 400 В - 25 квар | 1 | ШТ | 66018.9232 | 9 | 0.05754
P255040 | Комплект стд 25+50 квар | Компенсирующий модуль Alpimatic - трехфазный - стандартный тип - 400 В - 25+50 квар | 1 | ШТ | 107352.4824 | 22 | 0.05754
P5040 | Комплект стд 50 квар | Компенсирующий модуль Alpimatic - трехфазный - стандартный тип - 400 В - 50 квар | 1 | ШТ | 78895.1422 | 16 | 0.05754
P7540 | Комплект стд 75 квар | Компенсирующий модуль Alpimatic - трехфазный - стандартный тип - 400 В - 75 квар | 1 | ШТ | 101509.736 | 22 | 0.05754
PH12.512.540 | Комплект типа H 12,5+12,5 квар | Компенсирующий модуль Alpimatic - трехфазный - тип Н - 400 В - 12,5+12,5 квар | 1 | ШТ | 96594.9062 | 14 | 0.05754
PH12.540 | Комплект типа H 12,5 квар | Компенсирующий модуль Alpimatic - трехфазный - тип Н - 400 В - 12,5 квар | 1 | ШТ | 64744.7002 | 7 | 0.05754
PH252540 | Комплект типа H 25+25 квар | Компенсирующий модуль Alpimatic - трехфазный - тип Н - 400 В - 25+25 квар | 1 | ШТ | 101763.1764 | 17 | 0.05754
PH2540 | Комплект типа H 25 квар | Компенсирующий модуль Alpimatic - трехфазный - тип Н - 400 В - 25 квар | 1 | ШТ | 67315.6842 | 10 | 0.05754
PH255040 | Комплект типа H 25+50 квар | Компенсирующий модуль Alpimatic - трехфазный - тип Н - 400 В - 25+50 квар | 1 | ШТ | 119885.0972 | 23 | 0.05754
PH5040 | Комплект типа H 50 квар | Компенсирующий модуль Alpimatic - трехфазный - тип Н - 400 В - 50 квар | 1 | ШТ | 82679.3786 | 17 | 0.05754
PH7540 | Комплект типа H 75квар | Компенсирующий модуль Alpimatic - трехфазный - тип Н - 400 В - 75 квар | 1 | ШТ | 111045.2334 | 23 | 0.05754
R5.12.540.189 | Комплект типа SAH 12,5 квар | Комплект типа SAH 12,5 квар | 1 | ШТ | 126491.28
R5.2540.189 | Комплект типа SAH 25 квар | Компенсирующий модуль Alpimatic с рассогл. дросселями - трехфазный - тип SAН - стандартный класс - м | 1 | ШТ | 158728.9154 | 45 | 0.07443
R5.5040.189 | Комплект типа SAH 50 квар | Компенсирующий модуль Alpimatic с рассогл. дросселями - трехфазный - тип SAН - стандартный класс - м | 1 | ШТ | 190579.1332 | 50 | 0.07443
R5.R4040.189 | Комплект типа SAH 40 квар | Компенсирующий модуль Alpimatic с рассогл. дросселями - трехфазный - тип SAН - усиленный - макс. 520 | 1 | ШТ | 219818.6718 | 50 | 0.07443
R7.5040.189 | Комплект типа SAH 50 квар | Компенсирующий модуль Alpimatic с рассогл. дросселями - трехфазный - тип SAН - стандартный класс - м | 1 | ШТ | 191101.2596 | 55 | 0.1042
R7.7540.189 | Комплект типа SAH 75 квар | Компенсирующий модуль Alpimatic с рассогл. дросселями - трехфазный - тип SAН - стандартный класс - м | 1 | ШТ | 261589.4328 | 60 | 0.1042
R7.R4040.189 | Комплект типа SAH 40 квар | Компенсирующий модуль Alpimatic с рассогл. дросселями - трехфазный - тип SAН - усиленный - макс. 520 | 1 | ШТ | 220340.7982 | 52 | 0.1042
R7.R8040.189 | Комплект типа SAH 80 квар | Компенсирующий модуль Alpimatic с рассогл. дросселями - трехфазный - тип SAН - усиленный - макс. 520 | 1 | ШТ | 315891.428 | 65 | 0.1042
R9.RS7240.189 | Комплект типа SAH 72 квар | Комплект типа SAH 72 квар | 1 | ШТ | 500920.148
RBAE006 | Модем для ПК | Модем Novafax 56000 - 56 кбит/с - для анализаторов качества электрической энергии Alptec | 3 | ШТ | 112985.5664
RBAE017 | Соединитель гибкий | Трансформатор тока Alpflex - с переключением диапазона измерения - 3 кА/1 кА/300 А - для анализаторо | 3 | ШТ | 196772.7172
RBAG012 | Соединитель 10A/100A/1000A | Соединитель 10A/100A/1000A | 3 | ШТ | 197518.725
RBAG014 | Клещи токовые 400-600-1200A/5A | Клещи Токовые 400-600-1200a/5a | 1 | ШТ | 107600.1054
RBAG025 | Соединитель 10A каб. 2м. | Соединитель 10A каб. 2м. | 3 | ШТ | 98022.0336
RDAC001 | Анализатор качества электрической энергии | Анализатор качества электрической энергии Alptec - 2333b - переносной | 1 | ШТ | 945049.4684
RFAA01 | Анализатор сети Alptec 2444R | Анализатор сети Alptec 2444R | 1 | ШТ | 1005263.6412
RFAB01 | Анализатор сети Alptec 2444Duo | Анализатор сети Alptec 2444Duo | 1 | ШТ | 1223245.2064
RFAC01 | Анализатор сети Alptec 2444d | АНАЛИЗАТОР СЕТИ ALPTEC 2444D | 1 | ШТ | 571557.662
RST7.10040 | Комплект стд 100 квар | Комплект стд 100 квар | 1 | ШТ | 382098.868
RST7.10040.189 | Комплект типа SAH 100 квар | Компенсирующий модуль Alpistatic - трехфазный - тип SAН - стандартный класс - макс. 470 В - 100 квар | 1 | ШТ | 463295.1164
RST7.2540.189 | Комплект типа SAH 25 квар | Компенсирующий модуль Alpistatic - трехфазный - тип SAН - стандартный класс - макс. 470 В - 25 квар | 1 | ШТ | 336249.614
RST7.5040.189 | Комплект типа SAH 50 квар | Комплект типа SAH 50 квар | 1 | ШТ | 364808.9298
RST7.7540.189 | Комплект типа SAH 75 квар | Комплект типа SAH 75 квар | 1 | ШТ | 400355.828
RST7.R4040.189 | Комплект типа SAH 40 квар | Комплект типа SAH 40 квар | 1 | ШТ | 389281.705
RST7.R8040.189 | Комплект типа SAH 80 квар | Комплект типа SAH 80 квар | 1 | ШТ | 469120.4224
RST9.12540.189 | Комплект типа SAH 125 квар | Компенсирующий модуль Alpistatic - трехфазный - тип SAН - стандартный класс - макс. 470 В - 125 квар | 1 | ШТ | 562362.4412
RST9.R12040.189 | Комплект типа SAH 120 квар | Комплект типа SAH 120 квар | 1 | ШТ | 610471.1474
RST9.RS7240.189 | Комплект типа SAH 72 квар | Комплект типа SAH 72 квар | 1 | ШТ | 511668.827
SAH-0.45-150 | Дроссель для VH8040 | Рассогласованный модуль - трехфазный - усиленный - 80 квар | 1 | ШТ | 73518.9914
SAH-0.48-123 | Дроссель 0.48 mH, 123 A | ДРОССЕЛЬ | 1 | ШТ | 66790.6904
SAH-0.72-83 | Дроссель для VH5040 | Рассогласованный модуль - трехфазный - стандартный - 50 квар | 1 | ШТ | 52533.2696
SAH0.9+0.9-2X66 | Актив. фильтр гармоник .9-2х66 | Фильтр гармоник актив. 9-2х66 Leg SAH0.9+0.9-2X66 | 1 | ШТ | 84714.56 |  | 0.010368
SAH-0.9-75 | Дроссель для VH4040 | Рассогласованный модуль - трехфазный - усиленный - 40 квар | 1 | ШТ | 56061.1274
SAH-1.34-76 | Актив. фильтр гармоник 1.34-76 | Фильтр гармоник актив. 1.34-76 Leg SAH-1.34-76 | 1 | ШТ | 71448.5398
SAH-1.34-87 | Дроссель для VH8040-3MONO | Дроссель Для Vh8040-3mono | 1 | ШТ | 80610.8386 | 42 | 0.01456
SAH1.34-87A | Дроссель 1.34 mH, 87 A | Дроссель 1.34 mH, 87 A | 1 | ШТ | 77031.9222
SAH1.44-74.4A | Актив. фильтр гарм 1.44-74.4A | ДРОССЕЛЬ ДЛЯ VH7540-3MONO | 1 | ШТ | 60111.619
SAH1.45-42 A | Дроссель 1.45 mH, 42 A | Дроссель 1.45 mH, 42 A | 1 | ШТ | 36389.8076
SAH-1.78-38 | Дроссель для VH2040 | Рассогласованный модуль - трехфазный - усиленный - 20 квар | 1 | ШТ | 59378.485
SAH1.8+1.8-2X33 | Актив. фильтр гармоник 1.82x33 | Фильтр гармоник актив. 1.82x33 Leg SAH1.8+1.8-2X33 | 1 | ШТ | 58075.0806 |  | 0.00819
SAH-2.15-47 | Дроссель Для Vh5040-3моно | Дроссель Для Vh5040-3mono | 1 | ШТ | 73939.4844 | 22 | 0.0095
SAH2.15-50A | Актив. фильтр гарм 2.15-50A | Актив. фильтр гарм 2.15-50A | 1 | ШТ | 49124.3322
SAH-2.68-38 | Актив. фильтр гармоник 2.62-38 | Фильтр гармоник актив. 2.62-38 Leg SAH-2.68-38 | 1 | ШТ | 51095.3924
SAH2.68-44A | Дроссель 2.68 mH, 44 A | Дроссель 2.68 mH, 44 A | 1 | ШТ | 58464.1148
SAH2.85-21 | Дроссель для VH12.540 2,85 mH | Дроссель Для Vh12.540 2,85 Mh | 1 | ШТ | 39400.0938 | 8 | 0.00373
SAH-4.3-23 | Дроссель Для Vh2540-3моно | Дроссель Для Vh2540-3mono | 1 | ШТ | 61283.1702 | 13 | 0.00717
SAH4.3-25.1A | Актив. фильтр гарм 4.3-25.1A | Актив. фильтр гарм 4.3-25.1A | 1 | ШТ | 43191.3158
SAH-5.36-19 | Актив. фильтр гармоник 5.36-19 | Фильтр гармоник актив. 5.36-19 Leg SAH-5.36-19 | 1 | ШТ | 46708.412
SAH5.36-23.9A | Дроссель 5.36 mH, 23.9 A | Дроссель 5.36 mH, 23.9 A | 1 | ШТ | 60111.619
SAH8.55-12.65A | Актив. фильтр гарм 8.55-12.65A | Актив. фильтр гарм 8.55-12.65A | 1 | ШТ | 28497.354
STS.R108040.189 | АУКРМ тип SAH 9х120 квар | АУКРМ тип SAH 9х120 квар | 1 | ШТ | 6467581.652
STS.R120040.189 | АУКРМ тип SAH 10х120 квар | АУКРМ тип SAH 10х120 квар | 1 | ШТ | 7042081.9862
STS.R12040.189 | АУКРМ тип SAH 40+80 квар | Трехфазный шкаф Alpistatic - тип SAН - усиленный - макс. 520 В - 120 квар | 1 | ШТ | 1696801.8742 | 250 | 0.76
STS.R132040.189 | АУКРМ тип SAH 11х120 квар | АУКРМ тип SAH 11х120 квар | 1 | ШТ | 7559306.914
STS.R144040.189 | АУКРМ тип SAH 12х120 квар | АУКРМ тип SAH 12х120 квар | 1 | ШТ | 8183050.1468
STS.R16040.189 | АУКРМ тип SAH 2х40+80 квар | Трехфазный шкаф Alpistatic - тип SAН - усиленный - макс. 520 В - 160 квар | 1 | ШТ | 1749654.0978 | 280 | 0.76
STS.R20040.189 | АУКРМ тип SAH 40+2х80 квар | Трехфазный шкаф Alpistatic - тип SAН - усиленный - макс. 520 В - 200 квар | 1 | ШТ | 1818661.6542 | 320 | 0.76
STS.R24040.189 | АУКРМ тип SAH 2х40+2х80 квар | Трехфазный шкаф Alpistatic - тип SAН - усиленный - макс. 520 В - 240 квар | 1 | ШТ | 2142287.2034 | 360 | 0.76
STS.R28040.189 | АУКРМ тип SAH 40 +3х80 квар | Трехфазный шкаф Alpistatic - тип SAН - усиленный - макс. 520 В - 280 квар | 1 | ШТ | 2253560.8494 | 400 | 0.76
STS.R32040.189 | АУКРМ тип SAH 4х80 квар | Трехфазный шкаф Alpistatic - тип SAН - усиленный - макс. 520 В - 320 квар | 1 | ШТ | 2588905.2264 | 430 | 0.76
STS.R36040.189 | АУКРМ тип SAH 40+4х80 квар | Трехфазный шкаф Alpistatic - тип SAН - усиленный - макс. 520 В - 360 квар | 1 | ШТ | 2626731.8138 | 460 | 0.84
STS.R40040.189 | АУКРМ тип SAH 5х80 квар | Трехфазный шкаф Alpistatic - тип SAН - усиленный - макс. 520 В - 400 квар | 1 | ШТ | 2714537.9266 | 500 | 0.84
STS.R44040.189 | АУКРМ тип SAH 80+3х120 квар | Трехфазный шкаф Alpistatic - тип SAН - усиленный - макс. 520 В - 440 квар | 1 | ШТ | 2752937.3804 | 530 | 1.26
STS.R48040.189 | АУКРМ тип SAH 4х120 квар | Трехфазный шкаф Alpistatic - тип SAН - усиленный - макс. 520 В - 480 квар | 1 | ШТ | 2838308.4216 | 560 | 1.26
STS.R52040.189 | АУКРМ тип SAH 2х80+3х120 квар | Трехфазный шкаф Alpistatic - тип SAН - усиленный - макс. 520 В - 520 квар | 1 | ШТ | 3553177.9214 | 660 | 2.52
STS.R56040.189 | АУКРМ тип SAH 80+4х120 квар | Трехфазный шкаф Alpistatic - тип SAН - усиленный - макс. 520 В - 560 квар | 1 | ШТ | 3666105.3492 | 690 | 2.52
STS.R60040.189 | АУКРМ тип SAH 5х120 квар | Трехфазный шкаф Alpistatic - тип SAН - усиленный - макс. 520 В - 600 квар | 1 | ШТ | 3760864.3524 | 720 | 2.52
STS.R68040.189 | АУКРМ тип SAH 80+5х120 квар | Трехфазный шкаф Alpistatic - тип SAН - усиленный - макс. 520 В - 680 квар | 1 | ШТ | 4215028.735 | 780 | 2.52
STS.R72040.189 | АУКРМ тип SAH 6х120 квар | Трехфазный шкаф Alpistatic - тип SAН - усиленный - макс. 520 В - 720 квар | 1 | ШТ | 4307148.6918 | 810 | 2.52
STS.R80040.189 | АУКРМ тип SAH 80+6х120 квар | АУКРМ тип SAH 80+6х120 квар | 1 | ШТ | 4814597.8624
STS.R84040.189 | АУКРМ тип SAH 7х120 квар | АУКРМ тип SAH 7х120 квар | 1 | ШТ | 4935977.1936
STS.R92040.189 | АУКРМ тип SAH 80+7х120 квар | АУКРМ тип SAH 80+7х120 квар | 1 | ШТ | 5376063.9756
STS.R96040.189 | АУКРМ тип SAH 8х120 квар | АУКРМ тип SAH 8х120 квар | 1 | ШТ | 5506460.0526
STS100040.189 | АУКРМ тип SAH 8х125 квар | АУКРМ тип SAH 8х125 квар | 1 | ШТ | 5037120.1266
STS10040.189 | АУКРМ тип SAH 2х25+50 квар | АУКРМ тип SAH 2х25+50 квар | 1 | ШТ | 1584403.2398
STS112540.189 | АУКРМ тип SAH 9х125 квар | АУКРМ тип SAH 9х125 квар | 1 | ШТ | 5941237.401
STS125040.189 | АУКРМ тип SAH 10х125 квар | АУКРМ тип SAH 10х125 квар | 1 | ШТ | 6449345.4364
STS12540.189 | АУКРМ тип SAH 25+2х50 квар | АУКРМ тип SAH 25+2х50 квар | 1 | ШТ | 1614442.7948
STS137540.189 | АУКРМ тип SAH 11х125 квар | АУКРМ тип SAH 11х125 квар | 1 | ШТ | 6950126.7692
STS150040.189 | АУКРМ тип SAH 12х125 квар | АУКРМ тип SAH 12х125 квар | 1 | ШТ | 7465927.8618
STS15040.189 | АУКРМ тип SAH 50+100 квар | Трехфазный шкаф Alpistatic - тип SAН - стандартный класс - макс. 470 В - 150 квар | 1 | ШТ | 1644116.007
STS17540.189 | АУКРМ тип SAH 2х50+75 квар | АУКРМ тип SAH 2х50+75 квар | 1 | ШТ | 1674155.562
STS20040.189 | АУКРМ тип SAH 50+2х75 квар | Трехфазный шкаф Alpistatic - тип SAН - стандартный класс - макс. 470 В - 200 квар | 1 | ШТ | 1726085.7926 | 320 | 0.76
STS22540.189 | АУКРМ тип SAH 25+50+2х75 квар | АУКРМ тип SAH 25+50+2х75 квар | 1 | ШТ | 1868313.647
STS25040.189 | АУКРМ тип SAH 50+2х100 квар | Трехфазный шкаф Alpistatic - тип SAН - стандартный класс - макс. 470 В - 250 квар | 1 | ШТ | 2045446.8808
STS27540.189 | АУКРМ тип SAH 50+3х75 квар | АУКРМ тип SAH 50+3х75 квар | 1 | ШТ | 2087021.1246
STS30040.189 | АУКРМ тип SAH 2х50+2х100 квар | АУКРМ тип SAH 2х50+2х100 квар | 1 | ШТ | 2279342.6458
STS35040.189 | АУКРМ тип SAH 50+3х100 квар | Трехфазный шкаф Alpistatic - тип SAН - стандартный класс - макс. 470 В - 350 квар | 1 | ШТ | 2470159.7496 | 460 | 1.26
STS40040.189 | АУКРМ тип SAH 4х100 квар | Трехфазный шкаф Alpistatic - тип SAН - стандартный класс - макс. 470 В - 400 квар | 1 | ШТ | 2491831.4644 | 500 | 1.26
STS45040.189 | АУКРМ тип SAH 75+3х125 квар | АУКРМ тип SAH 75+3х125 квар | 1 | ШТ | 2509518.8856
STS50040.189 | АУКРМ тип SAH 4х125 квар | АУКРМ тип SAH 4х125 квар | 1 | ШТ | 2709054.7852
STS52540.189 | АУКРМ тип SAH 2х75+3х125 квар | АУКРМ тип SAH 2х75+3х125 квар | 1 | ШТ | 3238620.7076
STS57540.189 | АУКРМ тип SAH 75+4х125 квар | АУКРМ тип SAH 75+4х125 квар | 1 | ШТ | 3376406.4166
STS62540.189 | АУКРМ тип SAH 5х125 квар | Трехфазный шкаф Alpistatic - тип SAН - стандартный класс - макс. 470 В - 625 квар | 1 | ШТ | 3448003.365
STS70040.189 | АУКРМ тип SAH 75+5х125 квар | АУКРМ тип SAH 75+5х125 квар | 1 | ШТ | 3874428.2486
STS75040.189 | АУКРМ тип SAH 6х125 квар | АУКРМ тип SAH 6х125 квар | 1 | ШТ | 4038355.182
STS82540.189 | АУКРМ тип SAH 75+6х125 квар | АУКРМ тип SAH 75+6х125 квар | 1 | ШТ | 4335855.3188
STS87540.189 | АУКРМ тип SAH 7х125 квар | АУКРМ тип SAH 7х125 квар | 1 | ШТ | 4439259.7572
STS95040.189 | АУКРМ тип SAH 75+7х125 квар | АУКРМ тип SAH 75+7х125 квар | 1 | ШТ | 4837188.5848
V10040 | Конденсатор стд 100 квар | Вакуумированный конденсатор Alpivar² - 3 клеммы - стандартный - 400 В - без крышки - 100 кв | 1 | ШТ | 68131.607 | 14 | 0.01782
V10040-3MONO | Конденсатор стд 100 квар | Вакуумированный конденсатор Alpivar² - 6 клемм - стандартный - 400 В - без крышки - 100 ква | 1 | ШТ | 68463.9658 | 14 | 0.01782
V10040CB | Конденсатор стд 100 квар | Вакуумированный конденсатор Alpivar² - 3 клеммы - стандартный - 400 В - с крышкой - 100 ква | 1 | ШТ | 70517.8856 | 14 | 0.02228
V1040 | Конденсатор стд 10 квар | Вакуумированный конденсатор Alpivar² - 3 клеммы - стандартный - 400 В - без крышки - 10 ква | 1 | ШТ | 14489.7982 | 3.5 | 0.00446
V1040-3MONO | Конденсатор стд 10 квар | Конденсатор стд 10 квар | 1 | ШТ | 14575.9028
V1040CB | Конденсатор стд 10 квар | Вакуумированный конденсатор Alpivar² - 3 клеммы - стандартный - 400 В - с крышкой - 10 квар | 1 | ШТ | 13363.3466 | 3.5 | 0.00557
V12.540 | Конденсатор стд 12,5 квар | Вакуумированный конденсатор Alpivar² - 3 клеммы - стандартный - 400 В - без крышки - 12,5 к | 1 | ШТ | 13616.0318 | 50 | 0.00446
V12.540-3MONO | Конденсатор стд 12,5 квар | Вакуумированный конденсатор Alpivar² - 6 клемм - стандартный - 400 В - без крышки - 12,5 кв | 1 | ШТ | 13095.4158 | 50 | 0.00446
V12.540CB | Конденсатор стд 12,5 квар | Вакуумированный конденсатор Alpivar² - 3 клеммы - стандартный - 400 В - с крышкой - 12,5 кв | 1 | ШТ | 15283.6786 | 3.5 | 0.00557
V12540 | Конденсатор стд 125 квар | Вакуумированный конденсатор Alpivar² - 3 клеммы - стандартный - 400 В - без крышки - 125 кв | 1 | ШТ | 84738.0656 | 17.5 | 0.02228
V12540-3MONO | Конденсатор стд 125 квар | Вакуумированный конденсатор Alpivar² - 6 клемм - стандартный - 400 В - без крышки - 125 ква | 1 | ШТ | 85151.4196 | 17.5 | 0.02228
V12540CB | Конденсатор стд 125 квар | Вакуумированный конденсатор Alpivar² - 3 клеммы - стандартный - 400 В - с крышкой - 125 ква | 1 | ШТ | 87705.9662 | 17.5 | 0.02784
V1540 | Конденсатор стд 15 квар | Вакуумированный конденсатор Alpivar² - 3 клеммы - стандартный - 400 В - без крышки - 15 ква | 1 | ШТ | 15005.1514 | 53 | 0.00446
V1540-3MONO | Конденсатор стд 15 квар | Конденсатор стд 15 квар | 1 | ШТ | 15657.9864
V1540CB | Конденсатор стд 15 квар | Вакуумированный конденсатор Alpivar² - 3 клеммы - стандартный - 400 В - с крышкой - 15 квар | 1 | ШТ | 16762.903 | 3.5 | 0.00557
V2.540 | Конденсатор стд 2,5 квар | Вакуумированный конденсатор Alpivar² - 3 клеммы - стандартный - 400 В - без крышки - 2,5 кв | 1 | ШТ | 13030.3978 | 3.5 | 0.00446
V2.540CB | Конденсатор стд 2,5 квар | Вакуумированный конденсатор Alpivar² - 3 клеммы - стандартный - 400 В - с крышкой - 2,5 ква | 1 | ШТ | 14933.7142 | 3.5 | 0.00557
V2040 | Конденсатор стд 20 квар | Вакуумированный конденсатор Alpivar² - 3 клеммы - стандартный - 400 В - без крышки - 20 ква | 1 | ШТ | 17510.5038 | 3.5 | 0.00446
V2040-3MONO | Конденсатор стд 20 квар | Вакуумированный конденсатор Alpivar² - 6 клемм - стандартный - 400 В - без крышки - 20 квар | 1 | ШТ | 16194.6622 | 3.5 | 0.00446
V2040CB | Конденсатор стд 20 квар | Вакуумированный конденсатор Alpivar² - 3 клеммы - стандартный - 400 В - с крышкой - 20 квар | 1 | ШТ | 19229.3508 | 3.5 | 0.00557
V2540 | Конденсатор стд 25 квар | Вакуумированный конденсатор Alpivar² - 3 клеммы - стандартный - 400 В - без крышки - 25 ква | 1 | ШТ | 18190.1956 | 3.5 | 0.00446
V2540-3MONO | Конденсатор стд 25 квар | Вакуумированный конденсатор Alpivar² - 6 клемм - стандартный - 400 В - без крышки - 25 квар | 1 | ШТ | 16615.5918 | 3.5 | 0.00446
V2540CB | Конденсатор стд 25 квар | Вакуумированный конденсатор Alpivar² - 3 клеммы - стандартный - 400 В - с крышкой - 25 квар | 1 | ШТ | 20716.6228 | 3.5 | 0.00557
V3040 | Конденсатор стд 30 квар | Вакуумированный конденсатор Alpivar² - 3 клеммы - стандартный - 400 В - без крышки - 30 ква | 1 | ШТ | 29581.6088 | 7 | 0.00891
V3040-3MONO | Конденсатор стд 30 квар | Вакуумированный конденсатор Alpivar² - 6 клемм - стандартный - 400 В - без крышки - 30 квар | 1 | ШТ | 29152.8794 | 7 | 0.00891
V3040CB | Конденсатор стд 30 квар | Вакуумированный конденсатор Alpivar² - 3 клеммы - стандартный - 400 В - с крышкой - 30 квар | 1 | ШТ | 33197.1288 | 7 | 0.01114
V3540 | Конденсатор стд 35 квар | Вакуумированный конденсатор Alpivar² - 3 клеммы - стандартный - 400 В - без крышки - 35 ква | 1 | ШТ | 32272.5398 | 7 | 0.00891
V3540-3MONO | Конденсатор стд 35 квар | Вакуумированный конденсатор Alpivar² - 6 клемм - стандартный - 400 В - без крышки - 35 квар | 1 | ШТ | 32113.5584 | 7 | 0.00891
V3540CB | Конденсатор стд 35 квар | Вакуумированный конденсатор Alpivar² - 3 клеммы - стандартный - 400 В - с крышкой - 35 квар | 1 | ШТ | 36930.6016 | 7 | 0.01114
V4040 | Конденсатор стд 40 квар | Вакуумированный конденсатор Alpivar² - 3 клеммы - стандартный - 400 В - без крышки - 40 ква | 1 | ШТ | 33254.0874 | 7 | 0.00891
V4040-3MONO | Конденсатор стд 40 квар | Вакуумированный конденсатор Alpivar² - 6 клемм - стандартный - 400 В - без крышки - 40 квар | 1 | ШТ | 33090.2798 | 7 | 0.00891
V4040CB | Конденсатор стд 40 квар | Вакуумированный конденсатор Alpivar² - 3 клеммы - стандартный - 400 В - с крышкой - 40 квар | 1 | ШТ | 38053.82 | 7 | 0.01114
V5040 | Конденсатор стд 50 квар | Вакуумированный конденсатор Alpivar² - 3 клеммы - стандартный - 400 В - без крышки - 50 ква | 1 | ШТ | 32921.6578 | 7 | 0.00891
V5040-3MONO | Конденсатор стд 50 квар | Вакуумированный конденсатор Alpivar² - 6 клемм - стандартный - 400 В - без крышки - 50 квар | 1 | ШТ | 33015.9162 | 7 | 0.00891
V5040CB | Конденсатор стд 50 квар | Вакуумированный конденсатор Alpivar² - 3 клеммы - стандартный - 400 В - с крышкой - 50 квар | 1 | ШТ | 38232.9204
V540 | Конденсатор стд 5 квар | Вакуумированный конденсатор Alpivar² - 3 клеммы - стандартный - 400 В - без крышки - 5 квар | 1 | ШТ | 11710.3908 | 3.5 | 0.00446
V540CB | Конденсатор стд 5 квар | Вакуумированный конденсатор Alpivar² - 3 клеммы - стандартный - 400 В - с крышкой - 5 квар | 1 | ШТ | 12986.4782 | 3.5 | 0.00557
V6.2540 | Конденсатор стд 6,25 квар | Вакуумированный конденсатор Alpivar² - 3 клеммы - стандартный - 400 В - без крышки - 6,25 к | 1 | ШТ | 12005.5324 | 3.5 | 0.00446
V6.2540CB | Конденсатор стд 6,25 квар | Вакуумированный конденсатор Alpivar² - 3 клеммы - стандартный - 400 В - с крышкой - 6,25 кв | 1 | ШТ | 13806.3658 | 3.5 | 0.00557
V6040 | Конденсатор стд 60 квар | Вакуумированный конденсатор Alpivar² - 3 клеммы - стандартный - 400 В - без крышки - 60 ква | 1 | ШТ | 50163.5464 | 10.5 | 0.01337
V6040-3MONO | Конденсатор стд 60 квар | Вакуумированный конденсатор Alpivar² - 6 клемм - стандартный - 400 В - без крышки - 60 квар | 1 | ШТ | 51151.9852 | 10.5 | 0.01337
V6040CB | Конденсатор стд 60 квар | Вакуумированный конденсатор Alpivar² - 3 клеммы - стандартный - 400 В - с крышкой - 60 квар | 1 | ШТ | 57403.8848 | 10.5 | 0.01671
V7.540 | Конденсатор стд 7,5 квар | Вакуумированный конденсатор Alpivar² - 3 клеммы - стандартный - 400 В - без крышки - 7,5 кв | 1 | ШТ | 12810.7762 | 3.5 | 0.00446
V7.540CB | Конденсатор стд 7,5 квар | Вакуумированный конденсатор Alpivar² - 3 клеммы - стандартный - 400 В - с крышкой - 7,5 ква | 1 | ШТ | 14731.6628 | 3.5 | 0.00557
V7540 | Конденсатор стд75 квар | Вакуумированный конденсатор Alpivar² - 3 клеммы - стандартный - 400 В - без крышки - 75 ква | 1 | ШТ | 50245.462 | 10.5 | 0.01337
V7540-3MONO | Конденсатор стд 75 квар | Вакуумированный конденсатор Alpivar² - 6 клемм - стандартный - 400 В - без крышки - 75 квар | 1 | ШТ | 46118.8486 | 10.5 | 0.01337
V7540CB | Конденсатор стд 75 квар | Вакуумированный конденсатор Alpivar² - 3 клеммы - стандартный - 400 В - с крышкой - 75 квар | 1 | ШТ | 54156.4658 | 10.5 | 0.01671
V9040 | Конденсатор стд 90 квар | Вакуумированный конденсатор Alpivar² - 3 клеммы - стандартный - 400 В - без крышки - 90 ква | 1 | ШТ | 66568.7088 | 14 | 0.01782
V9040-3MONO | Конденсатор стд 90 квар | Вакуумированный конденсатор Alpivar² - 6 клемм - стандартный - 400 В - без крышки - 90 квар | 1 | ШТ | 66893.433 | 14 | 0.01782
V9040CB | Конденсатор стд 90 квар | Вакуумированный конденсатор Alpivar² - 3 клеммы - стандартный - 400 В - с крышкой - 90 квар | 1 | ШТ | 68900.2354 | 14 | 0.02228
VH10040 | Конденсатор типа H 100 квар | Вакуумированный конденсатор Alpivar² - 3 клеммы - тип Н - 400 В - без крышки - 100 квар | 1 | ШТ | 98874.8432 | 14 | 0.01782
VH10040-3MONO | Конденсатор тип Н 100 квар | Вакуумированный конденсатор Alpivar² - 6 клемм - тип Н - 400 В - без крышки - 100 квар | 1 | ШТ | 96973.4148 | 14 | 0.01782
VH10040CB | Конденсатор типа H 100 квар | Вакуумированный конденсатор Alpivar² - 3 клеммы - тип Н - 400 В - с крышкой - 100 квар | 1 | ШТ | 91614.4094 | 14 | 0.02228
VH1040 | Конденсатор типа H 10 квар | Вакуумированный конденсатор Alpivar² - 3 клеммы - тип Н - 400 В - без крышки - 10 квар | 1 | ШТ | 13718.6092 | 3.5 | 0.00446
VH1040-3MONO | Конденсатор типа H 10 квар | Конденсатор типа H 10 квар | 1 | ШТ | 14575.9028
VH1040CB | Конденсатор типа H 10 квар | Вакуумированный конденсатор Alpivar² - 3 клеммы - тип Н - 400 В - с крышкой - 10 квар | 1 | ШТ | 15097.687 | 3.5 | 0.00557
VH12.540 | Конденсатор типа H 12,5 квар | Вакуумированный конденсатор Alpivar² - 3 клеммы - тип Н - 400 В - без крышки - 12,5 квар | 1 | ШТ | 14972.6778 | 3.5 | 0.00446
VH12.540-3MONO | Конденсатор тип Н 12,5 квар | Вакуумированный конденсатор Alpivar² - 6 клемм - тип Н - 400 В - без крышки - 12,5 квар | 1 | ШТ | 14745.339 | 3.5 | 0.00446
VH12.540CB | Конденсатор типа H 12,5 квар | Вакуумированный конденсатор Alpivar² - 3 клеммы - тип Н - 400 В - с крышкой - 12,5 квар | 1 | ШТ | 17576.2298 | 3.5 | 0.00557
VH12540 | Конденсатор типа H 125 квар | Вакуумированный конденсатор Alpivar² - 3 клеммы - тип Н - 400 В - без крышки - 125 квар | 1 | ШТ | 111026.2826 | 14 | 0.02228
VH12540-3MONO | Конденсатор тип Н 125 квар | Конденсатор тип Н 125 квар | 1 | ШТ | 95294.8884
VH12540CB | Конденсатор типа H 125 квар | Конденсатор типа H 125 квар | 1 | ШТ | 115203.3174
VH1540 | Конденсатор типа H 15 квар | Вакуумированный конденсатор Alpivar² - 3 клеммы - тип Н - 400 В - без крышки - 15 квар | 1 | ШТ | 17115.0622 | 3.5 | 0.00446
VH1540-3MONO | Конденсатор типа H 15 квар | Конденсатор типа H 15 квар | 1 | ШТ | 15790.5594
VH1540CB | Конденсатор типа H 15 квар | Вакуумированный конденсатор Alpivar² - 3 клеммы - тип Н - 400 В - с крышкой - 15 квар | 1 | ШТ | 19277.3414 | 3.5 | 0.00557
VH2.540 | Конденсатор типа H 2,5 квар | Вакуумированный конденсатор Alpivar² - 3 клеммы - тип Н - 400 В - без крышки - 2,5 квар | 1 | ШТ | 12752.2128 | 3.5 | 0.00446
VH2.540CB | Конденсатор типа H 2,5 квар | Вакуумированный конденсатор Alpivar² - 3 клеммы - тип Н - 400 В - с крышкой - 2,5 квар | 1 | ШТ | 14670.173 | 3.5 | 0.00557
VH2040 | Конденсатор типа H 20 квар | Вакуумированный конденсатор Alpivar² - 3 клеммы - тип Н - 400 В - без крышки - 20 квар | 1 | ШТ | 20371.1188 | 3.5 | 0.00446
VH2040-3MONO | Конденсатор тип Н 20 квар | Вакуумированный конденсатор Alpivar² - 6 клемм - тип Н - 400 В - без крышки - 20 квар | 1 | ШТ | 19538.1096 | 3.5 | 0.00446
VH2040CB | Конденсатор типа H 20 квар | Вакуумированный конденсатор Alpivar² - 3 клеммы - тип Н - 400 В - с крышкой - 20 квар | 1 | ШТ | 22440.5674 | 3.5 | 0.00557
VH2540 | Конденсатор типа H 25 квар | Вакуумированный конденсатор Alpivar² - 3 клеммы - тип Н - 400 В - без крышки - 25 квар | 1 | ШТ | 21696.2234 | 3.5 | 0.00446
VH2540-3MONO | Конденсатор тип Н 25 квар | Вакуумированный конденсатор Alpivar² - 6 клемм - тип Н - 400 В - без крышки - 25 квар | 1 | ШТ | 20809.0286 | 3.5 | 0.00446
VH2540CB | Конденсатор типа H 25 квар | Вакуумированный конденсатор Alpivar² - 3 клеммы - тип Н - 400 В - с крышкой - 25 квар | 1 | ШТ | 23940.3238 | 3.5 | 0.00557
VH3040 | Конденсатор типа H 30 квар | Вакуумированный конденсатор Alpivar² - 3 клеммы - тип Н - 400 В - без крышки - 30 квар | 1 | ШТ | 34230.1126 | 7 | 0.00891
VH3040-3MONO | Конденсатор тип Н 30 квар | Вакуумированный конденсатор Alpivar² - 6 клемм - тип Н - 400 В - без крышки - 30 квар | 1 | ШТ | 34230.1126 | 7 | 0.00891
VH3040CB | Конденсатор типа H 30 квар | Вакуумированный конденсатор Alpivar² - 3 клеммы - тип Н - 400 В - с крышкой - 30 квар | 1 | ШТ | 38365.6822 | 7 | 0.01114
VH3540 | Конденсатор типа H 35 квар | Вакуумированный конденсатор Alpivar² - 3 клеммы - тип Н - 400 В - без крышки - 35 квар | 1 | ШТ | 38027.5532 | 7 | 0.00891
VH3540-3MONO | Конденсатор тип Н 35 квар | Вакуумированный конденсатор Alpivar² - 6 клемм - тип Н - 400 В - без крышки - 35 квар | 1 | ШТ | 37844.724 | 7 | 0.00891
VH3540CB | Конденсатор типа H 35 квар | Вакуумированный конденсатор Alpivar² - 3 клеммы - тип Н - 400 В - с крышкой - 35 квар | 1 | ШТ | 42680.4466 | 7 | 0.01114
VH4040 | Конденсатор типа H 40 квар | Вакуумированный конденсатор Alpivar² - 3 клеммы - тип Н - 400 В - без крышки - 40 квар | 1 | ШТ | 39184.142 | 7 | 0.00891
VH4040-3MONO | Конденсатор тип Н 40 квар | Вакуумированный конденсатор Alpivar² - 6 клемм - тип Н - 400 В - без крышки - 40 квар | 1 | ШТ | 38995.755 | 7 | 0.00891
VH4040CB | Конденсатор типа H 40 квар | Вакуумированный конденсатор Alpivar² - 3 клеммы - тип Н - 400 В - с крышкой - 40 квар | 1 | ШТ | 43978.541 | 7 | 0.01114
VH5040 | Конденсатор типа H 50 квар | Вакуумированный конденсатор Alpivar² - 3 клеммы - тип Н - 400 В - без крышки - 50 квар | 1 | ШТ | 38792.4174 | 7 | 0.00891
VH5040-3MONO | Конденсатор тип Н 50 квар | Вакуумированный конденсатор Alpivar² - 6 клемм - тип Н - 400 В - без крышки - 50 квар | 1 | ШТ | 37746.2412 | 7 | 0.00891
VH5040CB | Конденсатор типа H 50 квар | Вакуумированный конденсатор Alpivar² - 3 клеммы - тип Н - 400 В - с крышкой - 50 квар | 1 | ШТ | 43538.9084 | 7 | 0.01114
VH540 | Конденсатор типа H 5 квар | Вакуумированный конденсатор Alpivar² - 3 клеммы - тип Н - 400 В - без крышки - 5 квар | 1 | ШТ | 12696.5876 | 3.5 | 0.00446
VH540CB | Конденсатор типа H 5 квар | Вакуумированный конденсатор Alpivar² - 3 клеммы - тип Н - 400 В - с крышкой - 5 квар | 1 | ШТ | 14201.6658 | 3.5 | 0.00557
VH6.2540 | Конденсатор типа H 6,25 квар | Вакуумированный конденсатор Alpivar² - 3 клеммы - тип Н - 400 В - без крышки - 6,25 квар | 1 | ШТ | 14933.7142 | 3.5 | 0.00446
VH6.2540CB | Конденсатор типа H 6,25 квар | Вакуумированный конденсатор Alpivar² - 3 клеммы - тип Н - 400 В - с крышкой - 6,25 квар | 1 | ШТ | 15080.1168 | 3.5 | 0.00557
VH6040 | Конденсатор типа H 60 квар | Вакуумированный конденсатор Alpivar² - 3 клеммы - тип Н - 400 В - без крышки - 60 квар | 1 | ШТ | 59108.9494 | 10.5 | 0.01337
VH6040-3MONO | Конденсатор тип Н 60 квар | Вакуумированный конденсатор Alpivar² - 6 клемм - тип Н - 400 В - без крышки - 60 квар | 1 | ШТ | 58540.6024 | 10.5 | 0.01337
VH6040CB | Конденсатор типа H 60 квар | Вакуумированный конденсатор Alpivar² - 3 клеммы - тип Н - 400 В - с крышкой - 60 квар | 1 | ШТ | 66341.2874 | 10.5 | 0.01671
VH7.540 | Конденсатор типа H 7,5 квар | Вакуумированный конденсатор Alpivar² - 3 клеммы - тип Н - 400 В - без крышки - 7,5 квар | 1 | ШТ | 13938.1246 | 3.5 | 0.00446
VH7.540CB | Конденсатор типа H 7,5 квар | Вакуумированный конденсатор Alpivar² - 3 клеммы - тип Н - 400 В - с крышкой - 7,5 квар | 1 | ШТ | 15331.9406 | 3.5 | 0.00557
VH7540 | Конденсатор типа H 75 квар | Вакуумированный конденсатор Alpivar² - 3 клеммы - тип Н - 400 В - без крышки - 75 квар | 1 | ШТ | 63256.4016 | 10.5 | 0.01337
VH7540-3MONO | Конденсатор тип Н 75 квар | Вакуумированный конденсатор Alpivar² - 6 клемм - тип Н - 400 В - без крышки - 75 квар | 1 | ШТ | 61431.6968 | 10.5 | 0.01337
VH7540CB | Конденсатор типа H 75 квар | Вакуумированный конденсатор Alpivar² - 3 клеммы - тип Н - 400 В - с крышкой - 75 квар | 1 | ШТ | 64527.6156 | 10.5 | 0.01671
VH8040 | Конденсатор типа H 80 квар | Вакуумированный конденсатор Alpivar² - 3 клеммы -- тип Н - 400 В - без крышки - 80 квар | 1 | ШТ | 77674.326 | 14 | 0.01782
VH8040-3MONO | Конденсатор тип Н 80 квар | Вакуумированный конденсатор Alpivar² - 6 клемм - тип Н - 400 В - без крышки - 80 квар | 1 | ШТ | 76927.445 | 14 | 0.01782
VH8040CB | Конденсатор типа H 80 квар | Вакуумированный конденсатор Alpivar² - 3 клеммы -- тип Н - 400 В - с крышкой - 80 квар | 1 | ШТ | 72679.7164 | 14 | 0.02228
VH9040 | Конденсатор типа H 90 квар | Вакуумированный конденсатор Alpivar² - 3 клеммы - тип Н - 400 В - без крышки - 90 квар | 1 | ШТ | 79497.9688 | 14 | 0.01782
VH9040-3MONO | Конденсатор тип Н 90 квар | Вакуумированный конденсатор Alpivar² - 6 клемм - тип Н - 400 В - без крышки - 90 квар | 1 | ШТ | 78733.553 | 14 | 0.01782
VH9040CB | Конденсатор типа H 90 квар | Вакуумированный конденсатор Alpivar² - 3 клеммы - тип Н - 400 В - с крышкой - 90 квар | 1 | ШТ | 74386.1026 | 14 | 0.02228
VS.R12040.189 | Конденсатор типа SAH 120 квар | Конденсатор трехфазный Alpivar² - тип SAH - усиленный - макс. 520 В - 120 квар | 1 | ШТ | 718583.5262 | 180 | 0.42
VS.R16040.189 | Конденсатор типа SAH 160 квар | Конденсатор трехфазный Alpivar² - тип SAH - усиленный - макс. 520 В - 160 квар | 1 | ШТ | 883553.8982 | 220 | 0.76
VS.R20040.189 | Конденсатор типа SAH 200 квар | Конденсатор трехфазный Alpivar² - тип SAH - усиленный - макс. 520 В - 200 квар | 1 | ШТ | 1087276.4496 | 260 | 0.76
VS.R24040.189 | Конденсатор типа SAH 240 квар | Конденсатор трехфазный Alpivar² - тип SAH - усиленный - макс. 520 В - 240 квар | 1 | ШТ | 1291285.8826 | 280 | 0.76
VS.R28040.189 | Конденсатор типа SAH 280 квар | Конденсатор трехфазный Alpivar² - тип SAH - усиленный - макс. 520 В - 280 квар | 1 | ШТ | 1361375.2276 | 300 | 0.76
VS.R4040.189 | Конденсатор типа SAH 40 квар | Конденсатор трехфазный Alpivar² - тип SAH - усиленный - макс. 520 В - 40 квар | 1 | ШТ | 320393.9422 | 120 | 0.42
VS.R8040.189 | Конденсатор типа SAH 80 квар | Конденсатор трехфазный Alpivar² - тип SAH - усиленный - макс. 520 В - 80 квар | 1 | ШТ | 519535.0846 | 150 | 0.42
VS.RS14440.189 | Конденсатор типа SAH 144 квар | Конденсатор трехфазный Alpivar² - тип SAH - сверхусиленный - макс. 620 В - 144 квар | 1 | ШТ | 1182444.3582 | 250 | 1.26
VS.RS21640.189 | Конденсатор типа SAH 50 квар | Конденсатор трехфазный Alpivar² - тип SAH - сверхусиленный - макс. 620 В - 216 квар | 1 | ШТ | 1554893.3278 | 320 | 1.26
VS.RS28840.189 | Конденсатор типа SAH 50 квар | Конденсатор трехфазный Alpivar² - тип SAH - сверхусиленный - макс. 620 В - 288 квар | 1 | ШТ | 2091354.8988 | 380 | 1.26
VS.RS7240.189 | Конденсатор типа SAH 72 квар | Конденсатор трехфазный Alpivar² - тип SAH - сверхусиленный - макс. 620 В - 72 квар | 1 | ШТ | 810330.839 | 180 | 1.26
VS10040.189 | Конденсатор типа SAH 100 квар | Конденсатор трехфазный Alpivar² - тип SAH - стандартный - макс. 470 В - 100 квар | 1 | ШТ | 466451.6636 | 160 | 0.42
VS15040.189 | Конденсатор типа SAH 150 квар | Конденсатор трехфазный Alpivar² - тип SAH - стандартный - макс. 470 В - 150 квар | 1 | ШТ | 617197.5722 | 180 | 0.42
VS20040.189 | Конденсатор типа SAH 200 квар | Конденсатор трехфазный Alpivar² - тип SAH - стандартный - макс. 470 В - 200 квар | 1 | ШТ | 928860.3994 | 250 | 0.76
VS25040.189 | Конденсатор типа SAH 250 квар | Конденсатор трехфазный Alpivar² - тип SAH - стандартный - макс. 470 В - 250 квар | 1 | ШТ | 1106083.1716 | 275 | 0.76
VS30040.189 | Конденсатор типа SAH 300 квар | Конденсатор трехфазный Alpivar² - тип SAH - стандартный - макс. 470 В - 300 квар | 1 | ШТ | 1167574.6472 | 300 | 0.76
VS5040.189 | Конденсатор типа SAH 50 квар | Конденсатор трехфазный Alpivar² - тип SAH - стандартный - макс. 470 В - 50 квар | 1 | ШТ | 293850.031 | 120 | 0.42
VS7540.189 | Конденсатор типа SAH 75 квар | Конденсатор трехфазный Alpivar² - тип SAH - стандартный - макс. 470 В - 75 квар | 1 | ШТ | 430400.6694 | 140 | 0.42
CM011100 | Наб.рол./прокл.каб. FASROLLER | Наб.Рол./Прокл.Каб. Fasroller | 1 | ШТ | 44724.8674 | 5.01 | 0.03173 |  |  |  | 0 | 3599070111008
CM559677 | Проф монтажная лента CABLOGRIP | Проф Монтажная Лента Cablogrip | 1 | ШТ | 5462.6212 | 0.02 | 0.000512 |  |  |  | 0 | 3599075596770
CM561010 | Профиль тип EDF2000 GS | Профиль Тип Edf2000 Gs | 1 | ШТ | 1842.0036 | 1.2 | 0.0026 |  |  |  | 0 | 3599075610100
CM585357 | Болт заземления BLT 8/16 | Болт Заземления Blt 8/16 | 10 | ШТ | 1402.8076 | 0.4 | 0.0007 |  |  |  | 0 | 3599075853576
CM595540 | Профиль 41X41X2 S 3000 GS | Профиль 41x41x2 S 3000 Gs | 1 | ШТ | 4641.7424 |  | 0.0108 | 3000 | 60 | 60 | 0
CM597320 | Профиль R21S3000GS | Профиль R21s3000gs | 1 | ШТ | 2657.7612 | 1.2267 | 0.0013 |  |  |  | 0 | 3599075973205
CM801011 | Болт М6 BTRCC 6х20 EZ (100шт.) | Болт М6 Btrcc 6х20 Ez 100шт. | 1 | коробка | 1669.051 | 0.95 | 0.000505 |  |  |  | 0 | 3599078010112
CM801201 | Гайка М6 с юбк. EEC6 EZ(100шт) | Гайка М6 С Юбк. Eec6 Ez(100шт) | 1 | коробка | 516.25 | 0.305 | 0.000202 |  |  |  | 0 | 3599078012017
CM801211 | Гайка М8 с юбкой EEC8 EZ(100ш) | Гайка М8 С Юбкой Eec8 Ez(100ш) | 1 | коробка | 858.1078 | 0.684 | 0.000337 |  |  |  | 0 | 3599078012116
CM801511 | Шайба RM8 EZ (100 шт.) | Шайба М8 Hm8 Ez 100 Шт. | 1 | коробка | 524.4274 | 0.216 | 0.000126 |  |  |  | 0 | 3599078015117
CM801611 | Гайка М8 HM8 EZ (100 шт.) | Гайка М8 Hm8 Ez 100 Шт. | 1 | коробка | 789.4318 | 0.498 | 0.000252 |  |  |  | 0 | 3599078016114
CM801701 | Шпилька М6 TF6 EZ 1000 мм | Шпилька М6 Tf6 Ez 1000 Мм | 20 | ШТ | 139.5114 | [5 empty] | 0 | 3599078017012
CM801711 | Шпилька М8 TF8 EZ 1000 мм | Шпилька М8 Tf8 Ez 1000 Мм | 20 | ШТ | 217.297 | 6 | 0.0062 |  |  |  | 0 | 3599078017111
CM801751 | Муфта MF 8x20 (50шт.) | Муфта Mf 8x20 (50шт.) | 1 | коробка | 3397.7628 | 0.43 | 0.00025 |  |  |  | 0 | 3599078017517
CM002760 | CSC100GS CSC кронштейн 100 GS | CSC100GS CSC кронштейн 100 GS | 20 | ШТ | 802.8484 | [5 empty] | 0
CM002770 | CSC200GS CSC кронштейн 200 GS | CSC200GS CSC кронштейн 200 GS | 10 | ШТ | 978.692 | [5 empty] | 0
CM002780 | CSC300GS CSC кронштейн 300 GS | CSC300GS CSC кронштейн 300 GS | 10 | ШТ | 1295.2506 | [5 empty] | 0
CM809109 | Хомут FASTIE 15x180 (50шт) | Хомут FASTIE 15x180 (50шт) | 1 | коробка | 5855.9034 | [5 empty] | 0
CM809119 | Хомут FASTIE 15x225 (50шт) | Хомут FASTIE 15x225 (50шт) | 1 | коробка | 6306.3566 | [5 empty] | 0
CM809129 | Хомут FASTIE 15x320 (50шт) | Fastie 15x320 | 1 | коробка | 6666.7286 | 0.5085 | 0.0027527 | 385 | 130 | 55 | 0
CM801721 | Шпилька TF10X1000EZ | Шпилька TF10X1000EZ | 20 | ШТ | 332.6184 | [5 empty] | 0
CM801741 | Муфта MF 6x20 EZ (50шт) | Муфта MF 6x20 EZ (50шт) | 1 | коробка | 4774.811 | [5 empty] | 0
CM801521 | Шайба RM10 EZ (100 шт.) | Шайба Rm10 Ez (100 Шт.) | 1 | коробка | 1238.1858 | [5 empty] | 0
CM801001 | Болт (100шт) TRCC 6X12 EZ | Болт (100шт) Trcc 6x12 Ez | 1 | коробка | 1351.749 | [5 empty] | 0
CM801771 | Муфта MF 10x30 EZ (50шт) | Муфта MF 10x30 EZ (50шт) | 1 | коробка | 5438.8796 | [5 empty] | 0
CM345245 | Лоток TB 100/100 3м OFT жел. | Лоток TB 100/100 3м OFT жел. | 8 | ШТ | 10733.1266 | [5 empty] | 0
CM345246 | Лоток TB 200/100 3м OFT жел. | Лоток TB 200/100 3м OFT жел. | 4 | ШТ | 14862.572 | [5 empty] | 0
CM345247 | Лоток TB 300/100 3м OFT жел. | Лоток TB 300/100 3м OFT жел. | 4 | ШТ | 18992.0056 | [5 empty] | 0
CM345237 | Лоток F 100/100 0,8м OFT жел. | Лоток F 100/100 0,8м OFT жел. | 2 | ШТ | 8586.506 | [5 empty] | 0
CM345238 | Лоток F 200/100 0,8м OFT жел. | Лоток F 200/100 0,8м OFT жел. | 2 | ШТ | 11890.0576 | [5 empty] | 0
CM345239 | Лоток F 300/100 0,8м OFT жел. | Лоток F 300/100 0,8м OFT жел. | 2 | ШТ | 15193.6092 | [5 empty] | 0
CM345734 | Крышка TBC 100мм OFT 3м жел. | Крышка TBC 100мм OFT 3м жел. | 12 | ШТ | 5099.8184 | [5 empty] | 0
CM345735 | Крышка TBC 200мм OFT 3м жел. | Крышка TBC 200мм OFT 3м жел. | 12 | ШТ | 8706.0046 | [5 empty] | 0
CM345736 | Крышка TBC 300мм OFT 3м жел. | Крышка TBC 300мм OFT 3м жел. | 12 | ШТ | 12312.5566 | [5 empty] | 0
CM345241 | Крышка FC 100мм 0,8м OFT жел. | Крышка FC 100мм 0,8м OFT жел. | 2 | ШТ | 4589.8342 | [5 empty] | 0
CM345242 | Крышка FC 200мм 0,8м OFT жел. | Крышка FC 200мм 0,8м OFT жел. | 2 | ШТ | 7835.4006 | [5 empty] | 0
CM345243 | Крышка FC 300мм 0,8м OFT жел. | Крышка FC 300мм 0,8м OFT жел. | 2 | ШТ | 11081.2974 | [5 empty] | 0
CM345738 | Т.вертик. VT 100/100 OFT жел. | Т.вертик. VT 100/100 OFT жел. | 1 | ШТ | 15758.8646 | [5 empty] | 0
CM345739 | Т.вертик. VT 100/200 OFT жел. | Т.вертик. VT 100/200 OFT жел. | 1 | ШТ | 20529.3568 | [5 empty] | 0
CM345740 | Т.вертик. VT 100/300 OFT жел. | Т.вертик. VT 100/300 OFT жел. | 1 | ШТ | 26430.407 | [5 empty] | 0
CM345742 | Угол пл. FB90 100/100 OFT жел. | Угол пл. FB90 100/100 OFT жел. | 2 | ШТ | 5368.6106 | [5 empty] | 0
CM345743 | Угол пл. FB90 200/100 OFT жел. | Угол пл. FB90 200/100 OFT жел. | 2 | ШТ | 7033.0242 | [5 empty] | 0
CM345744 | Угол пл. FB90 300/100 OFT жел. | Угол пл. FB90 300/100 OFT жел. | 2 | ШТ | 9689.8178 | [5 empty] | 0
CM345746 | Крышка FB90С 100 OFT жел. | Крышка FB90С 100 OFT жел. | 2 | ШТ | 2187.6492 | [5 empty] | 0
CM345747 | Крышка FB90С 200 OFT жел. | Крышка FB90С 200 OFT жел. | 2 | ШТ | 2973.6826 | [5 empty] | 0
CM345748 | Крышка FB90С 300 OFT жел. | Крышка FB90С 300 OFT жел. | 2 | ШТ | 4340.6418 | [5 empty] | 0
CM345750 | Угол пл. FB45 100/100 OFT жел. | Угол пл. FB45 100/100 OFT жел. | 2 | ШТ | 5458.4322 | [5 empty] | 0
CM345751 | Угол пл. FB45 200/100 OFT жел. | Угол пл. FB45 200/100 OFT жел. | 2 | ШТ | 7163.0484 | [5 empty] | 0
CM345752 | Угол пл. FB45 300/100 OFT жел. | Угол пл. FB45 300/100 OFT жел. | 2 | ШТ | 9916.6256 | [5 empty] | 0
CM345754 | Крышка FB45С 100 OFT жел. | Крышка FB45С 100 OFT жел. | 2 | ШТ | 2219.7924 | [5 empty] | 0
CM345755 | Крышка FB45С 200 OFT жел. | Крышка FB45С 200 OFT жел. | 2 | ШТ | 3015.5962 | [5 empty] | 0
CM345756 | Крышка FB45С 300 OFT жел. | Крышка FB45С 300 OFT жел. | 2 | ШТ | 4296.5334 | [5 empty] | 0
CM345764 | Уг.внут. VI90 100/100 OFT жел. | Уг.внут. VI90 100/100 OFT жел. | 1 | ШТ | 6255.2744 | [5 empty] | 0
CM345765 | Уг.внут. VI90 200/100 OFT жел. | Уг.внут. VI90 200/100 OFT жел. | 1 | ШТ | 8455.6204 | [5 empty] | 0
CM345766 | Уг.внут. VI90 300/100 OFT жел. | Уг.внут. VI90 300/100 OFT жел. | 1 | ШТ | 10981.1508 | [5 empty] | 0
CM345941 | Уг.внеш. VO90 100/100 OFT жел. | Уг.внеш. VO90 100/100 OFT жел. | 1 | ШТ | 6339.432 | [5 empty] | 0
CM345942 | Уг.внеш. VO90 200/100 OFT жел. | Уг.внеш. VO90 200/100 OFT жел. | 1 | ШТ | 8516.2606 | [5 empty] | 0
CM345943 | Уг.внеш. VO90 300/100 OFT жел. | Уг.внеш. VO90 300/100 OFT жел. | 1 | ШТ | 11069.8042 | [5 empty] | 0
CM345768 | Крышка VI90С 100 OFT жел. | Крышка VI90С 100 OFT жел. | 1 | ШТ | 4566.9776 | [5 empty] | 0
CM345769 | Крышка VI90С 200 OFT жел. | Крышка VI90С 200 OFT жел. | 1 | ШТ | 5465.7836 | [5 empty] | 0
CM345770 | Крышка VI90С 300 OFT жел. | Крышка VI90С 300 OFT жел. | 1 | ШТ | 6997.931 | [5 empty] | 0
CM345945 | Крышка VO90С 100 OFT жел. | Крышка VO90С 100 OFT жел. | 1 | ШТ | 4654.0498 | [5 empty] | 0
CM345946 | Крышка VO90С 200 OFT жел. | Крышка VO90С 200 OFT жел. | 1 | ШТ | 5349.9076 | [5 empty] | 0
CM345947 | Крышка VO90С 300 OFT жел. | Крышка VO90С 300 OFT жел. | 1 | ШТ | 6837.3448 | [5 empty] | 0
CM345776 | Заглушка SE 100/100 OFT жел. | Заглушка SE 100/100 OFT жел. | 1 | ШТ | 2041.7304 | [5 empty] | 0
CM345777 | Заглушка SE 100/200 OFT жел. | Заглушка SE 100/200 OFT жел. | 1 | ШТ | 3235.7134 | [5 empty] | 0
CM345778 | Заглушка SE 100/300 OFT жел. | Заглушка SE 100/300 OFT жел. | 1 | ШТ | 3922.4144 | [5 empty] | 0
CM345972 | Т. гориз. HT 100/100 OFT жел. | Т. гориз. HT 100/100 OFT жел. | 2 | ШТ | 8812.3816 | [5 empty] | 0
CM345973 | Т. гориз. HT 200/100 OFT жел. | Т. гориз. HT 200/100 OFT жел. | 2 | ШТ | 11086.7962 | [5 empty] | 0
CM345974 | Т. гориз. HT 300/100 OFT жел. | Т. гориз. HT 300/100 OFT жел. | 2 | ШТ | 14507.9112 | [5 empty] | 0
CM345976 | Крышка HTC 100/100 OFT жел. | Крышка HTC 100/100 OFT жел. | 2 | ШТ | 3539.9528 | [5 empty] | 0
CM345977 | Крышка HTC 100/200 OFT жел. | Крышка HTC 100/200 OFT жел. | 2 | ШТ | 4881.0582 | [5 empty] | 0
CM345978 | Крышка HTC 100/300 OFT жел. | Крышка HTC 100/300 OFT жел. | 2 | ШТ | 6781.2004 | [5 empty] | 0
CM345980 | Крест. X 100/100 OFT жел. | Крест. X 100/100 OFT жел. | 1 | ШТ | 11667.2264 | [5 empty] | 0
CM345981 | Крест. X 200/100 OFT жел. | Крест. X 200/100 OFT жел. | 1 | ШТ | 13581.1038 | [5 empty] | 0
CM345982 | Крест. X 300/100 OFT жел. | Крест. X 300/100 OFT жел. | 1 | ШТ | 16975.9992 | [5 empty] | 0
CM345984 | Крышка XC 100/100 OFT жел. | Крышка XC 100/100 OFT жел. | 1 | ШТ | 5919.942 | [5 empty] | 0
CM345985 | Крышка XC 100/200 OFT жел. | Крышка XC 100/200 OFT жел. | 1 | ШТ | 7389.1718 | [5 empty] | 0
CM345986 | Крышка XC 100/300 OFT жел. | Крышка XC 100/300 OFT жел. | 1 | ШТ | 9876.128 | [5 empty] | 0
CM345988 | Пов.верт.VERR 100/100 OFT жел. | Пов.верт.VERR 100/100 OFT жел. | 1 | ШТ | 14000.6764 | [5 empty] | 0
CM345989 | Пов.верт.VERR 100/200 OFT жел. | Пов.верт.VERR 100/200 OFT жел. | 1 | ШТ | 16297.334 | [5 empty] | 0
CM345990 | Пов.верт.VERR 100/300 OFT жел. | Пов.верт.VERR 100/300 OFT жел. | 1 | ШТ | 20371.2014 | [5 empty] | 0
CM345992 | Пов.верт.VERL 100/100 OFT жел. | Пов.верт.VERL 100/100 OFT жел. | 1 | ШТ | 14000.6764 | [5 empty] | 0
CM345993 | Пов.верт.VERL 100/200 OFT жел. | Пов.верт.VERL 100/200 OFT жел. | 1 | ШТ | 16297.334 | [5 empty] | 0
CM345994 | Пов.верт.VERL 100/300 OFT жел. | Пов.верт.VERL 100/300 OFT жел. | 1 | ШТ | 20371.2014 | [5 empty] | 0
CM345758 | Вывод каб.плавный 100 OFT жел. | Вывод каб.плавный 100 OFT жел. | 2 | ШТ | 8016.1648 | [5 empty] | 0
CM345774 | Переходник R 200-100 OFT жел. | Переходник R 200-100 OFT жел. | 2 | ШТ | 7419.663 | [5 empty] | 0
CM345775 | Крышка RC 200-100 OFT жел. | Крышка RC 200-100 OFT жел. | 2 | ШТ | 4649.1292 | [5 empty] | 0
CM345772 | Переходник R 300-200 OFT жел. | Переходник R 300-200 OFT жел. | 2 | ШТ | 8566.4342 | [5 empty] | 0
CM345773 | Крышка RC 300-200 OFT жел. | Крышка RC 300-200 OFT жел. | 2 | ШТ | 5379.7498 | [5 empty] | 0
CM345233 | Тройник бок.B 100/100 OFT жел. | Тройник бок.B 100/100 OFT жел. | 2 | ШТ | 6668.2508 | [5 empty] | 0
CM345235 | Крышка BC 100/100 OFT жел. | Крышка BC 100/100 OFT жел. | 2 | ШТ | 3961.5432 | [5 empty] | 0
CM340030 | Лоток TB 100/100 3м OFT GS | Лоток TB 100/100 3м OFT GS | 8 | ШТ | 2683.2846 | [5 empty] | 0
CM340032 | Лоток TB 200/100 3м OFT GS | Лоток TB 200/100 3м OFT GS | 4 | ШТ | 3715.643 | [5 empty] | 0
CM340033 | Лоток TB 300/100 3м OFT GS | Лоток TB 300/100 3м OFT GS | 4 | ШТ | 4748.0014 | [5 empty] | 0
CM341237 | Лоток F 100/100 0,8м OFT GS | Лоток F 100/100 0,8м OFT GS | 2 | ШТ | 3434.6024 | [5 empty] | 0
CM341238 | Лоток F 200/100 0,8м OFT GS | Лоток F 200/100 0,8м OFT GS | 2 | ШТ | 4756.0254 | [5 empty] | 0
CM341239 | Лоток F 300/100 0,8м OFT GS | Лоток F 300/100 0,8м OFT GS | 2 | ШТ | 6077.4484 | [5 empty] | 0
CM340191 | Крышка TBC 100мм 3м OFT GS | Крышка TBC 100мм 3м OFT GS | 12 | ШТ | 1019.9684 | [5 empty] | 0
CM340193 | Крышка TBC 200мм 3м OFT GS | Крышка TBC 200мм 3м OFT GS | 12 | ШТ | 1741.1962 | [5 empty] | 0
CM340194 | Крышка TBC 300мм 3м OFT GS | Крышка TBC 300мм 3м OFT GS | 12 | ШТ | 2462.5066 | [5 empty] | 0
CM341241 | Крышка FC 100мм 0,8м OFT GS | Крышка FC 100мм 0,8м OFT GS | 2 | ШТ | 2294.923 | [5 empty] | 0
CM341242 | Крышка FC 200мм 0,8м OFT GS | Крышка FC 200мм 0,8м OFT GS | 2 | ШТ | 3917.7062 | [5 empty] | 0
CM341243 | Крышка FC 300мм 0,8м OFT GS | Крышка FC 300мм 0,8м OFT GS | 2 | ШТ | 5540.6546 | [5 empty] | 0
CM341738 | Т.вертик. VT 100/100 OFT GS | Т.вертик. VT 100/100 OFT GS | 1 | ШТ | 10505.9058 | [5 empty] | 0
CM341739 | Т.вертик. VT 100/200 OFT GS | Т.вертик. VT 100/200 OFT GS | 1 | ШТ | 13686.2418 | [5 empty] | 0
CM341740 | Т.вертик. VT 100/300 OFT GS | Т.вертик. VT 100/300 OFT GS | 1 | ШТ | 17620.2674 | [5 empty] | 0
CM340930 | Угол пл. FB90 100/100 OFT GS | Угол пл. FB90 100/100 OFT GS | 2 | ШТ | 3579.0698 | [5 empty] | 0
CM340932 | Угол пл. FB90 200/100 OFT GS | Угол пл. FB90 200/100 OFT GS | 2 | ШТ | 4688.6828 | [5 empty] | 0
CM340933 | Угол пл. FB90 300/100 OFT GS | Угол пл. FB90 300/100 OFT GS | 2 | ШТ | 6459.8746 | [5 empty] | 0
CM340863 | Крышка FB90С 100 OFT GS | Крышка FB90С 100 OFT GS | 2 | ШТ | 1458.4328 | [5 empty] | 0
CM340865 | Крышка FB90С 200 OFT GS | Крышка FB90С 200 OFT GS | 2 | ШТ | 1982.459 | [5 empty] | 0
CM340866 | Крышка FB90С 300 OFT GS | Крышка FB90С 300 OFT GS | 2 | ШТ | 2893.7612 | [5 empty] | 0
CM340960 | Угол пл. FB45 100/100 OFT GS | Угол пл. FB45 100/100 OFT GS | 2 | ШТ | 3638.9548 | [5 empty] | 0
CM340962 | Угол пл. FB45 200/100 OFT GS | Угол пл. FB45 200/100 OFT GS | 2 | ШТ | 4775.3656 | [5 empty] | 0
CM340963 | Угол пл. FB45 300/100 OFT GS | Угол пл. FB45 300/100 OFT GS | 2 | ШТ | 6611.0798 | [5 empty] | 0
CM340872 | Крышка FB45С 100 OFT GS | Крышка FB45С 100 OFT GS | 2 | ШТ | 1479.8616 | [5 empty] | 0
CM340874 | Крышка FB45С 200 OFT GS | Крышка FB45С 200 OFT GS | 2 | ШТ | 2010.3896 | [5 empty] | 0
CM340875 | Крышка FB45С 300 OFT GS | Крышка FB45С 300 OFT GS | 2 | ШТ | 2864.3556 | [5 empty] | 0
CM340995 | Уг.внут. VI90 100/100 OFT GS | Уг.внут. VI90 100/100 OFT GS | 1 | ШТ | 4170.179 | [5 empty] | 0
CM340997 | Уг.внут. VI90 200/100 OFT GS | Уг.внут. VI90 200/100 OFT GS | 1 | ШТ | 5637.0724 | [5 empty] | 0
CM340998 | Уг.внут. VI90 300/100 OFT GS | Уг.внут. VI90 300/100 OFT GS | 1 | ШТ | 7320.7672 | [5 empty] | 0
CM341054 | Уг.внеш. VO90 100/100 OFT GS | Уг.внеш. VO90 100/100 OFT GS | 1 | ШТ | 4226.288 | [5 empty] | 0
CM341056 | Уг.внеш. VO90 200/100 OFT GS | Уг.внеш. VO90 200/100 OFT GS | 1 | ШТ | 5677.511 | [5 empty] | 0
CM341057 | Уг.внеш. VO90 300/100 OFT GS | Уг.внеш. VO90 300/100 OFT GS | 1 | ШТ | 7379.8616 | [5 empty] | 0
CM341175 | Крышка VI90С 100 OFT GS | Крышка VI90С 100 OFT GS | 1 | ШТ | 3044.6478 | [5 empty] | 0
CM340894 | Крышка VI90С 200 OFT GS | Крышка VI90С 200 OFT GS | 1 | ШТ | 3643.8518 | [5 empty] | 0
CM340895 | Крышка VI90С 300 OFT GS | Крышка VI90С 300 OFT GS | 1 | ШТ | 4665.2834 | [5 empty] | 0
CM340181 | Крышка VO90С 100 OFT GS | Крышка VO90С 100 OFT GS | 1 | ШТ | 3102.692 | [5 empty] | 0
CM340825 | Крышка VO90С 200 OFT GS | Крышка VO90С 200 OFT GS | 1 | ШТ | 3566.5972 | [5 empty] | 0
CM340826 | Крышка VO90С 300 OFT GS | Крышка VO90С 300 OFT GS | 1 | ШТ | 4558.222 | [5 empty] | 0
CM341659 | Заглушка SE 100/100 OFT GS | Заглушка SE 100/100 OFT GS | 1 | ШТ | 1361.1536 | [5 empty] | 0
CM341661 | Заглушка SE 100/200 OFT GS | Заглушка SE 100/200 OFT GS | 1 | ШТ | 2157.1462 | [5 empty] | 0
CM341662 | Заглушка SE 100/300 OFT GS | Заглушка SE 100/300 OFT GS | 1 | ШТ | 2614.9508 | [5 empty] | 0
CM341119 | Т. гориз. HT 100/100 OFT GS | Т. гориз. HT 100/100 OFT GS | 2 | ШТ | 5874.925 | [5 empty] | 0
CM341121 | Т. гориз. HT 200/100 OFT GS | Т. гориз. HT 200/100 OFT GS | 2 | ШТ | 7391.1896 | [5 empty] | 0
CM341122 | Т. гориз. HT 300/100 OFT GS | Т. гориз. HT 300/100 OFT GS | 2 | ШТ | 9671.9408 | [5 empty] | 0
CM340881 | Крышка HTC 100/100 OFT GS | Крышка HTC 100/100 OFT GS | 2 | ШТ | 2359.9646 | [5 empty] | 0
CM340883 | Крышка HTC 100/200 OFT GS | Крышка HTC 100/200 OFT GS | 2 | ШТ | 3254.0388 | [5 empty] | 0
CM340884 | Крышка HTC 100/300 OFT GS | Крышка HTC 100/300 OFT GS | 2 | ШТ | 4520.8042 | [5 empty] | 0
CM341149 | Крест. X 100/100 OFT GS | Крест. X 100/100 OFT GS | 1 | ШТ | 7778.147 | [5 empty] | 0
CM341151 | Крест. X 200/100 OFT GS | Крест. X 200/100 OFT GS | 1 | ШТ | 9054.0692 | [5 empty] | 0
CM341152 | Крест. X 300/100 OFT GS | Крест. X 300/100 OFT GS | 1 | ШТ | 11317.3328 | [5 empty] | 0
CM340758 | Крышка XC 100/100 OFT GS | Крышка XC 100/100 OFT GS | 1 | ШТ | 3946.628 | [5 empty] | 0
CM340768 | Крышка XC 100/200 OFT GS | Крышка XC 100/200 OFT GS | 1 | ШТ | 4926.1106 | [5 empty] | 0
CM340769 | Крышка XC 100/300 OFT GS | Крышка XC 100/300 OFT GS | 1 | ШТ | 6584.0814 | [5 empty] | 0
CM341988 | Пов.верт.VERR 100/100 OFT GS | Пов.верт.VERR 100/100 OFT GS | 1 | ШТ | 9333.7882 | [5 empty] | 0
CM341989 | Пов.верт.VERR 100/200 OFT GS | Пов.верт.VERR 100/200 OFT GS | 1 | ШТ | 10864.8854 | [5 empty] | 0
CM341990 | Пов.верт.VERR 100/300 OFT GS | Пов.верт.VERR 100/300 OFT GS | 1 | ШТ | 13580.797 | [5 empty] | 0
CM341992 | Пов.верт.VERL 100/100 OFT GS | Пов.верт.VERL 100/100 OFT GS | 1 | ШТ | 9333.7882 | [5 empty] | 0
CM341993 | Пов.верт.VERL 100/200 OFT GS | Пов.верт.VERL 100/200 OFT GS | 1 | ШТ | 10864.8854 | [5 empty] | 0
CM341994 | Пов.верт.VERL 100/300 OFT GS | Пов.верт.VERL 100/300 OFT GS | 1 | ШТ | 13580.797 | [5 empty] | 0
CM341758 | Вывод каб.плавный 100 OFT GS | Вывод каб.плавный 100 OFT GS | 2 | ШТ | 5344.1138 | [5 empty] | 0
CM341774 | Переходник R 200-100 OFT GS | Переходник R 200-100 OFT GS | 2 | ШТ | 4946.442 | [5 empty] | 0
CM341775 | Крышка RC 200-100 OFT GS | Крышка RC 200-100 OFT GS | 2 | ШТ | 3099.4234 | [5 empty] | 0
CM341772 | Переходник R 300-200 OFT GS | Переходник R 300-200 OFT GS | 2 | ШТ | 5710.9522 | [5 empty] | 0
CM341773 | Крышка RC 300-200 OFT GS | Крышка RC 300-200 OFT GS | 2 | ШТ | 3586.5038 | [5 empty] | 0
CM341233 | Тройник бок.B 100/100 OFT GS | Тройник бок.B 100/100 OFT GS | 2 | ШТ | 4445.5084 | [5 empty] | 0
CM341235 | Крышка BC 100/100 OFT GS | Крышка BC 100/100 OFT GS | 2 | ШТ | 2641.0288 | [5 empty] | 0
CM341709 | Фиксатор крышки лотка P31 | Фиксатор крышки лотка P31 | 50 | ШТ | 163.8784 | [5 empty] | 0
CM349255 | Фиксатор лотка P31 | Фиксатор лотка P31 | 20 | ШТ | 163.8784 | [5 empty] | 0
CM585367 | Болт заземления BLT 6/35 | Болт заземления BLT 6/35 | 10 | ШТ | 1343.784 | [5 empty] | 0
CM585330 | Болт заземления алюм. BAT35 | Болт заземления алюм. BAT35 | 25 | ШТ | 415.1594 | [5 empty] | 0
CM341708 | Набор эл. соед. M5 | Набор эл. соед. M5 | 50 | ШТ | 174.8052 | [5 empty] | 0
CM341728 | Болты M5 для CM341708 (500шт) | Болты M5 для CM341708 (500шт) | 1 | коробка | 1289.1618 | [5 empty] | 0
CM002700 | CS100GS CS кронштейн 100 GS | CS100GS CS кронштейн 100 GS | 40 | ШТ | 294.6342 | [5 empty] | 0
CM002710 | CS200GS CS кронштейн 200 GS | CS200GS CS кронштейн 200 GS | 20 | ШТ | 359.1566 | [5 empty] | 0
CM002720 | CS300GS CS кронштейн 300 GS | CS300GS CS кронштейн 300 GS | 10 | ШТ | 475.3158 | [5 empty] | 0
CM341657 | Разделитель DIV100 3M | Разделитель DIV100 3M | 1 | ШТ | 1529.516 | [5 empty] | 0
CM341216 | Соединитель лотков EP75-100 | Соединитель лотков EP75-100 | 50 | ШТ | 142.0248 | [5 empty] | 0
CM341622 | Быстр.соед.лотков EF75-100 | Быстр.соед.лотков EF75-100 | 12 | ШТ | 109.2562 | [5 empty] | 0
CM341226 | Унив.соед.лотков EDU H100 | Унив.соед.лотков EDU H100 | 8 | ШТ | 262.2078 | [5 empty] | 0
CM341217 | Угловой соед.лотков EC100 | Угловой соед.лотков EC100 | 50 | ШТ | 185.732 | [5 empty] | 0
CM002940 | Профиль тип RCS3000GS | Профиль тип RCS3000GS | 1 | ШТ | 2365.1566 | [5 empty] | 0
CM561020 | Профиль тип EDF3000 GS | Профиль тип EDF3000 GS | 1 | ШТ | 2534.876 | [5 empty] | 0
CM561090 | Профиль тип EDF1000 GS | Профиль тип EDF1000 GS | 1 | ШТ | 844.9626 | [5 empty] | 0
CM341170 | Унив.кронштейн д/подвеса лотка | Унив.кронштейн д/подвеса лотка | 50 | ШТ | 152.9516 | [5 empty] | 0
CM341164 | Кронштейн 2ст. L100 | Кронштейн 2ст. L100 | 10 | ШТ | 327.7568 | [5 empty] | 0
CM341166 | Кронштейн 2ст. L200 | Кронштейн 2ст. L200 | 10 | ШТ | 491.6352 | [5 empty] | 0
CM341167 | Кронштейн 2ст. L300 | Кронштейн 2ст. L300 | 12 | ШТ | 737.441 | [5 empty] | 0
CM341504 | Пластина соед. д/лотка L200 | Пластина соед. д/лотка L200 | 10 | ШТ | 458.8548 | [5 empty] | 0
CM341505 | Пластина соед. д/лотка L300 | Пластина соед. д/лотка L300 | 10 | ШТ | 491.6352 | [5 empty] | 0
CM522354 | Защит.накладка на торец (5м) | Защит.накладка на торец (5м) | 1 | ШТ | 1922.8218 | [5 empty] | 0
CM801501 | Шайба RM6 EZ (100шт) | Шайба RM6 EZ (100шт) | 1 | коробка | 393.3058 | [5 empty] | 0
CM801221 | Гайка M10 с юбкой EEC EZ 100шт | Гайка M10 с юбкой EEC EZ 100шт | 1 | коробка | 1518.5892 | [5 empty] | 0
CM801061 | Гайка М6 HM6 EZ 100 шт. | Гайка М6 HM6 EZ 100 шт. | 1 | коробка | 355.2154 | [5 empty] | 0
CM801621 | Гайка М10 HM10 EZ 100 шт. | Гайка М10 HM10 EZ 100 шт. | 1 | коробка | 1442.6562 | [5 empty] | 0